## Rekapitulace stavby
Export VZ |  | List obsahuje: |  |  |  |  | 1) Rekapitulace stavby |  |  | 2) Rekapitulace objektů stavby a soupisů prací | [15 empty] | 3.0 | ZAMOK |  |  |  |  | False | False | {051E9310-6F9D-45A8-8768-2CC1A69A8D7D}
[31 empty] | 0,01 | 21
[31 empty] | 0,01 | 15
|  | REKAPITULACE STAVBY | [15 empty] | v --- níže se nacházejí doplnkové a pomocné údaje k sestavám --- v | [11 empty] | Návod na vyplnění | 0,001
|  | Kód: |  |  |  |  | 07/2015-E | [22 empty] | Měnit lze pouze buňky se žlutým podbarvením! 1) v Rekapitulaci stavby vyplňte údaje o Uchazeči (přenesou se do ostatních sestav i v jiných listech) 2) na vybraných listech vyplňte v sestavě Soupis prací ceny u položek Podrobnosti k vyplnění naleznete na poslední záložce s Pokyny pro vyplnění | 0,01
|  | Stavba: |  |  |  |  | REKONSTRUKCE AULY OBJ. A, BA01-E | [23 empty] | 0,01
|  | KSO: |  |  |  |  | 801 49 | [6 empty] | CC-CZ: |  | 12631 | [14 empty] | 0,01
|  | Místo: |  |  |  |  | Brno | [6 empty] | Datum: |  | 05.06.2015 | [14 empty] | 0,01
[14 empty] | CZ-CPA: |  | 41.00.20 | [14 empty] | 0,01
|  | Zadavatel: | [11 empty] | IČ: | [16 empty] | 0,01
|  |  | Mendelova univerzita v Brně, Zemědělská 1665/1Brno | [10 empty] | DIČ: | [16 empty] | 0,01
0,01
|  | Uchazeč: | [11 empty] | IČ: |  | Vyplň údaj | [14 empty] | 0,01
|  |  | Vyplň údaj | [10 empty] | DIČ: |  | Vyplň údaj | [14 empty] | 0,01
False
|  | Projektant: | [11 empty] | IČ: | [16 empty] | False
|  |  | RUDIŠ-RUDIŠ ARCHITEKTI, s.r.o. | [10 empty] | DIČ: | [16 empty] | True
0,01
|  | Poznámka: | [28 empty] | 0,01
True
|  | Cena bez DPH | [11 empty] | 0
[8 empty] | Sazba daně |  | Základ daně |  |  |  | Výše daně
|  | DPH |  | základní |  |  |  | 21% |  | 0 |  |  |  | 0
|  |  |  | snížená |  |  |  | 15% |  | 0 |  |  |  | 0
|  |  |  | zákl. přenesená |  |  |  | 21% |  | 0 |  |  |  | 0
|  |  |  | sníž. přenesená |  |  |  | 15% |  | 0 |  |  |  | 0
|  |  |  | nulová |  |  |  | 0% |  | 0 |  |  |  | 0
|  | Cena s DPH | [6 empty] | v |  | CZK |  |  | 0
REKAPITULACE OBJEKTŮ STAVBY A SOUPISŮ PRACÍ
| Kód: | [6 empty] | 07/2015-E
| Stavba: | [6 empty] | REKONSTRUKCE AULY OBJ. A, BA01-E
| Místo: | [6 empty] | Brno |  |  |  |  | Datum: |  | 05.06.2015
| Zadavatel: | [6 empty] | Mendelova univerzita v Brně, Zemědělská 1665/1Brno |  |  |  |  | Projektant: |  | RUDIŠ-RUDIŠ ARCHITEKTI, s.r.o. |  |  | Informatívní údaje z listů zakázek
Uchazeč:
| Kód |  |  |  | Objekt, Soupis prací | [6 empty] | Cena bez DPH [CZK] |  |  |  | Cena s DPH [CZK] | Typ | z toho Ostat. náklady [CZK] | DPH [CZK] | Normohodiny [h] | DPH základní [CZK] | DPH snížená [CZK] | DPH základní přenesená [CZK] | DPH snížená přenesená [CZK] | Základna DPH základní | Základna DPH snížená | Základna DPH zákl. přenesená | Základna DPH sníž. přenesená | Základna DPH nulová
| Náklady stavby celkem | [10 empty] | 0 |  |  |  | 0 |  | 0 | 0 | 0 | 0 | 0 | 0 | 0 | 0 | 0 | 0 | 0 | 0 |  | D | 0 | ###NOIMPORT### | IMPORT | {051E9310-6F9D-45A8-8768-2CC1A69A8D7D} | {00000000-0000-0000-0000-000000000000} | 801 49
|  | INP |  |  |  | Investiční prostředky | [5 empty] | 0 |  |  |  | 0 | STA | 0 | 0 | 0 | 0 | 0 | 0 | 0 | 0 | 0 | 0 | 0 | 0 |  | D | 1 | ###NOIMPORT### | IMPORT | {78EE50F2-9297-4AF4-934A-F55DFF654A75} | {051E9310-6F9D-45A8-8768-2CC1A69A8D7D} | 801 49 | 2
/ |  |  | ST |  |  |  | Stavební část |  |  |  |  | 0 |  |  |  | 0 | Soupis | 0 | 0 | 0 | 0 | 0 | 0 | 0 | 0 | 0 | 0 | 0 | 0 |  |  | 2 |  | IMPORT | {97D086F3-0842-4F8D-9D4C-270B0E1F33F2} | {78EE50F2-9297-4AF4-934A-F55DFF654A75}
/ |  |  | ZTI |  |  |  | Zdravoinstalace |  |  |  |  | 0 |  |  |  | 0 | Soupis | 0 | 0 | 0 | 0 | 0 | 0 | 0 | 0 | 0 | 0 | 0 | 0 |  |  | 2 |  | IMPORT | {A3A1981D-E1F7-47E7-9954-D9574FDDABA1} | {78EE50F2-9297-4AF4-934A-F55DFF654A75}
/ |  |  | TOP |  |  |  | Výtápění |  |  |  |  | 0 |  |  |  | 0 | Soupis | 0 | 0 | 0 | 0 | 0 | 0 | 0 | 0 | 0 | 0 | 0 | 0 |  |  | 2 |  | IMPORT | {14138ACC-3673-4011-AD57-AD61E5F12EBB} | {78EE50F2-9297-4AF4-934A-F55DFF654A75}
/ |  |  | SLP |  |  |  | Slaboproudé rozvody |  |  |  |  | 0 |  |  |  | 0 | Soupis | 0 | 0 | 0 | 0 | 0 | 0 | 0 | 0 | 0 | 0 | 0 | 0 |  |  | 2 |  | IMPORT | {8CB6EA96-F1C1-4C89-BA01-42E60C54959D} | {78EE50F2-9297-4AF4-934A-F55DFF654A75}
/ |  |  | EL |  |  |  | Elektroinstalace |  |  |  |  | 0 |  |  |  | 0 | Soupis | 0 | 0 | 0 | 0 | 0 | 0 | 0 | 0 | 0 | 0 | 0 | 0 |  |  | 2 |  | IMPORT | {C3347251-CC70-4A9A-BFC6-ACA778F391FE} | {78EE50F2-9297-4AF4-934A-F55DFF654A75}
/ |  |  | VZT |  |  |  | Vzduchotechnika |  |  |  |  | 0 |  |  |  | 0 | Soupis | 0 | 0 | 0 | 0 | 0 | 0 | 0 | 0 | 0 | 0 | 0 | 0 |  |  | 2 |  | IMPORT | {F486AEC6-F4C4-4C46-8D7F-B838C88C8EB1} | {78EE50F2-9297-4AF4-934A-F55DFF654A75}
/ |  |  | MaR |  |  |  | Měření a regulace |  |  |  |  | 0 |  |  |  | 0 | Soupis | 0 | 0 | 0 | 0 | 0 | 0 | 0 | 0 | 0 | 0 | 0 | 0 |  |  | 2 |  | IMPORT | {5F3C5032-56EB-434B-B024-B73A6F47BAC5} | {78EE50F2-9297-4AF4-934A-F55DFF654A75}
/ |  |  | AV |  |  |  | Audiovizuální technika |  |  |  |  | 0 |  |  |  | 0 | Soupis | 0 | 0 | 0 | 0 | 0 | 0 | 0 | 0 | 0 | 0 | 0 | 0 |  |  | 2 |  | IMPORT | {907CD545-EC0E-426C-AFDF-88DBA9848404} | {78EE50F2-9297-4AF4-934A-F55DFF654A75}
/ |  |  | SC |  |  |  | Scénické osvětlení |  |  |  |  | 0 |  |  |  | 0 | Soupis | 0 | 0 | 0 | 0 | 0 | 0 | 0 | 0 | 0 | 0 | 0 | 0 |  |  | 2 |  | IMPORT | {6CD289FC-5440-43B4-B4D0-FCE45919B466} | {78EE50F2-9297-4AF4-934A-F55DFF654A75}
/ |  |  | SOUP |  |  |  | Soupis ostatních a vedlejších rozpočtových nákladů |  |  |  |  | 0 |  |  |  | 0 | Soupis | 0 | 0 | 0 | 0 | 0 | 0 | 0 | 0 | 0 | 0 | 0 | 0 |  |  | 2 |  | IMPORT | {2CE0F7DC-5CE2-4D6D-B5AD-44D156209FC5} | {78EE50F2-9297-4AF4-934A-F55DFF654A75}
|  | INP-EI |  |  |  | Investiční prostředky - evidované investice | [5 empty] | 0 |  |  |  | 0 | STA | 0 | 0 | 0 | 0 | 0 | 0 | 0 | 0 | 0 | 0 | 0 | 0 |  | D | 1 | ###NOIMPORT### | IMPORT | {9CC7D4B2-E063-4893-B411-ACECCCEBD994} | {051E9310-6F9D-45A8-8768-2CC1A69A8D7D} | 801 49 | 2
/ |  |  | ST-E |  |  |  | Stavební část |  |  |  |  | 0 |  |  |  | 0 | Soupis | 0 | 0 | 0 | 0 | 0 | 0 | 0 | 0 | 0 | 0 | 0 | 0 |  |  | 2 |  | IMPORT | {11B291AD-D35C-409A-8270-D3FEBB5E041F} | {9CC7D4B2-E063-4893-B411-ACECCCEBD994}
/ |  |  | SLP-E |  |  |  | Slaboproudé rozvody |  |  |  |  | 0 |  |  |  | 0 | Soupis | 0 | 0 | 0 | 0 | 0 | 0 | 0 | 0 | 0 | 0 | 0 | 0 |  |  | 2 |  | IMPORT | {29FEADA0-4CAF-41B3-9054-6A0B8F2365AB} | {9CC7D4B2-E063-4893-B411-ACECCCEBD994}
/ |  |  | VZT-E |  |  |  | Vzduchotechnika |  |  |  |  | 0 |  |  |  | 0 | Soupis | 0 | 0 | 0 | 0 | 0 | 0 | 0 | 0 | 0 | 0 | 0 | 0 |  |  | 2 |  | IMPORT | {B8E159C4-18FE-4442-AB70-C57041FE2093} | {9CC7D4B2-E063-4893-B411-ACECCCEBD994}
/ |  |  | AV-E |  |  |  | Audiovizuální technika |  |  |  |  | 0 |  |  |  | 0 | Soupis | 0 | 0 | 0 | 0 | 0 | 0 | 0 | 0 | 0 | 0 | 0 | 0 |  |  | 2 |  | IMPORT | {86FFC49E-DA21-41B9-B757-0EEABC322793} | {9CC7D4B2-E063-4893-B411-ACECCCEBD994}
/ |  |  | SC-E |  |  |  | Scénické osvětlení |  |  |  |  | 0 |  |  |  | 0 | Soupis | 0 | 0 | 0 | 0 | 0 | 0 | 0 | 0 | 0 | 0 | 0 | 0 |  |  | 2 |  | IMPORT | {5C8D4EB8-D1E0-4C86-B443-C80DFD23BC2E} | {9CC7D4B2-E063-4893-B411-ACECCCEBD994}
|  | NIP |  |  |  | Neinvestiční prostředky | [5 empty] | 0 |  |  |  | 0 | STA | 0 | 0 | 0 | 0 | 0 | 0 | 0 | 0 | 0 | 0 | 0 | 0 |  | D | 1 | ###NOIMPORT### | IMPORT | {3060C4BD-4E62-4FA4-B35A-D2BEEF4E16AB} | {051E9310-6F9D-45A8-8768-2CC1A69A8D7D} | 801 49 | 2
/ |  |  | ST |  |  |  | Stavební část |  |  |  |  | 0 |  |  |  | 0 | Soupis | 0 | 0 | 0 | 0 | 0 | 0 | 0 | 0 | 0 | 0 | 0 | 0 |  |  | 2 |  | IMPORT | {7ECE94C7-CB0C-4185-9706-04974129BBCC} | {3060C4BD-4E62-4FA4-B35A-D2BEEF4E16AB}

## ST - Stavební část
| List obsahuje: |  | 1) Krycí list soupisu | 2) Rekapitulace |  |  | 3) Soupis prací | Zpět na list: | Rekapitulace stavby
{97D086F3-0842-4F8D-9D4C-270B0E1F33F2}
2
| KRYCÍ LIST SOUPISU | [8 empty] | v --- níže se nacházejí doplnkové a pomocné údaje k sestavám --- v | [8 empty] | False
Stavba:
REKONSTRUKCE AULY OBJ. A, BA01-E
Objekt:
INP - Investiční prostředky
Soupis:
ST - Stavební část
| KSO: |  |  |  |  | CC-CZ:
| Místo: |  | Brno |  |  | Datum: | 05.06.2015
| Zadavatel: |  |  |  |  | IČ:
|  | Mendelova univerzita v Brně, Zemědělská 1665/1Brno |  |  |  | DIČ:
| Uchazeč: |  |  |  |  | IČ:
DIČ:
| Projektant: |  |  |  |  | IČ:
|  | RUDIŠ-RUDIŠ ARCHITEKTI, s.r.o. |  |  |  | DIČ:
Poznámka:
| Cena bez DPH | [5 empty] | 0
|  |  | Základ daně |  |  | Sazba daně | Výše daně
| DPH | základní | 0 |  |  | 21% | 0
|  | snížená | 0 |  |  | 15% | 0
|  | zákl. přenesená | 0 |  |  | 21% | 0
|  | sníž. přenesená | 0 |  |  | 15% | 0
|  | nulová | 0 |  |  | 0% | 0
| Cena s DPH |  |  | v | CZK |  | 0
REKAPITULACE ČLENĚNÍ SOUPISU PRACÍ
Stavba:
REKONSTRUKCE AULY OBJ. A, BA01-E
Objekt:
INP - Investiční prostředky
Soupis:
ST - Stavební část
Místo: |  |  | Brno |  |  | Datum: | 05.06.2015
Zadavatel: |  |  | Mendelova univerzita v Brně, Zemědělská 1665/1Brno |  |  | Projektant: | RUDIŠ-RUDIŠ ARCHITEKTI, s.r.o.
Uchazeč:
Kód dílu - Popis | [6 empty] | Cena celkem [CZK]
Náklady soupisu celkem | [6 empty] | 0 | [12 empty] | -1
| HSV - Práce a dodávky HSV | [5 empty] | 0
| 3 - Svislé a kompletní konstrukce | [5 empty] | 0
| 4 - Vodorovné konstrukce | [5 empty] | 0
| 6 - Úpravy povrchů, podlahy a osazování výplní | [5 empty] | 0
| 9 - Ostatní konstrukce a práce-bourání | [5 empty] | 0
| 997 - Přesun sutě | [5 empty] | 0
| 998 - Přesun hmot | [5 empty] | 0
| PSV - Práce a dodávky PSV | [5 empty] | 0
| 713 - Izolace tepelné | [5 empty] | 0
| 714 - Akustická a protiotřesová opatření | [5 empty] | 0
| 749 - Elektromontáže - součásti elektrozařízení | [5 empty] | 0
| 762 - Konstrukce tesařské | [5 empty] | 0
| 763 - Konstrukce suché výstavby | [5 empty] | 0
| 766 - Konstrukce truhlářské | [5 empty] | 0
| 767 - Konstrukce zámečnické | [5 empty] | 0
| 775 - Podlahy skládané (parkety, vlysy, lamely aj.) | [5 empty] | 0
| 776 - Podlahy povlakové | [5 empty] | 0
| 781 - Dokončovací práce - obklady keramické | [5 empty] | 0
| 783 - Dokončovací práce - nátěry | [5 empty] | 0
| 784 - Dokončovací práce - malby a tapety | [5 empty] | 0
| 786 - Dokončovací práce - čalounické úpravy | [5 empty] | 0
| 798 - Hasící a bezpečnostní zařízení | [5 empty] | 0
SOUPIS PRACÍ
Stavba:
REKONSTRUKCE AULY OBJ. A, BA01-E
Objekt:
INP - Investiční prostředky
Soupis:
ST - Stavební část
Místo: |  |  | Brno |  |  | Datum: | 05.06.2015
Zadavatel: |  |  | Mendelova univerzita v Brně, Zemědělská 1665/1Brno |  |  | Projektant: | RUDIŠ-RUDIŠ ARCHITEKTI, s.r.o.
Uchazeč:
PČ | Typ | Kód | Popis | MJ | Množství | J.cena [CZK] | Cena celkem [CZK] | Cenová soustava |  | Poznámka | DPH | J. Nh [h] | Nh celkem [h] | J. hmotnost [t] | Hmotnost celkem [t] | J. suť [t] | Suť Celkem [t]
Náklady soupisu celkem | [6 empty] | 0 | [5 empty] | 0 |  | 174.8316 |  | 272.6921 |  | D | -1 | [10 empty] | 0
| D | HSV | Práce a dodávky HSV |  |  |  | 0 | [5 empty] | 0 |  | 116.456 |  | 228.8037 | 1 | D | 0 |  |  |  | ROZPOCET | [6 empty] | 0
| D | 3 | Svislé a kompletní konstrukce |  |  |  | 0 | [5 empty] | 0 |  | 4.8482 |  | 0 | 1 | D | 1 |  |  |  | ROZPOCET | [6 empty] | 0
1 | K | 310237251 | Zazdívka otvorů pl do 0,25 m2 ve zdivu nadzákladovém cihlami pálenými tl do 450 mm | kus | 1 |  | 0 | CS ÚRS 2015 02 |  |  | základní |  | 0 | 0.18142 | 0.18142 | 0 | 0 | 4 | K | 2 |  |  |  | ROZPOCET | 0 | 0 | 0 | 0 | 0 | 1 | 0 | 4 | 1865091653
| VV |  | "zazdívka otvoru dle poznámky 10 výkres D.1.1.b) 7a | [15 empty] | VV | 2 | 1 | -1 | 0 | ROZPOCET
| VV |  | 1 |  | 1 | [13 empty] | VV | 2 | 2 | -1 | 1 | ROZPOCET
2 | K | 317234410 | Vyzdívka mezi nosníky z cihel pálených na MC | m3 | 0.811 |  | 0 | CS ÚRS 2015 02 |  |  | základní |  | 0 | 1.943 | 1.5758 | 0 | 0 | 4 | K | 2 |  |  |  | ROZPOCET | 0 | 0 | 0 | 0 | 0 | 1 | 0 | 4 | -341707775
| PSC |  | Poznámka k souboru cen: 1. Cenu lze použít i pro nadezdívku nad nosníky pro jejich osazení (uklínování zdiva). 2. Množství jednotek se určuje v m3 objemu vyzdívky jako součin světlosti neomítnutého otvoru; šířky (rovné tloušťce neomítnuté zdi zmenšené o tloušťku svislého plentování přírub) a výšky nosníku. 3. Plentování ocelových válcovaných nosníků jednostranné cihlami se oceňuje cenami 346 24-4381 až -4384, katalogu 801-1 Budovy a haly-zděné a monolitické. | [15 empty] | PSC | 2
| VV |  | "nosníky nad otvory mezi místností 302-303 | [15 empty] | VV | 2 | 1 | -1 | 0 | ROZPOCET
| VV |  | (6,3+2*0,2)*0,22*0,55 |  | 0.811 | [13 empty] | VV | 2 | 2 | -1 | 1 | ROZPOCET
3 | K | 317944323 | Válcované nosníky č.14 až 22 dodatečně osazované do připravených otvorů | t | 1.748 |  | 0 | CS ÚRS 2015 02 |  |  | základní |  | 0 | 1.09 | 1.9053 | 0 | 0 | 4 | K | 2 |  |  |  | ROZPOCET | 0 | 0 | 0 | 0 | 0 | 1 | 0 | 4 | 1670087924
| PSC |  | Poznámka k souboru cen: 1. V cenách jsou zahrnuty náklady na dodávku a montáž válcovaných nosníků. 2. Ceny jsou určeny pouze pro ocenění konstrukce překladů nad otvory. | [15 empty] | PSC | 2
| VV |  | "nosníky nad otvory mezi místností 302-303 | [15 empty] | VV | 2 | 1 | -1 | 0 | ROZPOCET
| VV |  | "průvlaky dle výkres D.1.2.a" ) 2. | [15 empty] | VV | 2 | 1 | -1 | 0 | ROZPOCET
| VV |  | "výpis viz statika | [15 empty] | VV | 2 | 1 | -1 | 0 | ROZPOCET
| VV |  | "N001 | [15 empty] | VV | 2 | 1 | -1 | 0 | ROZPOCET
| VV |  | 0,846 |  | 0.846 | [13 empty] | VV | 2 | 2 | -1 | 0 | ROZPOCET
| VV |  | "N002 | [15 empty] | VV | 2 | 1 | -1 | 0 | ROZPOCET
| VV |  | 0,49 |  | 0.49 | [13 empty] | VV | 2 | 2 | -1 | 0 | ROZPOCET
| VV |  | "N003 | [15 empty] | VV | 2 | 1 | -1 | 0 | ROZPOCET
| VV |  | 0,121 |  | 0.121 | [13 empty] | VV | 2 | 2 | -1 | 0 | ROZPOCET
| VV |  | Mezisoučet |  | 1.457 | [13 empty] | VV | 2 | 3 | -1 | 0 | ROZPOCET
| VV |  | "spojovací materíál do 20% | [15 empty] | VV | 2 | 1 | -1 | 0 | ROZPOCET
| VV |  | 1,457*0,2 |  | 0.291 | [13 empty] | VV | 2 | 2 | -1 | 0 | ROZPOCET
| VV |  | Mezisoučet |  | 0.291 | [13 empty] | VV | 2 | 3 | -1 | 0 | ROZPOCET
| VV |  | Součet |  | 1.748 | [13 empty] | VV | 2 | 4 | -1 | 1 | ROZPOCET
4 | K | 317944R01 | Příplatek za svařování nosníků a zámečnických pomocných konstrukcí | soubor | 1 |  | 0 |  |  |  | základní |  | 0 | 0 | 0 | 0 | 0 | 4 | K | 2 |  |  |  | ROZPOCET | 0 | 0 | 0 | 0 | 0 | 1 | 0 | 4 | -1092388407
| P |  | Poznámka k položce: svařovaní spojů průvlaků dle výkres D.1.2.a) 2. vč. zám. prvků | [15 empty] | P | 2
5 | K | 317944R02 | Zálivka kotevních otvorů z cementové zálivkové malty objemu do 0,25 m3 | m3 | 0.15 |  | 0 |  |  |  | základní |  | 0 | 2.02 | 0.303 | 0 | 0 | 4 | K | 2 |  |  |  | ROZPOCET | 0 | 0 | 0 | 0 | 0 | 1 | 0 | 4 | -2074209511
| PSC |  | Poznámka k souboru cen: 1. V cenách jsou započteny i náklady na zatření povrchu. 2. Podlévání provizorně podklínovaných patek usazených strojů a technologických zařízení se oceňuje cenami souboru cen 278 38-3 Zálivka pod stroje nebo technologická zařízení této části katalogu nebo cenami části A05 Podlahy a podlahové konstrukce katalogu 801-1 Budovy a haly – zděné a monolitické. 3. Od objemu všech konstrukcí betonových a železobetonových se vždy odečítá objem dutin určený pro zálivku kotevních otvorů. 4. V ceně -1214 pro cementovou zálivku objemu přes 0,25 m3 jsou započteny i náklady doplnění zálivkové hmoty křemičitým pískem. | [15 empty] | PSC | 2
| P |  | Poznámka k položce: průvlaky dle výkres D.1.2.a) 2. | [15 empty] | P | 2
| VV |  | "zálivková malta pro nosník | [15 empty] | VV | 2 | 1 | -1 | 0 | ROZPOCET
| VV |  | 0,15 |  | 0.15 | [13 empty] | VV | 2 | 2 | -1 | 1 | ROZPOCET
6 | K | 331238313R | Zdivo pilířů pórobetonových tvárnic | m3 | 0.255 |  | 0 |  |  |  | základní |  | 0 | 0.829 | 0.21139 | 0 | 0 | 4 | K | 2 |  |  |  | ROZPOCET | 0 | 0 | 0 | 0 | 0 | 1 | 0 | 4 | -935589418
| VV |  | "zděný pilíř pro sochu dle poznámky 12 výkres D.1.1.b) 7a | [15 empty] | VV | 2 | 1 | -1 | 0 | ROZPOCET
| VV |  | 0,5*0,6*0,85 |  | 0.255 | [13 empty] | VV | 2 | 2 | -1 | 1 | ROZPOCET
7 | K | 346244381 | Plentování jednostranné v do 200 mm válcovaných nosníků cihlami | m2 | 0.9 |  | 0 | CS ÚRS 2015 02 |  |  | základní |  | 0 | 0.17818 | 0.16036 | 0 | 0 | 4 | K | 2 |  |  |  | ROZPOCET | 0 | 0 | 0 | 0 | 0 | 1 | 0 | 4 | -1766170156
| VV |  | "nosník místnost 302 | [15 empty] | VV | 2 | 1 | -1 | 0 | ROZPOCET
| VV |  | 2*2,25*0,2 |  | 0.9 | [13 empty] | VV | 2 | 2 | -1 | 1 | ROZPOCET
8 | K | 346244382 | Plentování jednostranné v do 300 mm válcovaných nosníků cihlami | m2 | 2.948 |  | 0 | CS ÚRS 2015 02 |  |  | základní |  | 0 | 0.1733 | 0.51089 | 0 | 0 | 4 | K | 2 |  |  |  | ROZPOCET | 0 | 0 | 0 | 0 | 0 | 1 | 0 | 4 | -1697418114
| VV |  | "nosníky nad otvory mezi místností 302-303 | [15 empty] | VV | 2 | 1 | -1 | 0 | ROZPOCET
| VV |  | 2*(6,3+2*0,2)*0,22 |  | 2.948 | [13 empty] | VV | 2 | 2 | -1 | 1 | ROZPOCET
| D | 4 | Vodorovné konstrukce |  |  |  | 0 | [5 empty] | 0 |  | 4.1306 |  | 0 | 1 | D | 1 |  |  |  | ROZPOCET | [6 empty] | 0
9 | K | 413232221 | Zazdívka zhlaví válcovaných nosníků v do 300 mm | kus | 28 |  | 0 | CS ÚRS 2015 02 |  |  | základní |  | 0 | 0.059 | 1.652 | 0 | 0 | 4 | K | 2 |  |  |  | ROZPOCET | 0 | 0 | 0 | 0 | 0 | 1 | 0 | 4 | 2114509900
| VV |  | "ocel konstrukce dle výkres D.1.2.a" ) 3. | [15 empty] | VV | 2 | 1 | -1 | 0 | ROZPOCET
| VV |  | "zabetonovánín zhlaví nosníků | [15 empty] | VV | 2 | 1 | -1 | 0 | ROZPOCET
| VV |  | 14 |  | 14 | [13 empty] | VV | 2 | 2 | -1 | 0 | ROZPOCET
| VV |  | "ocel konstrukce dle výkres D.1.2.a" ) 4. | [15 empty] | VV | 2 | 1 | -1 | 0 | ROZPOCET
| VV |  | "zabetonovánín zhlaví nosníků | [15 empty] | VV | 2 | 1 | -1 | 0 | ROZPOCET
| VV |  | 14 |  | 14 | [13 empty] | VV | 2 | 2 | -1 | 0 | ROZPOCET
| VV |  | Součet |  | 28 | [13 empty] | VV | 2 | 4 | -1 | 1 | ROZPOCET
10 | K | 413321515 | Nosníky ze ŽB tř. C 20/25 | m3 | 0.908 |  | 0 | CS ÚRS 2015 02 |  |  | základní |  | 0 | 2.4534 | 2.2277 | 0 | 0 | 4 | K | 2 |  |  |  | ROZPOCET | 0 | 0 | 0 | 0 | 0 | 1 | 0 | 4 | -769653996
| P |  | Poznámka k položce: průvlaků dle výkres D.1.2.a) 2. v průvlaku jsou nosníky I | [15 empty] | P | 2
| VV |  | 0,25*0,55*6,6 |  | 0.908 | [13 empty] | VV | 2 | 2 | -1 | 1 | ROZPOCET
11 | K | 413351107 | Zřízení bednění nosníků bez podpěrné konstrukce | m2 | 6.413 |  | 0 | CS ÚRS 2015 02 |  |  | základní |  | 0 | 0.00077 | 0.004938 | 0 | 0 | 4 | K | 2 |  |  |  | ROZPOCET | 0 | 0 | 0 | 0 | 0 | 1 | 0 | 4 | -1191077622
| P |  | Poznámka k položce: průvlaků dle výkres D.1.2.a) 2. v průvlaku jsou nosníky I | [15 empty] | P | 2
| VV |  | "nosníky nad otvory mezi místností 302-303 | [15 empty] | VV | 2 | 1 | -1 | 0 | ROZPOCET
| VV |  | "boční stěny | [15 empty] | VV | 2 | 1 | -1 | 0 | ROZPOCET
| VV |  | 2*(6,3+2*0,2)*0,22 |  | 2.948 | [13 empty] | VV | 2 | 2 | -1 | 0 | ROZPOCET
| VV |  | "spodní část | [15 empty] | VV | 2 | 1 | -1 | 0 | ROZPOCET
| VV |  | 6,3*0,55 |  | 3.465 | [13 empty] | VV | 2 | 2 | -1 | 0 | ROZPOCET
| VV |  | Součet |  | 6.413 | [13 empty] | VV | 2 | 4 | -1 | 1 | ROZPOCET
12 | K | 413351108 | Odstranění bednění nosníků bez podpěrné konstrukce | m2 | 6.413 |  | 0 | CS ÚRS 2015 02 |  |  | základní |  | 0 | 0 | 0 | 0 | 0 | 4 | K | 2 |  |  |  | ROZPOCET | 0 | 0 | 0 | 0 | 0 | 1 | 0 | 4 | -1272112879
13 | K | 413351213R | Zřízení podpěrné konstrukce nosníků v do 5 m pro zatížení do 10 kPa | m2 | 30 |  | 0 |  |  |  | základní |  | 0 | 0.0082 | 0.246 | 0 | 0 | 4 | K | 2 |  |  |  | ROZPOCET | 0 | 0 | 0 | 0 | 0 | 1 | 0 | 4 | -1579981786
| P |  | Poznámka k položce: průvlaků dle výkres D.1.2.a) 2. podpěrná konstrukce v okolí nosníku při provádění průvlaku | [15 empty] | P | 2
14 | K | 413351214R | Odstranění podpěrné konstrukce nosníků v do 5 m pro zatížení do 10 kPa | m2 | 30 |  | 0 |  |  |  | základní |  | 0 | 0 | 0 | 0 | 0 | 4 | K | 2 |  |  |  | ROZPOCET | 0 | 0 | 0 | 0 | 0 | 1 | 0 | 4 | 369839496
| D | 6 | Úpravy povrchů, podlahy a osazování výplní |  |  |  | 0 | [5 empty] | 0 |  | 94.8217 |  | 0 | 1 | D | 1 |  |  |  | ROZPOCET | [6 empty] | 0
15 | K | 611325422 | Oprava vnitřní vápenocementové štukové omítky stropů v rozsahu plochy do 30% | m2 | 505.478 |  | 0 | CS ÚRS 2015 02 |  |  | základní |  | 0 | 0.017 | 8.5931 | 0 | 0 | 4 | K | 2 |  |  |  | ROZPOCET | 0 | 0 | 0 | 0 | 0 | 1 | 0 | 4 | 2126098791
| PSC |  | Poznámka k souboru cen: 1. Pro ocenění opravy omítek plochy do 1 m2 se použijí ceny souboru cen 61. 32-52.. Vápenocementová nebo vápenná omítka jednotlivých malých ploch. | [15 empty] | PSC | 2
| VV |  | "místnost 302 | [15 empty] | VV | 2 | 1 | -1 | 0 | ROZPOCET
| VV |  | 100,9 |  | 100.9 | [13 empty] | VV | 2 | 2 | -1 | 0 | ROZPOCET
| VV |  | "horní ostění okna | [15 empty] | VV | 2 | 1 | -1 | 0 | ROZPOCET
| VV |  | 2*4*0,45*2,1 |  | 7.56 | [13 empty] | VV | 2 | 2 | -1 | 0 | ROZPOCET
| VV |  | "místnost 303 | [15 empty] | VV | 2 | 1 | -1 | 0 | ROZPOCET
| VV |  | (2*5,4+6)*22,25 |  | 373.8 | [13 empty] | VV | 2 | 2 | -1 | 0 | ROZPOCET
| VV |  | 9,1*0,7 |  | 6.37 | [13 empty] | VV | 2 | 2 | -1 | 0 | ROZPOCET
| VV |  | "horní ostění okna | [15 empty] | VV | 2 | 1 | -1 | 0 | ROZPOCET
| VV |  | 4*0,81*2,5 |  | 8.1 | [13 empty] | VV | 2 | 2 | -1 | 0 | ROZPOCET
| VV |  | 4*0,81*2,7 |  | 8.748 | [13 empty] | VV | 2 | 2 | -1 | 0 | ROZPOCET
| VV |  | Součet |  | 505.478 | [13 empty] | VV | 2 | 4 | -1 | 1 | ROZPOCET
16 | K | 611325452 | Příplatek k cenám opravy vápenocementové omítky stropů za dalších 10 mm v rozsahu do 30% | m2 | 505.478 |  | 0 | CS ÚRS 2015 02 |  |  | základní |  | 0 | 0.0062 | 3.134 | 0 | 0 | 4 | K | 2 |  |  |  | ROZPOCET | 0 | 0 | 0 | 0 | 0 | 1 | 0 | 4 | 498157719
| PSC |  | Poznámka k souboru cen: 1. Pro ocenění opravy omítek plochy do 1 m2 se použijí ceny souboru cen 61. 32-52.. Vápenocementová nebo vápenná omítka jednotlivých malých ploch. | [15 empty] | PSC | 2
17 | K | 612135101 | Hrubá výplň rýh ve stěnách maltou jakékoli šířky rýhy | m2 | 40 |  | 0 | CS ÚRS 2015 02 |  |  | základní |  | 0 | 0.04 | 1.6 | 0 | 0 | 4 | K | 2 |  |  |  | ROZPOCET | 0 | 0 | 0 | 0 | 0 | 1 | 0 | 4 | -734634189
| PSC |  | Poznámka k souboru cen: 1. V cenách nejsou započteny náklady na omítku rýh, tyto se ocení příšlušnými cenami tohoto katalogu. | [15 empty] | PSC | 2
| VV |  | "vysekání rýh pro profese | [15 empty] | VV | 2 | 1 | -1 | 0 | ROZPOCET
| VV |  | 400*0,1 |  | 40 | [13 empty] | VV | 2 | 2 | -1 | 1 | ROZPOCET
18 | K | 612321121 | Vápenocementová omítka hladká jednovrstvá vnitřních stěn nanášená ručně | m2 | 68.839 |  | 0 | CS ÚRS 2015 02 |  |  | základní |  | 0 | 0.0154 | 1.0601 | 0 | 0 | 4 | K | 2 |  |  |  | ROZPOCET | 0 | 0 | 0 | 0 | 0 | 1 | 0 | 4 | 734497128
| PSC |  | Poznámka k souboru cen: 1. Pro ocenění nanášení omítek v tloušťce jádrové omítky přes 10 mm se použije příplatek za každých dalších i započatých 5 mm. 2. Omítky stropních konstrukcí nanášené na pletivo se oceňují cenami omítek žebrových stropů nebo osamělých trámů. 3. Podkladní a spojovací vrstvy se oceňují cenami souboru cen 61.13-1... této části katalogu. | [15 empty] | PSC | 2
| VV |  | "pouze stávající stěny v nových místnostech | [15 empty] | VV | 2 | 1 | -1 | 0 | ROZPOCET
| VV |  | "místnost 403 | [15 empty] | VV | 2 | 1 | -1 | 0 | ROZPOCET
| VV |  | 5,6*2,6 |  | 14.56 | [13 empty] | VV | 2 | 2 | -1 | 0 | ROZPOCET
| VV |  | "místnost 408 | [15 empty] | VV | 2 | 1 | -1 | 0 | ROZPOCET
| VV |  | 2*5,245*2,6 |  | 27.274 | [13 empty] | VV | 2 | 2 | -1 | 0 | ROZPOCET
| VV |  | "místnost 410 | [15 empty] | VV | 2 | 1 | -1 | 0 | ROZPOCET
| VV |  | 5,295*2,5 |  | 13.238 | [13 empty] | VV | 2 | 2 | -1 | 0 | ROZPOCET
| VV |  | "místnost 413 | [15 empty] | VV | 2 | 1 | -1 | 0 | ROZPOCET
| VV |  | 5,295*2,6 |  | 13.767 | [13 empty] | VV | 2 | 2 | -1 | 0 | ROZPOCET
| VV |  | Součet |  | 68.839 | [13 empty] | VV | 2 | 4 | -1 | 1 | ROZPOCET
19 | K | 612321191 | Příplatek k vápenocementové omítce vnitřních stěn za každých dalších 5 mm tloušťky ručně | m2 | 68.839 |  | 0 | CS ÚRS 2015 02 |  |  | základní |  | 0 | 0.0079 | 0.54383 | 0 | 0 | 4 | K | 2 |  |  |  | ROZPOCET | 0 | 0 | 0 | 0 | 0 | 1 | 0 | 4 | -1479257014
| PSC |  | Poznámka k souboru cen: 1. Pro ocenění nanášení omítek v tloušťce jádrové omítky přes 10 mm se použije příplatek za každých dalších i započatých 5 mm. 2. Omítky stropních konstrukcí nanášené na pletivo se oceňují cenami omítek žebrových stropů nebo osamělých trámů. 3. Podkladní a spojovací vrstvy se oceňují cenami souboru cen 61.13-1... této části katalogu. | [15 empty] | PSC | 2
20 | K | 612325302 | Vápenocementová štuková omítka ostění nebo nadpraží | m2 | 10.935 |  | 0 | CS ÚRS 2015 02 |  |  | základní |  | 0 | 0.03358 | 0.3672 | 0 | 0 | 4 | K | 2 |  |  |  | ROZPOCET | 0 | 0 | 0 | 0 | 0 | 1 | 0 | 4 | 754852820
| PSC |  | Poznámka k souboru cen: 1. Ceny lze použít jen pro ocenění samostatně upravovaného ostění a nadpraží ( např. při dodatečné výměně oken nebo zárubní ) v šířce do 300 mm okolo upravovaného otvoru. | [15 empty] | PSC | 2
| VV |  | "pouze část v místě mezi místností 302 a 303 | [15 empty] | VV | 2 | 1 | -1 | 0 | ROZPOCET
| VV |  | "zvětšený otvory | [15 empty] | VV | 2 | 1 | -1 | 0 | ROZPOCET
| VV |  | "ostatní ostění se pouze vyspraví viz položka oprava omítek | [15 empty] | VV | 2 | 1 | -1 | 0 | ROZPOCET
| VV |  | (6*3,2+3*1,7)*0,45 |  | 10.935 | [13 empty] | VV | 2 | 2 | -1 | 1 | ROZPOCET
21 | K | 612325423 | Oprava vnitřní vápenocementové štukové omítky stěn v rozsahu plochy do 50% | m2 | 834.594 |  | 0 | CS ÚRS 2015 02 |  |  | základní |  | 0 | 0.0284 | 23.7025 | 0 | 0 | 4 | K | 2 |  |  |  | ROZPOCET | 0 | 0 | 0 | 0 | 0 | 1 | 0 | 4 | 1943298052
| PSC |  | Poznámka k souboru cen: 1. Pro ocenění opravy omítek plochy do 1 m2 se použijí ceny souboru cen 61. 32-52.. Vápenocementová nebo vápenná omítka jednotlivých malých ploch. | [15 empty] | PSC | 2
| VV |  | "místnost 302 | [15 empty] | VV | 2 | 1 | -1 | 0 | ROZPOCET
| VV |  | (2*6,97+2*14,3)*4,25 |  | 180.795 | [13 empty] | VV | 2 | 2 | -1 | 0 | ROZPOCET
| VV |  | 4*0,15*3,3 |  | 1.98 | [13 empty] | VV | 2 | 2 | -1 | 0 | ROZPOCET
| VV |  | 4*0,3*2,3 |  | 2.76 | [13 empty] | VV | 2 | 2 | -1 | 0 | ROZPOCET
| VV |  | 4*(2*0,45+1,5)*2,25 |  | 21.6 | [13 empty] | VV | 2 | 2 | -1 | 0 | ROZPOCET
| VV |  | "odpočet otvorů | [15 empty] | VV | 2 | 1 | -1 | 0 | ROZPOCET
| VV |  | -3*1,4*2,55 |  | -10.71 | [13 empty] | VV | 2 | 2 | -1 | 0 | ROZPOCET
| VV |  | -3*1,6*2,25 |  | -10.8 | [13 empty] | VV | 2 | 2 | -1 | 0 | ROZPOCET
| VV |  | -2*2,1*2,3 |  | -9.66 | [13 empty] | VV | 2 | 2 | -1 | 0 | ROZPOCET
| VV |  | Mezisoučet |  | 175.965 | [13 empty] | VV | 2 | 3 | -1 | 0 | ROZPOCET
| VV |  | "místnost 303 aula | [15 empty] | VV | 2 | 1 | -1 | 0 | ROZPOCET
| VV |  | "levá stěn | [15 empty] | VV | 2 | 1 | -1 | 0 | ROZPOCET
| VV |  | (2,42+0,5+0,71+0,5+0,05+7+0,05+0,5+0,71+0,5+2,32)*9,88 |  | 150.769 | [13 empty] | VV | 2 | 2 | -1 | 0 | ROZPOCET
| VV |  | "odpočet otvorů | [15 empty] | VV | 2 | 1 | -1 | 0 | ROZPOCET
| VV |  | -3*1,6*2,25 |  | -10.8 | [13 empty] | VV | 2 | 2 | -1 | 0 | ROZPOCET
| VV |  | -9,1*4,8 |  | -43.68 | [13 empty] | VV | 2 | 2 | -1 | 0 | ROZPOCET
| VV |  | Mezisoučet |  | 96.289 | [13 empty] | VV | 2 | 3 | -1 | 0 | ROZPOCET
| VV |  | "čelní stěna | [15 empty] | VV | 2 | 1 | -1 | 0 | ROZPOCET
| VV |  | (22,25+16*0,15)*7,3 |  | 179.945 | [13 empty] | VV | 2 | 2 | -1 | 0 | ROZPOCET
| VV |  | "dolní stěna | [15 empty] | VV | 2 | 1 | -1 | 0 | ROZPOCET
| VV |  | (22,25+16*0,15)*7,3 |  | 179.945 | [13 empty] | VV | 2 | 2 | -1 | 0 | ROZPOCET
| VV |  | "ostění okna | [15 empty] | VV | 2 | 1 | -1 | 0 | ROZPOCET
| VV |  | 2*8*0,6*(4,75+1,05) |  | 55.68 | [13 empty] | VV | 2 | 2 | -1 | 0 | ROZPOCET
| VV |  | 2*8*0,21*(4,75) |  | 15.96 | [13 empty] | VV | 2 | 2 | -1 | 0 | ROZPOCET
| VV |  | "odpočet otvorů | [15 empty] | VV | 2 | 1 | -1 | 0 | ROZPOCET
| VV |  | -4*2,5*4,75 |  | -47.5 | [13 empty] | VV | 2 | 2 | -1 | 0 | ROZPOCET
| VV |  | -4*2,7*4,75 |  | -51.3 | [13 empty] | VV | 2 | 2 | -1 | 0 | ROZPOCET
| VV |  | Mezisoučet |  | 332.73 | [13 empty] | VV | 2 | 3 | -1 | 0 | ROZPOCET
| VV |  | "pravá stěna | [15 empty] | VV | 2 | 1 | -1 | 0 | ROZPOCET
| VV |  | 14,44*9,88 |  | 142.667 | [13 empty] | VV | 2 | 2 | -1 | 0 | ROZPOCET
| VV |  | "odpočet otvorů | [15 empty] | VV | 2 | 1 | -1 | 0 | ROZPOCET
| VV |  | -5,6*7,5 |  | -42 | [13 empty] | VV | 2 | 2 | -1 | 0 | ROZPOCET
| VV |  | Mezisoučet |  | 100.667 | [13 empty] | VV | 2 | 3 | -1 | 0 | ROZPOCET
| VV |  | "prostor v místě promítacího plátna | [15 empty] | VV | 2 | 1 | -1 | 0 | ROZPOCET
| VV |  | (2*2,5+8,3+2*0,4)*6,2 |  | 87.42 | [13 empty] | VV | 2 | 2 | -1 | 0 | ROZPOCET
| VV |  | 8,3*0,6 |  | 4.98 | [13 empty] | VV | 2 | 2 | -1 | 0 | ROZPOCET
| VV |  | "odpočet otvorů | [15 empty] | VV | 2 | 1 | -1 | 0 | ROZPOCET
| VV |  | -2*0,8*2 |  | -3.2 | [13 empty] | VV | 2 | 2 | -1 | 0 | ROZPOCET
| VV |  | Mezisoučet |  | 89.2 | [13 empty] | VV | 2 | 3 | -1 | 0 | ROZPOCET
| VV |  | Součet |  | 794.851 | [13 empty] | VV | 2 | 4 | -1 | 0 | ROZPOCET
| VV |  | "případné doplnění oprav dle potřeby místností do 5% | [15 empty] | VV | 2 | 1 | -1 | 0 | ROZPOCET
| VV |  | 794,851*1,05 |  | 834.594 | [13 empty] | VV | 2 | 2 | -1 | 0 | ROZPOCET
| VV |  | Součet |  | 834.594 | [13 empty] | VV | 2 | 4 | -1 | 1 | ROZPOCET
22 | K | 612325453 | Příplatek k cenám opravy vápenocementové omítky stěn za dalších 10 mm v rozsahu do 50% | m2 | 834.594 |  | 0 | CS ÚRS 2015 02 |  |  | základní |  | 0 | 0.0104 | 8.6798 | 0 | 0 | 4 | K | 2 |  |  |  | ROZPOCET | 0 | 0 | 0 | 0 | 0 | 1 | 0 | 4 | 1416305147
| PSC |  | Poznámka k souboru cen: 1. Pro ocenění opravy omítek plochy do 1 m2 se použijí ceny souboru cen 61. 32-52.. Vápenocementová nebo vápenná omítka jednotlivých malých ploch. | [15 empty] | PSC | 2
23 | K | 6123R1 | Omítka akustická stěn nanášená ručně | m2 | 89.187 |  | 0 |  |  |  | základní |  | 0 | 0.0147 | 1.311 | 0 | 0 | 4 | K | 2 |  |  |  | ROZPOCET | 0 | 0 | 0 | 0 | 0 | 1 | 0 | 4 | -1727904163
| PSC |  | Poznámka k souboru cen: 1. Pro ocenění nanášení omítek v tloušťce jádrové omítky přes 10 mm se použije příplatek k cenám za každých dalších i započatých 5 mm tlouštky. 2. Omítky stropních konstrukcí nanášené na pletivo se oceňují cenami omítek žebrových stropů nebo osamělých trámů. 3. Podkladní a spojovací vrstvy se oceňují cenami souboru cen 61.13-1... této části katalogu. | [15 empty] | PSC | 2
| VV |  | "skladba S4 - na obklad | [15 empty] | VV | 2 | 1 | -1 | 0 | ROZPOCET
| VV |  | "místnost 407 | [15 empty] | VV | 2 | 1 | -1 | 0 | ROZPOCET
| VV |  | 9,29*3,45 |  | 32.051 | [13 empty] | VV | 2 | 2 | -1 | 0 | ROZPOCET
| VV |  | 1,845*3,35 |  | 6.181 | [13 empty] | VV | 2 | 2 | -1 | 0 | ROZPOCET
| VV |  | 2,005*3,45 |  | 6.917 | [13 empty] | VV | 2 | 2 | -1 | 0 | ROZPOCET
| VV |  | 1,8*3,45 |  | 6.21 | [13 empty] | VV | 2 | 2 | -1 | 0 | ROZPOCET
| VV |  | "odpočet otvorů | [15 empty] | VV | 2 | 1 | -1 | 0 | ROZPOCET
| VV |  | -0,8*2 |  | -1.6 | [13 empty] | VV | 2 | 2 | -1 | 0 | ROZPOCET
| VV |  | Mezisoučet |  | 49.759 | [13 empty] | VV | 2 | 3 | -1 | 0 | ROZPOCET
| VV |  | "skladba S4a - na obklad | [15 empty] | VV | 2 | 1 | -1 | 0 | ROZPOCET
| VV |  | "místnost 407 | [15 empty] | VV | 2 | 1 | -1 | 0 | ROZPOCET
| VV |  | 7,445*3,35 |  | 24.941 | [13 empty] | VV | 2 | 2 | -1 | 0 | ROZPOCET
| VV |  | "odpočet otvorů | [15 empty] | VV | 2 | 1 | -1 | 0 | ROZPOCET
| VV |  | -5,6*0,6 |  | -3.36 | [13 empty] | VV | 2 | 2 | -1 | 0 | ROZPOCET
| VV |  | Mezisoučet |  | 21.581 | [13 empty] | VV | 2 | 3 | -1 | 0 | ROZPOCET
| VV |  | "skladba S4b - na obklad | [15 empty] | VV | 2 | 1 | -1 | 0 | ROZPOCET
| VV |  | "místnost 407 | [15 empty] | VV | 2 | 1 | -1 | 0 | ROZPOCET
| VV |  | 1,955*3,35 |  | 6.549 | [13 empty] | VV | 2 | 2 | -1 | 0 | ROZPOCET
| VV |  | 2,005*3,35 |  | 6.717 | [13 empty] | VV | 2 | 2 | -1 | 0 | ROZPOCET
| VV |  | 1,845*3,35 |  | 6.181 | [13 empty] | VV | 2 | 2 | -1 | 0 | ROZPOCET
| VV |  | "odpočet otvorů | [15 empty] | VV | 2 | 1 | -1 | 0 | ROZPOCET
| VV |  | -0,8*2 |  | -1.6 | [13 empty] | VV | 2 | 2 | -1 | 0 | ROZPOCET
| VV |  | Mezisoučet |  | 17.847 | [13 empty] | VV | 2 | 3 | -1 | 0 | ROZPOCET
| VV |  | Součet |  | 89.187 | [13 empty] | VV | 2 | 4 | -1 | 1 | ROZPOCET
24 | K | 6123R2 | Omítka akustická stropů stříkaná | m2 | 81.155 |  | 0 |  |  |  | základní |  | 0 | 0.0147 | 1.193 | 0 | 0 | 4 | K | 2 |  |  |  | ROZPOCET | 0 | 0 | 0 | 0 | 0 | 1 | 0 | 4 | 421705298
| PSC |  | Poznámka k souboru cen: 1. Pro ocenění nanášení omítek v tloušťce jádrové omítky přes 10 mm se použije příplatek k cenám za každých dalších i započatých 5 mm tlouštky. 2. Omítky stropních konstrukcí nanášené na pletivo se oceňují cenami omítek žebrových stropů nebo osamělých trámů. 3. Podkladní a spojovací vrstvy se oceňují cenami souboru cen 61.13-1... této části katalogu. | [15 empty] | PSC | 2
| VV |  | "aula strop | [15 empty] | VV | 2 | 1 | -1 | 0 | ROZPOCET
| VV |  | "místnost 303 | [15 empty] | VV | 2 | 1 | -1 | 0 | ROZPOCET
| VV |  | 4*3,025*5,325 |  | 64.433 | [13 empty] | VV | 2 | 2 | -1 | 0 | ROZPOCET
| VV |  | "místnost 407 | [15 empty] | VV | 2 | 1 | -1 | 0 | ROZPOCET
| VV |  | 1,8*9,29 |  | 16.722 | [13 empty] | VV | 2 | 2 | -1 | 0 | ROZPOCET
| VV |  | Součet |  | 81.155 | [13 empty] | VV | 2 | 4 | -1 | 1 | ROZPOCET
25 | K | 615142002 | Potažení vnitřních nosníků sklovláknitým pletivem | m2 | 8.213 |  | 0 | CS ÚRS 2015 02 |  |  | základní |  | 0 | 0.00106 | 0.0087058 | 0 | 0 | 4 | K | 2 |  |  |  | ROZPOCET | 0 | 0 | 0 | 0 | 0 | 1 | 0 | 4 | 129640307
| PSC |  | Poznámka k souboru cen: 1. V cenách -2001 jsou započteny i náklady na tmel. | [15 empty] | PSC | 2
| VV |  | "nosníky nad otvory mezi místností 302-303 | [15 empty] | VV | 2 | 1 | -1 | 0 | ROZPOCET
| VV |  | "boční stěny | [15 empty] | VV | 2 | 1 | -1 | 0 | ROZPOCET
| VV |  | 2*(6,3+2*0,2)*0,22 |  | 2.948 | [13 empty] | VV | 2 | 2 | -1 | 0 | ROZPOCET
| VV |  | "spodní část | [15 empty] | VV | 2 | 1 | -1 | 0 | ROZPOCET
| VV |  | 6,3*0,55 |  | 3.465 | [13 empty] | VV | 2 | 2 | -1 | 0 | ROZPOCET
| VV |  | "nosník místnost 302 | [15 empty] | VV | 2 | 1 | -1 | 0 | ROZPOCET
| VV |  | 2*2,25*0,2 |  | 0.9 | [13 empty] | VV | 2 | 2 | -1 | 0 | ROZPOCET
| VV |  | 2*2,25*0,2 |  | 0.9 | [13 empty] | VV | 2 | 2 | -1 | 0 | ROZPOCET
| VV |  | Součet |  | 8.213 | [13 empty] | VV | 2 | 4 | -1 | 1 | ROZPOCET
26 | K | 619995001 | Začištění omítek kolem oken, dveří, podlah nebo obkladů | m | 9.8 |  | 0 | CS ÚRS 2015 02 |  |  | základní |  | 0 | 0.0015 | 0.0147 | 0 | 0 | 4 | K | 2 |  |  |  | ROZPOCET | 0 | 0 | 0 | 0 | 0 | 1 | 0 | 4 | -1038768891
| PSC |  | Poznámka k souboru cen: 1. Cenu -5001 lze použít pouze v případě provádění opravy nebo osazování nových oken, dveří, obkladů, podlah apod.; nelze ji použít v případech provádění opravy omítek nebo nové omítky v celé ploše. | [15 empty] | PSC | 2
| VV |  | "začištění kolem nových dveří strojovny VZT | [15 empty] | VV | 2 | 1 | -1 | 0 | ROZPOCET
| VV |  | "výkres D.1.1. b) 12t | [15 empty] | VV | 2 | 1 | -1 | 0 | ROZPOCET
| VV |  | "oboustranně | [15 empty] | VV | 2 | 1 | -1 | 0 | ROZPOCET
| VV |  | 2*2*2+2*0,9 |  | 9.8 | [13 empty] | VV | 2 | 2 | -1 | 1 | ROZPOCET
27 | K | 629991011 | Zakrytí výplní otvorů a svislých ploch fólií přilepenou lepící páskou | m2 | 252.03 |  | 0 | CS ÚRS 2015 02 |  |  | základní |  | 0 | 0.00012 | 0.030244 | 0 | 0 | 4 | K | 2 |  |  |  | ROZPOCET | 0 | 0 | 0 | 0 | 0 | 1 | 0 | 4 | -1821854972
| PSC |  | Poznámka k souboru cen: 1. V ceně -1012 nejsou započteny náklady na dodávku a montáž začišťovací lišty; tyto se oceňují cenou 622 14-3004 této části katalogu a materiálem ve specifikaci. | [15 empty] | PSC | 2
| VV |  | "zakrytí oken | [15 empty] | VV | 2 | 1 | -1 | 0 | ROZPOCET
| VV |  | "aula 3.NP | [15 empty] | VV | 2 | 1 | -1 | 0 | ROZPOCET
| VV |  | 4*2,5*4,75 |  | 47.5 | [13 empty] | VV | 2 | 2 | -1 | 0 | ROZPOCET
| VV |  | 4*2,7*4,75 |  | 51.3 | [13 empty] | VV | 2 | 2 | -1 | 0 | ROZPOCET
| VV |  | "předsálí 3.NP | [15 empty] | VV | 2 | 1 | -1 | 0 | ROZPOCET
| VV |  | 2*2,1*2,3 |  | 9.66 | [13 empty] | VV | 2 | 2 | -1 | 0 | ROZPOCET
| VV |  | "4.NP | [15 empty] | VV | 2 | 1 | -1 | 0 | ROZPOCET
| VV |  | 2*2,1*2,3 |  | 9.66 | [13 empty] | VV | 2 | 2 | -1 | 0 | ROZPOCET
| VV |  | "zakrytí stávajících dveří (nedemontovaných) | [15 empty] | VV | 2 | 1 | -1 | 0 | ROZPOCET
| VV |  | 2*0,8*2 |  | 3.2 | [13 empty] | VV | 2 | 2 | -1 | 0 | ROZPOCET
| VV |  | 3*1,4*2,55 |  | 10.71 | [13 empty] | VV | 2 | 2 | -1 | 0 | ROZPOCET
| VV |  | "přelepování a zakrývání dalších konstrukcí dle potřeby a požadavků investora | [15 empty] | VV | 2 | 1 | -1 | 0 | ROZPOCET
| VV |  | 120 |  | 120 | [13 empty] | VV | 2 | 2 | -1 | 0 | ROZPOCET
| VV |  | Součet |  | 252.03 | [13 empty] | VV | 2 | 4 | -1 | 1 | ROZPOCET
28 | K | 631351101 | Zřízení bednění rýh a hran v podlahách | m2 | 21.479 |  | 0 | CS ÚRS 2015 02 |  |  | základní |  | 0 | 0.01352 | 0.2904 | 0 | 0 | 4 | K | 2 |  |  |  | ROZPOCET | 0 | 0 | 0 | 0 | 0 | 1 | 0 | 4 | -1836219809
| VV |  | "bednění pro kanál VZT | [15 empty] | VV | 2 | 1 | -1 | 0 | ROZPOCET
| VV |  | "skladba S1a | [15 empty] | VV | 2 | 1 | -1 | 0 | ROZPOCET
| VV |  | "místnost 303 | [15 empty] | VV | 2 | 1 | -1 | 0 | ROZPOCET
| VV |  | 2*2*5,805*0,14 |  | 3.251 | [13 empty] | VV | 2 | 2 | -1 | 0 | ROZPOCET
| VV |  | 2*2*1,55*0,14 |  | 0.868 | [13 empty] | VV | 2 | 2 | -1 | 0 | ROZPOCET
| VV |  | 2*2*4*0,12*0,14 |  | 0.269 | [13 empty] | VV | 2 | 2 | -1 | 0 | ROZPOCET
| VV |  | 2*2*10,62*0,14 |  | 5.947 | [13 empty] | VV | 2 | 2 | -1 | 0 | ROZPOCET
| VV |  | 2*2*2,92*0,14 |  | 1.635 | [13 empty] | VV | 2 | 2 | -1 | 0 | ROZPOCET
| VV |  | 2*2*3,42*0,14 |  | 1.915 | [13 empty] | VV | 2 | 2 | -1 | 0 | ROZPOCET
| VV |  | 2*2*5,8*0,14 |  | 3.248 | [13 empty] | VV | 2 | 2 | -1 | 0 | ROZPOCET
| VV |  | 2*2*2,92*0,14 |  | 1.635 | [13 empty] | VV | 2 | 2 | -1 | 0 | ROZPOCET
| VV |  | 2*2*2,76*0,14 |  | 1.546 | [13 empty] | VV | 2 | 2 | -1 | 0 | ROZPOCET
| VV |  | 2*2*3*0,12*0,14 |  | 0.202 | [13 empty] | VV | 2 | 2 | -1 | 0 | ROZPOCET
| VV |  | 2*2*2*0,86*0,14 |  | 0.963 | [13 empty] | VV | 2 | 2 | -1 | 0 | ROZPOCET
| VV |  | Mezisoučet |  | 21.479 | [13 empty] | VV | 2 | 3 | -1 | 1 | ROZPOCET
29 | K | 631351102 | Odstranění bednění rýh a hran v podlahách | m2 | 21.479 |  | 0 | CS ÚRS 2015 02 |  |  | základní |  | 0 | 0 | 0 | 0 | 0 | 4 | K | 2 |  |  |  | ROZPOCET | 0 | 0 | 0 | 0 | 0 | 1 | 0 | 4 | -310369793
30 | K | 632441223 | Potěr anhydritový samonivelační tl do 40 mm C30 litý | m2 | 467.3 |  | 0 | CS ÚRS 2015 02 |  |  | základní |  | 0 | 0.09384 | 43.8514 | 0 | 0 | 4 | K | 2 |  |  |  | ROZPOCET | 0 | 0 | 0 | 0 | 0 | 1 | 0 | 4 | -194320655
| PSC |  | Poznámka k souboru cen: 1. Ceny jsou určeny pro roznášecí vrstvu těžkých plovoucích podlah, pro potěr podlahového vytápění, pro potěr na oddělovací vrstvě a jako náhrada cementových potěrů (kromě vlhkých provozů). | [15 empty] | PSC | 2
| VV |  | "skladba S1 | [15 empty] | VV | 2 | 1 | -1 | 0 | ROZPOCET
| VV |  | "místnost 302 | [15 empty] | VV | 2 | 1 | -1 | 0 | ROZPOCET
| VV |  | 101,6 |  | 101.6 | [13 empty] | VV | 2 | 2 | -1 | 0 | ROZPOCET
| VV |  | "část dveřní otvory | [15 empty] | VV | 2 | 1 | -1 | 0 | ROZPOCET
| VV |  | 3*1,4*0,25 |  | 1.05 | [13 empty] | VV | 2 | 2 | -1 | 0 | ROZPOCET
| VV |  | 3*1,7*0,5 |  | 2.55 | [13 empty] | VV | 2 | 2 | -1 | 0 | ROZPOCET
| VV |  | "niky | [15 empty] | VV | 2 | 1 | -1 | 0 | ROZPOCET
| VV |  | 4*1,5*0,45 |  | 2.7 | [13 empty] | VV | 2 | 2 | -1 | 0 | ROZPOCET
| VV |  | "místnost 303 | [15 empty] | VV | 2 | 1 | -1 | 0 | ROZPOCET
| VV |  | 334,6 |  | 334.6 | [13 empty] | VV | 2 | 2 | -1 | 0 | ROZPOCET
| VV |  | "plocha dveří | [15 empty] | VV | 2 | 1 | -1 | 0 | ROZPOCET
| VV |  | 3*1,7*0,55 |  | 2.805 | [13 empty] | VV | 2 | 2 | -1 | 0 | ROZPOCET
| VV |  | "místnost 304 | [15 empty] | VV | 2 | 1 | -1 | 0 | ROZPOCET
| VV |  | 8,3*2,65 |  | 21.995 | [13 empty] | VV | 2 | 2 | -1 | 0 | ROZPOCET
| VV |  | Součet |  | 467.3 | [13 empty] | VV | 2 | 4 | -1 | 1 | ROZPOCET
31 | K | 633811111 | Broušení nerovností betonových podlah do 2 mm - stržení šlemu | m2 | 11.8 |  | 0 | CS ÚRS 2015 02 |  |  | základní |  | 0 | 0 | 0 | 0 | 0 | 4 | K | 2 |  |  |  | ROZPOCET | 0 | 0 | 0 | 0 | 0 | 1 | 0 | 4 | -284069422
| VV |  | "místnost 408 - po stržení koberce vyrovnání (odstranění případného lepidla) | [15 empty] | VV | 2 | 1 | -1 | 0 | ROZPOCET
| VV |  | 11,8 |  | 11.8 | [13 empty] | VV | 2 | 2 | -1 | 1 | ROZPOCET
32 | K | 633811119 | Příplatek k broušení nerovností betonových podlah ZKD 1 mm úběru | m2 | 11.8 |  | 0 | CS ÚRS 2015 02 |  |  | základní |  | 0 | 0 | 0 | 0 | 0 | 4 | K | 2 |  |  |  | ROZPOCET | 0 | 0 | 0 | 0 | 0 | 1 | 0 | 4 | -1501117401
33 | K | 642945111 | Osazování protipožárních nebo protiplynových zárubní dveří jednokřídlových do 2,5 m2 | kus | 1 |  | 0 | CS ÚRS 2015 02 |  |  | základní |  | 0 | 0.4417 | 0.4417 | 0 | 0 | 4 | K | 2 |  |  |  | ROZPOCET | 0 | 0 | 0 | 0 | 0 | 1 | 0 | 4 | 500148345
| PSC |  | Poznámka k souboru cen: 1. Ceny jsou určeny pro jakýkoliv způsob provedení, např. s uklínováním, s případným přivařením k obnažené výztuži, se zalitím, resp. zabetonováním, včetně bednění. 2. V cenách jsou započteny i náklady na manipulační dopravu, na kotvení zárubně do zdiva. 3. V cenách není započtena dodávka zárubní, která se oceňuje ve specifikaci. 4. Vyvěšení a zavěšení dveřního křídla (křídel) je započteno v cenách za osazení. 5. Ceny lze použít i pro osazení zárubně včetně křídla (křídel), které nelze vyvěsit. 6. Kompletace zárubně s křídlem (křídly) se ocení cenami katalogu PSV 800-767 Konstrukce zámečnické - montáž. | [15 empty] | PSC | 2
| VV |  | "zárubeň místnostr strojovna VZT | [15 empty] | VV | 2 | 1 | -1 | 0 | ROZPOCET
| VV |  | "D.1.1.b) 12t | [15 empty] | VV | 2 | 1 | -1 | 0 | ROZPOCET
| VV |  | 1 |  | 1 | [13 empty] | VV | 2 | 2 | -1 | 1 | ROZPOCET
34 | M | 642R01 | Protipožární zárubeň pro dveře 900x1970 mm | kus | 1 |  | 0 |  |  |  | základní |  | 0 | 0 | 0 | 0 | 0 | 8 | M | 2 |  |  |  | ROZPOCET | 0 | 0 | 0 | 0 | 0 | 1 | 0 | 4 | 305998640
| D | 9 | Ostatní konstrukce a práce-bourání |  |  |  | 0 | [5 empty] | 0 |  | 12.6555 |  | 228.8037 | 1 | D | 1 |  |  |  | ROZPOCET | [6 empty] | 0
35 | K | 946112119 | Montáž pojízdných věží trubkových/dílcových š do 1,6 m dl do 3,2 m v do 9,6 m | kus | 3 |  | 0 | CS ÚRS 2015 02 |  |  | základní |  | 0 | 0 | 0 | 0 | 0 | 4 | K | 2 |  |  |  | ROZPOCET | 0 | 0 | 0 | 0 | 0 | 1 | 0 | 4 | -619797361
| PSC |  | Poznámka k souboru cen: 1. Montáž lešení vyšších, než je uvedeno v souboru cen, se oceňuje individuálně, stejně tak jako konstrukce s vyšším požadovaným zatížením. 2. Pojízdná lešení do tunelů a pojízdná lešení s bočním vysunutím se oceňují individuálně. | [15 empty] | PSC | 2
36 | K | 946112219 | Příplatek k pojízdným věžím š do 1,6 m dl do 3,2 m v do 9,6 m za první a ZKD den použití | kus | 270 |  | 0 | CS ÚRS 2015 02 |  |  | základní |  | 0 | 0 | 0 | 0 | 0 | 4 | K | 2 |  |  |  | ROZPOCET | 0 | 0 | 0 | 0 | 0 | 1 | 0 | 4 | 1025479719
| PSC |  | Poznámka k souboru cen: 1. Montáž lešení vyšších, než je uvedeno v souboru cen, se oceňuje individuálně, stejně tak jako konstrukce s vyšším požadovaným zatížením. 2. Pojízdná lešení do tunelů a pojízdná lešení s bočním vysunutím se oceňují individuálně. | [15 empty] | PSC | 2
| VV |  | 3*90 |  | 270 | [13 empty] | VV | 2 | 2 | -1 | 1 | ROZPOCET
37 | K | 946112819 | Demontáž pojízdných věží trubkových/dílcových š do 1,2 m dl do 3,2 m v do 9,6 m | kus | 3 |  | 0 | CS ÚRS 2015 02 |  |  | základní |  | 0 | 0 | 0 | 0 | 0 | 4 | K | 2 |  |  |  | ROZPOCET | 0 | 0 | 0 | 0 | 0 | 1 | 0 | 4 | -323141606
| PSC |  | Poznámka k souboru cen: 1. Demontáž lešení vyšších, než je uvedeno v souboru cen, se oceňuje individuálně, stejně tak jako konstrukce s vyšším požadovaným zatížením. | [15 empty] | PSC | 2
38 | K | 949101112 | Lešení pomocné pro objekty pozemních staveb s lešeňovou podlahou v do 3,5 m zatížení do 150 kg/m2 | m2 | 400 |  | 0 | CS ÚRS 2015 02 |  |  | základní |  | 0 | 0.00021 | 0.084 | 0 | 0 | 4 | K | 2 |  |  |  | ROZPOCET | 0 | 0 | 0 | 0 | 0 | 1 | 0 | 4 | 2094759399
| PSC |  | Poznámka k souboru cen: 1. V ceně jsou započteny i náklady na montáž, opotřebení a demontáž lešení. 2. V ceně nejsou započteny náklady na manipulaci s lešením; tyto jsou již zahrnuty v cenách příslušných stavebních prací. 3. Množství měrných jednotek se určuje m2 podlahové plochy, na které se práce provádí. | [15 empty] | PSC | 2
| VV |  | "vnitřní pomocné lešení pro stavební práce | [15 empty] | VV | 2 | 1 | -1 | 0 | ROZPOCET
| VV |  | 400 |  | 400 | [13 empty] | VV | 2 | 2 | -1 | 1 | ROZPOCET
39 | K | 952901111 | Vyčištění budov bytové a občanské výstavby při výšce podlaží do 4 m | m2 | 358.825 |  | 0 | CS ÚRS 2015 02 |  |  | základní |  | 0 | 4e-05 | 0.014353 | 0 | 0 | 4 | K | 2 |  |  |  | ROZPOCET | 0 | 0 | 0 | 0 | 0 | 1 | 0 | 4 | 2086251640
| PSC |  | Poznámka k souboru cen: 1. Cena -1111 lze použít i pro vyčištění půdy a rovné střechy budov, pokud definitivní úprava umožňuje, aby se ploché střechy používalo jako terasy, nebo tehdy, když je nutno čistit konstrukce na těchto střechách (světlíky, dveře apod.). Do výměry se započítávají jednou třetinou plochy. 2. Střešní plochy hal se světlíky nebo okny se oceňují jako podlaží cenou -1221. 3. Množství měrných jednotek se určuje v m2 půdorysné plochy každého podlaží, dané vnějším obrysem podlaží budovy. Plochy balkonů se přičítají. | [15 empty] | PSC | 2
| VV |  | "předsálí 3.NP | [15 empty] | VV | 2 | 1 | -1 | 0 | ROZPOCET
| VV |  | 15,5*7,57 |  | 117.335 | [13 empty] | VV | 2 | 2 | -1 | 0 | ROZPOCET
| VV |  | "4.NP | [15 empty] | VV | 2 | 1 | -1 | 0 | ROZPOCET
| VV |  | 7,79*15,5 |  | 120.745 | [13 empty] | VV | 2 | 2 | -1 | 0 | ROZPOCET
| VV |  | "mezipatro | [15 empty] | VV | 2 | 1 | -1 | 0 | ROZPOCET
| VV |  | 7,79*15,5 |  | 120.745 | [13 empty] | VV | 2 | 2 | -1 | 0 | ROZPOCET
| VV |  | Součet |  | 358.825 | [13 empty] | VV | 2 | 4 | -1 | 1 | ROZPOCET
40 | K | 952901114 | Vyčištění budov bytové a občanské výstavby při výšce podlaží přes 4 m | m2 | 425.984 |  | 0 | CS ÚRS 2015 02 |  |  | základní |  | 0 | 4e-05 | 0.017039 | 0 | 0 | 4 | K | 2 |  |  |  | ROZPOCET | 0 | 0 | 0 | 0 | 0 | 1 | 0 | 4 | 1116955672
| PSC |  | Poznámka k souboru cen: 1. Cena -1111 lze použít i pro vyčištění půdy a rovné střechy budov, pokud definitivní úprava umožňuje, aby se ploché střechy používalo jako terasy, nebo tehdy, když je nutno čistit konstrukce na těchto střechách (světlíky, dveře apod.). Do výměry se započítávají jednou třetinou plochy. 2. Střešní plochy hal se světlíky nebo okny se oceňují jako podlaží cenou -1221. 3. Množství měrných jednotek se určuje v m2 půdorysné plochy každého podlaží, dané vnějším obrysem podlaží budovy. Plochy balkonů se přičítají. | [15 empty] | PSC | 2
| VV |  | "místnost auly | [15 empty] | VV | 2 | 1 | -1 | 0 | ROZPOCET
| VV |  | 25,6*16,64 |  | 425.984 | [13 empty] | VV | 2 | 2 | -1 | 1 | ROZPOCET
41 | K | 952-R01 | Demontáž konstrukce pódia | m2 | 107.873 |  | 0 |  |  |  | základní |  | 0 | 0 | 0 | 0.01 | 1.0787 | 4 | K | 2 |  |  |  | ROZPOCET | 0 | 0 | 0 | 0 | 0 | 1 | 0 | 4 | -421106006
| P |  | Poznámka k položce: demontáž podia dle výkresu D1.1b) 2. legenda 2 | [15 empty] | P | 2
| VV |  | "místnost 3.04 | [15 empty] | VV | 2 | 1 | -1 | 0 | ROZPOCET
| VV |  | 8,2*2,65 |  | 21.73 | [13 empty] | VV | 2 | 2 | -1 | 0 | ROZPOCET
| VV |  | "místnost 3.03 | [15 empty] | VV | 2 | 1 | -1 | 0 | ROZPOCET
| VV |  | 14,4*3,15 |  | 45.36 | [13 empty] | VV | 2 | 2 | -1 | 0 | ROZPOCET
| VV |  | 2*2,575*3,29 |  | 16.944 | [13 empty] | VV | 2 | 2 | -1 | 0 | ROZPOCET
| VV |  | "místnost 406 - demontáž zvýšené části | [15 empty] | VV | 2 | 1 | -1 | 0 | ROZPOCET
| VV |  | 9,24*2,58 |  | 23.839 | [13 empty] | VV | 2 | 2 | -1 | 0 | ROZPOCET
| VV |  | Součet |  | 107.873 | [13 empty] | VV | 2 | 4 | -1 | 1 | ROZPOCET
42 | K | 952-R02 | Odstranění stávajícího interiérového vybavení | soubor | 1 |  | 0 |  |  |  | základní |  | 0 | 0 | 0 | 0.2 | 0.2 | 4 | K | 2 |  |  |  | ROZPOCET | 0 | 0 | 0 | 0 | 0 | 1 | 0 | 4 | 1783020704
| P |  | Poznámka k položce: demontáž vybavení dle výkresu D1.1b) 2. legenda 3 stolky šatnový pult aj. | [15 empty] | P | 2
43 | K | 952-R03 | Demontáž plastiky | soubor | 1 |  | 0 |  |  |  | základní |  | 0 | 0 | 0 | 0.2 | 0.2 | 4 | K | 2 |  |  |  | ROZPOCET | 0 | 0 | 0 | 0 | 0 | 1 | 0 | 4 | -1490918479
| P |  | Poznámka k položce: demontáž plastiky dle výkresu D1.1b) 2. legenda 6 | [15 empty] | P | 2
44 | K | 952-R04 | Demontáž busty (uschování) | soubor | 1 |  | 0 |  |  |  | základní |  | 0 | 0 | 0 | 0.2 | 0.2 | 4 | K | 2 |  |  |  | ROZPOCET | 0 | 0 | 0 | 0 | 0 | 1 | 0 | 4 | -1223743731
| P |  | Poznámka k položce: demontáž plastiky dle výkresu D1.1b) 2. legenda 7 | [15 empty] | P | 2
45 | K | 952-R05 | Demontáž SDK konstrukce pro vzduchotechnické trysky | m | 14.4 |  | 0 |  |  |  | základní |  | 0 | 0 | 0 | 0.01 | 0.144 | 4 | K | 2 |  |  |  | ROZPOCET | 0 | 0 | 0 | 0 | 0 | 1 | 0 | 4 | 486100280
| P |  | Poznámka k položce: demontáž plastiky dle výkresu D1.1b) 2. legenda 8 | [15 empty] | P | 2
46 | K | 952-R06 | Demontáž posuvných prosklených dveří niky | kus | 2 |  | 0 |  |  |  | základní |  | 0 | 0 | 0 | 0.01 | 0.02 | 4 | K | 2 |  |  |  | ROZPOCET | 0 | 0 | 0 | 0 | 0 | 1 | 0 | 4 | 34570987
| P |  | Poznámka k položce: demontáž plastiky dle výkresu D1.1b) 2. legenda 9 | [15 empty] | P | 2
| VV |  | "místnost 302 | [15 empty] | VV | 2 | 1 | -1 | 0 | ROZPOCET
| VV |  | 2 |  | 2 | [13 empty] | VV | 2 | 2 | -1 | 1 | ROZPOCET
47 | K | 952-R07 | Demontáž zavěšených osvětlovacích ramp | m2 | 71.39 |  | 0 |  |  |  | základní |  | 0 | 0 | 0 | 0.004 | 0.28556 | 4 | K | 2 |  |  |  | ROZPOCET | 0 | 0 | 0 | 0 | 0 | 1 | 0 | 4 | 422528128
| P |  | Poznámka k položce: demontáž plastiky dle výkresu D1.1b) 2. legenda 10 | [15 empty] | P | 2
| VV |  | "místnost 303 | [15 empty] | VV | 2 | 1 | -1 | 0 | ROZPOCET
| VV |  | 3*11,12*2,14 |  | 71.39 | [13 empty] | VV | 2 | 2 | -1 | 1 | ROZPOCET
48 | K | 953946123 | Montáž atypických ocelových kcí hmotnosti do 5 t z profilů hmotnosti do 30 kg/m | t | 4.472 |  | 0 | CS ÚRS 2015 02 |  |  | základní |  | 0 | 0 | 0 | 0 | 0 | 4 | K | 2 |  |  |  | ROZPOCET | 0 | 0 | 0 | 0 | 0 | 1 | 0 | 4 | 1821791058
| PSC |  | Poznámka k souboru cen: 1. Ceny nelze použít pro ocenění montáže ocelových konstrukcí hmotnosti do 500 kg; tyto se oceňují cenami souboru cen 767 99-51 Montáž ostatních atypických zámečnických konstrukcí části A01 katalogu 800-767 Konstrukce zámečnické. | [15 empty] | PSC | 2
| VV |  | "ocel konstrukce dle výkres D.1.2.a" ) 4. | [15 empty] | VV | 2 | 1 | -1 | 0 | ROZPOCET
| VV |  | "N201 | [15 empty] | VV | 2 | 1 | -1 | 0 | ROZPOCET
| VV |  | 1,39*1,2 |  | 1.668 | [13 empty] | VV | 2 | 2 | -1 | 0 | ROZPOCET
| VV |  | "N202 | [15 empty] | VV | 2 | 1 | -1 | 0 | ROZPOCET
| VV |  | 2,176*1,2 |  | 2.611 | [13 empty] | VV | 2 | 2 | -1 | 0 | ROZPOCET
| VV |  | "N205 | [15 empty] | VV | 2 | 1 | -1 | 0 | ROZPOCET
| VV |  | 0,161*1,2 |  | 0.193 | [13 empty] | VV | 2 | 2 | -1 | 0 | ROZPOCET
| VV |  | Součet |  | 4.472 | [13 empty] | VV | 2 | 4 | -1 | 1 | ROZPOCET
49 | M | 130108180 | ocel profilová UPN, v jakosti 11 375, h=120 mm | t | 1.861 |  | 0 | CS ÚRS 2015 02 |  |  | základní |  | 0 | 1 | 1.861 | 0 | 0 | 8 | M | 2 |  |  |  | ROZPOCET | 0 | 0 | 0 | 0 | 0 | 1 | 0 | 4 | -2108508323
| P |  | Poznámka k položce: Hmotnost: 13,43 kg/m | [15 empty] | P | 2
| VV |  | "ocel konstrukce dle výkres D.1.2.a" ) 4. | [15 empty] | VV | 2 | 1 | -1 | 0 | ROZPOCET
| VV |  | "N201 | [15 empty] | VV | 2 | 1 | -1 | 0 | ROZPOCET
| VV |  | 1,39 |  | 1.39 | [13 empty] | VV | 2 | 2 | -1 | 0 | ROZPOCET
| VV |  | "N205 | [15 empty] | VV | 2 | 1 | -1 | 0 | ROZPOCET
| VV |  | 0,161 |  | 0.161 | [13 empty] | VV | 2 | 2 | -1 | 0 | ROZPOCET
| VV |  | Součet |  | 1.551 | [13 empty] | VV | 2 | 4 | -1 | 1 | ROZPOCET
| VV |  | 1,551*1,2 'Přepočtené koeficientem množství |  | 1.861 | [13 empty] | VV | 2 | 2 | 0 | 1 | ROZPOCET
50 | M | 130108200 | ocel profilová UPN, v jakosti 11 375, h=140 mm | t | 2.611 |  | 0 | CS ÚRS 2015 02 |  |  | základní |  | 0 | 1 | 2.611 | 0 | 0 | 8 | M | 2 |  |  |  | ROZPOCET | 0 | 0 | 0 | 0 | 0 | 1 | 0 | 4 | 1692911829
| P |  | Poznámka k položce: Hmotnost: 16,00 kg/m | [15 empty] | P | 2
| VV |  | "ocel konstrukce dle výkres D.1.2.a" ) 4. | [15 empty] | VV | 2 | 1 | -1 | 0 | ROZPOCET
| VV |  | "N202 | [15 empty] | VV | 2 | 1 | -1 | 0 | ROZPOCET
| VV |  | 2,176 |  | 2.176 | [13 empty] | VV | 2 | 2 | -1 | 1 | ROZPOCET
| VV |  | 2,176*1,2 'Přepočtené koeficientem množství |  | 2.611 | [13 empty] | VV | 2 | 2 | 0 | 1 | ROZPOCET
51 | K | 953946124 | Montáž atypických ocelových kcí hmotnosti do 10 t z profilů hmotnosti do 30 kg/m | t | 1.447 |  | 0 | CS ÚRS 2015 02 |  |  | základní |  | 0 | 0 | 0 | 0 | 0 | 4 | K | 2 |  |  |  | ROZPOCET | 0 | 0 | 0 | 0 | 0 | 1 | 0 | 4 | -1930748543
| PSC |  | Poznámka k souboru cen: 1. Ceny nelze použít pro ocenění montáže ocelových konstrukcí hmotnosti do 500 kg; tyto se oceňují cenami souboru cen 767 99-51 Montáž ostatních atypických zámečnických konstrukcí části A01 katalogu 800-767 Konstrukce zámečnické. | [15 empty] | PSC | 2
| VV |  | "ocel konstrukce dle výkres D.1.2.a" ) 3. | [15 empty] | VV | 2 | 1 | -1 | 0 | ROZPOCET
| VV |  | "celková váha atyp konstrukce 7,97 t | [15 empty] | VV | 2 | 1 | -1 | 0 | ROZPOCET
| VV |  | "z toho část do 30 kg | [15 empty] | VV | 2 | 1 | -1 | 0 | ROZPOCET
| VV |  | 1,206*1,2 |  | 1.447 | [13 empty] | VV | 2 | 2 | -1 | 1 | ROZPOCET
52 | M | 130108180 | ocel profilová UPN, v jakosti 11 375, h=120 mm | t | 1.447 |  | 0 | CS ÚRS 2015 02 |  |  | základní |  | 0 | 1 | 1.447 | 0 | 0 | 8 | M | 2 |  |  |  | ROZPOCET | 0 | 0 | 0 | 0 | 0 | 1 | 0 | 4 | 1362211821
| P |  | Poznámka k položce: Hmotnost: 13,43 kg/m | [15 empty] | P | 2
| VV |  | "ocel konstrukce dle výkres D.1.2.a" ) 3. | [15 empty] | VV | 2 | 1 | -1 | 0 | ROZPOCET
| VV |  | "celková váha atyp konstrukce 7,97 t | [15 empty] | VV | 2 | 1 | -1 | 0 | ROZPOCET
| VV |  | "z toho část do 30 kg | [15 empty] | VV | 2 | 1 | -1 | 0 | ROZPOCET
| VV |  | "N103 | [15 empty] | VV | 2 | 1 | -1 | 0 | ROZPOCET
| VV |  | 1,206 |  | 1.206 | [13 empty] | VV | 2 | 2 | -1 | 1 | ROZPOCET
| VV |  | 1,206*1,2 'Přepočtené koeficientem množství |  | 1.447 | [13 empty] | VV | 2 | 2 | 0 | 1 | ROZPOCET
53 | K | 953946134 | Montáž atypických ocelových kcí hmotnosti do 10 t z profilů hmotnosti přes 30 kg/m | t | 6.522 |  | 0 | CS ÚRS 2015 02 |  |  | základní |  | 0 | 0 | 0 | 0 | 0 | 4 | K | 2 |  |  |  | ROZPOCET | 0 | 0 | 0 | 0 | 0 | 1 | 0 | 4 | -1854422185
| PSC |  | Poznámka k souboru cen: 1. Ceny nelze použít pro ocenění montáže ocelových konstrukcí hmotnosti do 500 kg; tyto se oceňují cenami souboru cen 767 99-51 Montáž ostatních atypických zámečnických konstrukcí části A01 katalogu 800-767 Konstrukce zámečnické. | [15 empty] | PSC | 2
| VV |  | "ocel konstrukce dle výkres D.1.2.a" ) 3. | [15 empty] | VV | 2 | 1 | -1 | 0 | ROZPOCET
| VV |  | "celková váha atyp konstrukce 7,97 t | [15 empty] | VV | 2 | 1 | -1 | 0 | ROZPOCET
| VV |  | "z toho část přes 30 kg | [15 empty] | VV | 2 | 1 | -1 | 0 | ROZPOCET
| VV |  | "N101 | [15 empty] | VV | 2 | 1 | -1 | 0 | ROZPOCET
| VV |  | 4,29*1,2 |  | 5.148 | [13 empty] | VV | 2 | 2 | -1 | 0 | ROZPOCET
| VV |  | "N102 | [15 empty] | VV | 2 | 1 | -1 | 0 | ROZPOCET
| VV |  | 1,073*1,2 |  | 1.288 | [13 empty] | VV | 2 | 2 | -1 | 0 | ROZPOCET
| VV |  | "N104 | [15 empty] | VV | 2 | 1 | -1 | 0 | ROZPOCET
| VV |  | 0,072*1,2 |  | 0.086 | [13 empty] | VV | 2 | 2 | -1 | 0 | ROZPOCET
| VV |  | Součet |  | 6.522 | [13 empty] | VV | 2 | 4 | -1 | 1 | ROZPOCET
54 | M | 130109820 | ocel profilová HE-B, v jakosti 11 375, h=220 mm | t | 6.522 |  | 0 | CS ÚRS 2015 02 |  |  | základní |  | 0 | 1 | 6.522 | 0 | 0 | 8 | M | 2 |  |  |  | ROZPOCET | 0 | 0 | 0 | 0 | 0 | 1 | 0 | 4 | -1876031531
| P |  | Poznámka k položce: Hmotnost: 73,00 kg/m | [15 empty] | P | 2
| VV |  | "ocel konstrukce dle výkres D.1.2.a" ) 3. | [15 empty] | VV | 2 | 1 | -1 | 0 | ROZPOCET
| VV |  | "celková váha atyp konstrukce 7,97 t | [15 empty] | VV | 2 | 1 | -1 | 0 | ROZPOCET
| VV |  | "z toho část přes 30 kg | [15 empty] | VV | 2 | 1 | -1 | 0 | ROZPOCET
| VV |  | "N101 | [15 empty] | VV | 2 | 1 | -1 | 0 | ROZPOCET
| VV |  | 4,29 |  | 4.29 | [13 empty] | VV | 2 | 2 | -1 | 0 | ROZPOCET
| VV |  | "N102 | [15 empty] | VV | 2 | 1 | -1 | 0 | ROZPOCET
| VV |  | 1,073 |  | 1.073 | [13 empty] | VV | 2 | 2 | -1 | 0 | ROZPOCET
| VV |  | "N104 | [15 empty] | VV | 2 | 1 | -1 | 0 | ROZPOCET
| VV |  | 0,072 |  | 0.072 | [13 empty] | VV | 2 | 2 | -1 | 0 | ROZPOCET
| VV |  | Součet |  | 5.435 | [13 empty] | VV | 2 | 4 | -1 | 1 | ROZPOCET
| VV |  | 5,435*1,2 'Přepočtené koeficientem množství |  | 6.522 | [13 empty] | VV | 2 | 2 | 0 | 1 | ROZPOCET
55 | K | 953946R01 | Příplatek za svařování nosníků a zámečnických pomocných konstrukcí | soubor | 1 |  | 0 |  |  |  | základní |  | 0 | 0 | 0 | 0 | 0 | 4 | K | 2 |  |  |  | ROZPOCET | 0 | 0 | 0 | 0 | 0 | 1 | 0 | 4 | -1876244770
| P |  | Poznámka k položce: svařovaní ocel konstrukcí dle výkres D.1.2.a) 3., vč. zám. prvků svařovaní ocel konstrukcí dle výkres D.1.2.a) 4., vč. zám. prvků | [15 empty] | P | 2
56 | K | 95396R01 | Kotvy lepené s vyvrtáním otvoru - HY200 + HIT- Z M16 | kus | 16 |  | 0 |  |  |  | základní |  | 0 | 0.002 | 0.032 | 0 | 0 | 4 | K | 2 |  |  |  | ROZPOCET | 0 | 0 | 0 | 0 | 0 | 1 | 0 | 4 | 1038378264
| PSC |  | Poznámka k souboru cen: 1. V cenách 953 96-11 a 953 96-12 jsou započteny i náklady na: a) rozměření, vrtání a spotřebu vrtáků. Pro velikost M 8 až M 30 jsou započteny náklady na vrtání příklepovými vrtáky, pro velikost M 33 až M 39 diamantovými korunkami, b) vyfoukání otvoru, přípravu kotev k uložení do otvorů, vyplnění kotevních otvorů tmelem nebo chemickou patronou včetně dodávky materiálu. 2. V cenách 953 96-51.. jsou započteny i náklady na dodání a zasunutí kotevního šroubu do otvoru vyplněného chemickým tmelem nebo patronou a dotažení matice. | [15 empty] | PSC | 2
| P |  | Poznámka k položce: spoj průvlaků dle výkres D.1.2.a) 2. | [15 empty] | P | 2
| VV |  | "průvlaky dle výkresu D.1.2.a" ) 2. | [15 empty] | VV | 2 | 1 | -1 | 0 | ROZPOCET
| VV |  | 4 |  | 4 | [13 empty] | VV | 2 | 2 | -1 | 0 | ROZPOCET
| VV |  | "ocel konstrukce dle výkresu D.1.2.a" ) 3. | [15 empty] | VV | 2 | 1 | -1 | 0 | ROZPOCET
| VV |  | 12 |  | 12 | [13 empty] | VV | 2 | 2 | -1 | 0 | ROZPOCET
| VV |  | Součet |  | 16 | [13 empty] | VV | 2 | 4 | -1 | 1 | ROZPOCET
57 | K | 95396R02 | Kotvy lepené s vyvrtáním otvoru - HY270 + HIT- V M12 | kus | 18 |  | 0 |  |  |  | základní |  | 0 | 0.002 | 0.036 | 0 | 0 | 4 | K | 2 |  |  |  | ROZPOCET | 0 | 0 | 0 | 0 | 0 | 1 | 0 | 4 | 758991852
| PSC |  | Poznámka k souboru cen: 1. V cenách 953 96-11 a 953 96-12 jsou započteny i náklady na: a) rozměření, vrtání a spotřebu vrtáků. Pro velikost M 8 až M 30 jsou započteny náklady na vrtání příklepovými vrtáky, pro velikost M 33 až M 39 diamantovými korunkami, b) vyfoukání otvoru, přípravu kotev k uložení do otvorů, vyplnění kotevních otvorů tmelem nebo chemickou patronou včetně dodávky materiálu. 2. V cenách 953 96-51.. jsou započteny i náklady na dodání a zasunutí kotevního šroubu do otvoru vyplněného chemickým tmelem nebo patronou a dotažení matice. | [15 empty] | PSC | 2
| P |  | Poznámka k položce: spoj průvlaků dle výkres D.1.2.a) 2. | [15 empty] | P | 2
58 | K | 962051115 | Bourání příček ze ŽB tl do 100 mm | m2 | 103.822 |  | 0 | CS ÚRS 2015 02 |  |  | základní |  | 0 | 0 | 0 | 0.168 | 17.4421 | 4 | K | 2 |  |  |  | ROZPOCET | 0 | 0 | 0 | 0 | 0 | 1 | 0 | 4 | 267670593
| P |  | Poznámka k položce: demontáž podia dle výkresu D1.1b) 2. legenda 14 | [15 empty] | P | 2
| VV |  | "bourání příčky u schodiště 402 (škvárobeton) | [15 empty] | VV | 2 | 1 | -1 | 0 | ROZPOCET
| VV |  | 14,3*6,685 |  | 95.596 | [13 empty] | VV | 2 | 2 | -1 | 0 | ROZPOCET
| VV |  | 2*1,26*2,185 |  | 5.506 | [13 empty] | VV | 2 | 2 | -1 | 0 | ROZPOCET
| VV |  | 2*1,26*6 |  | 15.12 | [13 empty] | VV | 2 | 2 | -1 | 0 | ROZPOCET
| VV |  | "odpočet otvorů | [15 empty] | VV | 2 | 1 | -1 | 0 | ROZPOCET
| VV |  | -4*0,9*2 |  | -7.2 | [13 empty] | VV | 2 | 2 | -1 | 0 | ROZPOCET
| VV |  | -2*1,3*2 |  | -5.2 | [13 empty] | VV | 2 | 2 | -1 | 0 | ROZPOCET
| VV |  | Součet |  | 103.822 | [13 empty] | VV | 2 | 4 | -1 | 1 | ROZPOCET
59 | K | 963051110 | Bourání ŽB stropů deskových tl do 80 mm | m3 | 14.248 |  | 0 | CS ÚRS 2015 02 |  |  | základní |  | 0 | 0 | 0 | 2.4 | 34.1952 | 4 | K | 2 |  |  |  | ROZPOCET | 0 | 0 | 0 | 0 | 0 | 1 | 0 | 4 | 1545166205
| PSC |  | Poznámka k souboru cen: 1. Cenu -1313 lze použít i pro bourání bedničkových stropů. Množství jednotek se určuje v m3 včetně dutin. | [15 empty] | PSC | 2
| P |  | Poznámka k položce: demontáž podia dle výkresu D1.1b) 2. legenda 12 | [15 empty] | P | 2
| VV |  | "bourání místnost 303 odstranění skořepinové konstrukce ŽB strop | [15 empty] | VV | 2 | 1 | -1 | 0 | ROZPOCET
| VV |  | 5*2,6*5,1*0,08 |  | 5.304 | [13 empty] | VV | 2 | 2 | -1 | 0 | ROZPOCET
| VV |  | "místnost 304 | [15 empty] | VV | 2 | 1 | -1 | 0 | ROZPOCET
| VV |  | 8,2*2,6*0,06 |  | 1.279 | [13 empty] | VV | 2 | 2 | -1 | 0 | ROZPOCET
| VV |  | "lomená skořepina nad částí 403 - 406 (škvárobeton) | [15 empty] | VV | 2 | 1 | -1 | 0 | ROZPOCET
| VV |  | 14,3*6,7*0,08 |  | 7.665 | [13 empty] | VV | 2 | 2 | -1 | 0 | ROZPOCET
| VV |  | Součet |  | 14.248 | [13 empty] | VV | 2 | 4 | -1 | 1 | ROZPOCET
60 | K | 965042141 | Bourání podkladů pod dlažby nebo mazanin betonových nebo z litého asfaltu tl do 100 mm pl přes 4 m2 | m3 | 9.65 |  | 0 | CS ÚRS 2015 02 |  |  | základní |  | 0 | 0 | 0 | 2.2 | 21.23 | 4 | K | 2 |  |  |  | ROZPOCET | 0 | 0 | 0 | 0 | 0 | 1 | 0 | 4 | -618792375
| VV |  | "místnosti 403-405 předpoklad odbourání do 100 mm | [15 empty] | VV | 2 | 1 | -1 | 0 | ROZPOCET
| VV |  | 64,4*0,1 |  | 6.44 | [13 empty] | VV | 2 | 2 | -1 | 0 | ROZPOCET
| VV |  | "místnosti 403-406 předpoklad odbourání do 100 mm | [15 empty] | VV | 2 | 1 | -1 | 0 | ROZPOCET
| VV |  | 32,1*0,1 |  | 3.21 | [13 empty] | VV | 2 | 2 | -1 | 0 | ROZPOCET
| VV |  | Součet |  | 9.65 | [13 empty] | VV | 2 | 4 | -1 | 1 | ROZPOCET
61 | K | 965082923 | Odstranění násypů pod podlahy tl do 100 mm pl přes 2 m2 | m3 | 29.322 |  | 0 | CS ÚRS 2015 02 |  |  | základní |  | 0 | 0 | 0 | 1.4 | 41.0508 | 4 | K | 2 |  |  |  | ROZPOCET | 0 | 0 | 0 | 0 | 0 | 1 | 0 | 4 | 709285219
| VV |  | "odstranění násypu dle výkresu D1.1b) legenda - strop nad aulou (izolace , násyp) - legenda materiálu | [15 empty] | VV | 2 | 1 | -1 | 0 | ROZPOCET
| VV |  | 19,04*15,4*0,1 |  | 29.322 | [13 empty] | VV | 2 | 2 | -1 | 1 | ROZPOCET
62 | K | 965082933 | Odstranění násypů pod podlahy tl do 200 mm pl přes 2 m2 | m3 | 59.566 |  | 0 | CS ÚRS 2015 02 |  |  | základní |  | 0 | 0 | 0 | 1.4 | 83.3924 | 4 | K | 2 |  |  |  | ROZPOCET | 0 | 0 | 0 | 0 | 0 | 1 | 0 | 4 | -1993852916
| VV |  | "odstranění násypu podlah místnost 302, 303, 304 - stavebmí suť | [15 empty] | VV | 2 | 1 | -1 | 0 | ROZPOCET
| VV |  | "místnost 302 | [15 empty] | VV | 2 | 1 | -1 | 0 | ROZPOCET
| VV |  | 101,6*0,13 |  | 13.208 | [13 empty] | VV | 2 | 2 | -1 | 0 | ROZPOCET
| VV |  | "místnost 303 | [15 empty] | VV | 2 | 1 | -1 | 0 | ROZPOCET
| VV |  | 334,6*0,13 |  | 43.498 | [13 empty] | VV | 2 | 2 | -1 | 0 | ROZPOCET
| VV |  | "místnost 304 | [15 empty] | VV | 2 | 1 | -1 | 0 | ROZPOCET
| VV |  | 22*0,13 |  | 2.86 | [13 empty] | VV | 2 | 2 | -1 | 0 | ROZPOCET
| VV |  | Součet |  | 59.566 | [13 empty] | VV | 2 | 4 | -1 | 1 | ROZPOCET
63 | K | 968062244 | Vybourání dřevěných rámů oken jednoduchých včetně křídel pl do 1 m2 | m2 | 3.773 |  | 0 | CS ÚRS 2015 02 |  |  | základní |  | 0 | 0 | 0 | 0.041 | 0.15469 | 4 | K | 2 |  |  |  | ROZPOCET | 0 | 0 | 0 | 0 | 0 | 1 | 0 | 4 | 176590915
| PSC |  | Poznámka k souboru cen: 1. V cenách -2244 až -2747 jsou započteny i náklady na vyvěšení křídel. | [15 empty] | PSC | 2
| VV |  | "místnosti 404 | [15 empty] | VV | 2 | 1 | -1 | 0 | ROZPOCET
| VV |  | 4*0,65*0,98 |  | 2.548 | [13 empty] | VV | 2 | 2 | -1 | 0 | ROZPOCET
| VV |  | 1,25*0,98 |  | 1.225 | [13 empty] | VV | 2 | 2 | -1 | 0 | ROZPOCET
| VV |  | Součet |  | 3.773 | [13 empty] | VV | 2 | 4 | -1 | 1 | ROZPOCET
64 | K | 968072455 | Vybourání kovových dveřních zárubní pl do 2 m2 | m2 | 12.8 |  | 0 | CS ÚRS 2015 02 |  |  | základní |  | 0 | 0 | 0 | 0.076 | 0.9728 | 4 | K | 2 |  |  |  | ROZPOCET | 0 | 0 | 0 | 0 | 0 | 1 | 0 | 4 | 1575704472
| PSC |  | Poznámka k souboru cen: 1. V cenách -2244 až -2559 jsou započteny i náklady na vyvěšení křídel. 2. Cenou -2641 se oceňuje i vybourání nosné ocelové konstrukce pro sádrokartonové příčky. | [15 empty] | PSC | 2
| VV |  | "místnost 304 | [15 empty] | VV | 2 | 1 | -1 | 0 | ROZPOCET
| VV |  | 2*0,9*2 |  | 3.6 | [13 empty] | VV | 2 | 2 | -1 | 0 | ROZPOCET
| VV |  | "místnost 405 | [15 empty] | VV | 2 | 1 | -1 | 0 | ROZPOCET
| VV |  | 4*0,9*2 |  | 7.2 | [13 empty] | VV | 2 | 2 | -1 | 0 | ROZPOCET
| VV |  | "strojovna VZT | [15 empty] | VV | 2 | 1 | -1 | 0 | ROZPOCET
| VV |  | 1*2 |  | 2 | [13 empty] | VV | 2 | 2 | -1 | 0 | ROZPOCET
| VV |  | Součet |  | 12.8 | [13 empty] | VV | 2 | 4 | -1 | 1 | ROZPOCET
65 | K | 968072456 | Vybourání kovových dveřních zárubní pl přes 2 m2 | m2 | 16.42 |  | 0 | CS ÚRS 2015 02 |  |  | základní |  | 0 | 0 | 0 | 0.063 | 1.0345 | 4 | K | 2 |  |  |  | ROZPOCET | 0 | 0 | 0 | 0 | 0 | 1 | 0 | 4 | 1770136842
| PSC |  | Poznámka k souboru cen: 1. V cenách -2244 až -2559 jsou započteny i náklady na vyvěšení křídel. 2. Cenou -2641 se oceňuje i vybourání nosné ocelové konstrukce pro sádrokartonové příčky. | [15 empty] | PSC | 2
| VV |  | "místnost 303 | [15 empty] | VV | 2 | 1 | -1 | 0 | ROZPOCET
| VV |  | 3*1,7*2,2 |  | 11.22 | [13 empty] | VV | 2 | 2 | -1 | 0 | ROZPOCET
| VV |  | "místnost 402 | [15 empty] | VV | 2 | 1 | -1 | 0 | ROZPOCET
| VV |  | 2*1,3*2 |  | 5.2 | [13 empty] | VV | 2 | 2 | -1 | 0 | ROZPOCET
| VV |  | Součet |  | 16.42 | [13 empty] | VV | 2 | 4 | -1 | 1 | ROZPOCET
66 | K | 971033531 | Vybourání otvorů ve zdivu cihelném pl do 1 m2 na MVC nebo MV tl do 150 mm | m2 | 2 |  | 0 | CS ÚRS 2015 02 |  |  | základní |  | 0 | 0 | 0 | 0.27 | 0.54 | 4 | K | 2 |  |  |  | ROZPOCET | 0 | 0 | 0 | 0 | 0 | 1 | 0 | 4 | -1053323951
| VV |  | "strojovna VZT | [15 empty] | VV | 2 | 1 | -1 | 0 | ROZPOCET
| VV |  | 1*2 |  | 2 | [13 empty] | VV | 2 | 2 | -1 | 1 | ROZPOCET
67 | K | 971033651 | Vybourání otvorů ve zdivu cihelném pl do 4 m2 na MVC nebo MV tl do 600 mm | m3 | 2.907 |  | 0 | CS ÚRS 2015 02 |  |  | základní |  | 0 | 0 | 0 | 1.8 | 5.2326 | 4 | K | 2 |  |  |  | ROZPOCET | 0 | 0 | 0 | 0 | 0 | 1 | 0 | 4 | -1688242091
| P |  | Poznámka k položce: vybourání dle výkresu D1.1b) 2. legenda 5 | [15 empty] | P | 2
| VV |  | "zvětšení otvorů dveří mezi místností 302 - 303 | [15 empty] | VV | 2 | 1 | -1 | 0 | ROZPOCET
| VV |  | 3*0,95*1,7*0,6 |  | 2.907 | [13 empty] | VV | 2 | 2 | -1 | 1 | ROZPOCET
68 | K | 971038521 | Vybourání otvorů ve zdivu z dutých tvárnic nebo příčkovek pl do 1 m2 tl do 100 mm | m2 | 14.11 |  | 0 | CS ÚRS 2015 02 |  |  | základní |  | 0 | 0 | 0 | 0.117 | 1.6509 | 4 | K | 2 |  |  |  | ROZPOCET | 0 | 0 | 0 | 0 | 0 | 1 | 0 | 4 | 776734333
| VV |  | "vybourání otvorů pro průduchy ve stěně | [15 empty] | VV | 2 | 1 | -1 | 0 | ROZPOCET
| VV |  | "místnost 303 | [15 empty] | VV | 2 | 1 | -1 | 0 | ROZPOCET
| VV |  | "VZ1 | [15 empty] | VV | 2 | 1 | -1 | 0 | ROZPOCET
| VV |  | 2*8*0,67*1,17 |  | 12.542 | [13 empty] | VV | 2 | 2 | -1 | 0 | ROZPOCET
| VV |  | "VZ2 | [15 empty] | VV | 2 | 1 | -1 | 0 | ROZPOCET
| VV |  | 2*0,67*1,17 |  | 1.568 | [13 empty] | VV | 2 | 2 | -1 | 0 | ROZPOCET
| VV |  | Součet |  | 14.11 | [13 empty] | VV | 2 | 4 | -1 | 1 | ROZPOCET
69 | K | 972054491 | Vybourání otvorů v ŽB stropech nebo klenbách pl do 1 m2 tl přes 80 mm | m3 | 1.664 |  | 0 | CS ÚRS 2015 02 |  |  | základní |  | 0 | 0 | 0 | 2.4 | 3.9936 | 4 | K | 2 |  |  |  | ROZPOCET | 0 | 0 | 0 | 0 | 0 | 1 | 0 | 4 | -58586530
| VV |  | "stavební úpravy dle výkresu D.1.b)7a | [15 empty] | VV | 2 | 1 | -1 | 0 | ROZPOCET
| VV |  | "VZ4 | [15 empty] | VV | 2 | 1 | -1 | 0 | ROZPOCET
| VV |  | 2*0,705*0,3*0,3 |  | 0.127 | [13 empty] | VV | 2 | 2 | -1 | 0 | ROZPOCET
| VV |  | "VZ5 | [15 empty] | VV | 2 | 1 | -1 | 0 | ROZPOCET
| VV |  | 1*0,6*0,35*0,3 |  | 0.063 | [13 empty] | VV | 2 | 2 | -1 | 0 | ROZPOCET
| VV |  | "VZ9 | [15 empty] | VV | 2 | 1 | -1 | 0 | ROZPOCET
| VV |  | 0,2*0,2*0,3 |  | 0.012 | [13 empty] | VV | 2 | 2 | -1 | 0 | ROZPOCET
| VV |  | "VZ10 | [15 empty] | VV | 2 | 1 | -1 | 0 | ROZPOCET
| VV |  | 0,55*0,55*0,3 |  | 0.091 | [13 empty] | VV | 2 | 2 | -1 | 0 | ROZPOCET
| VV |  | "VZ11 | [15 empty] | VV | 2 | 1 | -1 | 0 | ROZPOCET
| VV |  | 8*0,65*0,65*0,3 |  | 1.014 | [13 empty] | VV | 2 | 2 | -1 | 0 | ROZPOCET
| VV |  | "VZ12 | [15 empty] | VV | 2 | 1 | -1 | 0 | ROZPOCET
| VV |  | 4*0,85*0,35*0,3 |  | 0.357 | [13 empty] | VV | 2 | 2 | -1 | 0 | ROZPOCET
| VV |  | Součet |  | 1.664 | [13 empty] | VV | 2 | 4 | -1 | 1 | ROZPOCET
70 | K | 973031151 | Vysekání výklenků ve zdivu cihelném na MV nebo MVC pl přes 0,25 m2 | m3 | 0.54 |  | 0 | CS ÚRS 2015 02 |  |  | základní |  | 0 | 0 | 0 | 1.8 | 0.972 | 4 | K | 2 |  |  |  | ROZPOCET | 0 | 0 | 0 | 0 | 0 | 1 | 0 | 4 | -1550695729
| VV |  | "stavební úpravy dle výkresu D.1.b)7a | [15 empty] | VV | 2 | 1 | -1 | 0 | ROZPOCET
| VV |  | "EL2 | [15 empty] | VV | 2 | 1 | -1 | 0 | ROZPOCET
| VV |  | 2*0,35*0,8*0,25 |  | 0.14 | [13 empty] | VV | 2 | 2 | -1 | 0 | ROZPOCET
| VV |  | "EL10 | [15 empty] | VV | 2 | 1 | -1 | 0 | ROZPOCET
| VV |  | 1*2*0,2 |  | 0.4 | [13 empty] | VV | 2 | 2 | -1 | 0 | ROZPOCET
| VV |  | Součet |  | 0.54 | [13 empty] | VV | 2 | 4 | -1 | 1 | ROZPOCET
71 | K | 973031324 | Vysekání kapes ve zdivu cihelném na MV nebo MVC pl do 0,10 m2 hl do 150 mm | kus | 2 |  | 0 | CS ÚRS 2015 02 |  |  | základní |  | 0 | 0 | 0 | 0.015 | 0.03 | 4 | K | 2 |  |  |  | ROZPOCET | 0 | 0 | 0 | 0 | 0 | 1 | 0 | 4 | 1124968727
| VV |  | "stavební úpravy dle výkresu D.1.b)7a | [15 empty] | VV | 2 | 1 | -1 | 0 | ROZPOCET
| VV |  | "EL11 | [15 empty] | VV | 2 | 1 | -1 | 0 | ROZPOCET
| VV |  | 2 |  | 2 | [13 empty] | VV | 2 | 2 | -1 | 1 | ROZPOCET
72 | K | 973031325 | Vysekání kapes ve zdivu cihelném na MV nebo MVC pl do 0,10 m2 hl do 300 mm | kus | 20 |  | 0 | CS ÚRS 2015 02 |  |  | základní |  | 0 | 0 | 0 | 0.031 | 0.62 | 4 | K | 2 |  |  |  | ROZPOCET | 0 | 0 | 0 | 0 | 0 | 1 | 0 | 4 | -914168394
| VV |  | "stavební úpravy dle výkresu D.1.b)7a | [15 empty] | VV | 2 | 1 | -1 | 0 | ROZPOCET
| VV |  | "VZ6 | [15 empty] | VV | 2 | 1 | -1 | 0 | ROZPOCET
| VV |  | 4 |  | 4 | [13 empty] | VV | 2 | 2 | -1 | 0 | ROZPOCET
| VV |  | "VZ7 | [15 empty] | VV | 2 | 1 | -1 | 0 | ROZPOCET
| VV |  | 16 |  | 16 | [13 empty] | VV | 2 | 2 | -1 | 0 | ROZPOCET
| VV |  | Součet |  | 20 | [13 empty] | VV | 2 | 4 | -1 | 1 | ROZPOCET
73 | K | 973031326 | Vysekání kapes ve zdivu cihelném na MV nebo MVC pl do 0,10 m2 hl do 450 mm | kus | 40 |  | 0 | CS ÚRS 2015 02 |  |  | základní |  | 0 | 0 | 0 | 0.049 | 1.96 | 4 | K | 2 |  |  |  | ROZPOCET | 0 | 0 | 0 | 0 | 0 | 1 | 0 | 4 | 548300898
| VV |  | "ocel konstrukce dle výkres D.1.2.a) 3. | [15 empty] | VV | 2 | 1 | -1 | 0 | ROZPOCET
| VV |  | "zhlaví nosníků | [15 empty] | VV | 2 | 1 | -1 | 0 | ROZPOCET
| VV |  | 20 |  | 20 | [13 empty] | VV | 2 | 2 | -1 | 0 | ROZPOCET
| VV |  | "odpočet které nejsou ve stěně | [15 empty] | VV | 2 | 1 | -1 | 0 | ROZPOCET
| VV |  | -6 |  | -6 | [13 empty] | VV | 2 | 2 | -1 | 0 | ROZPOCET
| VV |  | "ocel konstrukce dle výkres D.1.2.a) 4. | [15 empty] | VV | 2 | 1 | -1 | 0 | ROZPOCET
| VV |  | 14 |  | 14 | [13 empty] | VV | 2 | 2 | -1 | 0 | ROZPOCET
| VV |  | "stavební úpravy dle výkresu D.1.b)7a | [15 empty] | VV | 2 | 1 | -1 | 0 | ROZPOCET
| VV |  | "EL1 | [15 empty] | VV | 2 | 1 | -1 | 0 | ROZPOCET
| VV |  | 8 |  | 8 | [13 empty] | VV | 2 | 2 | -1 | 0 | ROZPOCET
| VV |  | "EL8 | [15 empty] | VV | 2 | 1 | -1 | 0 | ROZPOCET
| VV |  | 4 |  | 4 | [13 empty] | VV | 2 | 2 | -1 | 0 | ROZPOCET
| VV |  | Součet |  | 40 | [13 empty] | VV | 2 | 4 | -1 | 1 | ROZPOCET
74 | K | 974031133 | Vysekání rýh ve zdivu cihelném hl do 50 mm š do 100 mm | m | 400 |  | 0 | CS ÚRS 2015 02 |  |  | základní |  | 0 | 0 | 0 | 0.009 | 3.6 | 4 | K | 2 |  |  |  | ROZPOCET | 0 | 0 | 0 | 0 | 0 | 1 | 0 | 4 | 319517802
| VV |  | "vysekání rýh pro profese | [15 empty] | VV | 2 | 1 | -1 | 0 | ROZPOCET
| VV |  | 400 |  | 400 | [13 empty] | VV | 2 | 2 | -1 | 1 | ROZPOCET
75 | K | 974031167 | Vysekání rýh ve zdivu cihelném hl do 150 mm š do 300 mm | m | 10 |  | 0 | CS ÚRS 2015 02 |  |  | základní |  | 0 | 0 | 0 | 0.081 | 0.81 | 4 | K | 2 |  |  |  | ROZPOCET | 0 | 0 | 0 | 0 | 0 | 1 | 0 | 4 | -1851458195
| VV |  | "stavební úpravy dle výkresu D.1.b)7a | [15 empty] | VV | 2 | 1 | -1 | 0 | ROZPOCET
| VV |  | "VZ3 | [15 empty] | VV | 2 | 1 | -1 | 0 | ROZPOCET
| VV |  | 2*5 |  | 10 | [13 empty] | VV | 2 | 2 | -1 | 1 | ROZPOCET
76 | K | 974031666 | Vysekání rýh ve zdivu cihelném pro vtahování nosníků hl do 150 mm v do 250 mm | m | 4.5 |  | 0 | CS ÚRS 2015 02 |  |  | základní |  | 0 | 0 | 0 | 0.065 | 0.2925 | 4 | K | 2 |  |  |  | ROZPOCET | 0 | 0 | 0 | 0 | 0 | 1 | 0 | 4 | 654900465
| VV |  | "nosník I 200 místnost 302 | [15 empty] | VV | 2 | 1 | -1 | 0 | ROZPOCET
| VV |  | 2*2,25 |  | 4.5 | [13 empty] | VV | 2 | 2 | -1 | 1 | ROZPOCET
77 | K | 974032666 | Vysekání rýh ve stěnách z dutých cihel nebo tvárnic pro vtahování nosníků hl do 150 mm v do 250 mm | m | 26.8 |  | 0 | CS ÚRS 2015 02 |  |  | základní |  | 0 | 0 | 0 | 0.042 | 1.1256 | 4 | K | 2 |  |  |  | ROZPOCET | 0 | 0 | 0 | 0 | 0 | 1 | 0 | 4 | 1232915019
| P |  | Poznámka k položce: pro práce dle výkresu D1.1b) 2. legenda 5 | [15 empty] | P | 2
| VV |  | "vysekání rýh pro vtažení nosníků nad otvory mezi místností 302-303, tl. stěny 0,5m - položka 0,15 m, tj. 4x | [15 empty] | VV | 2 | 1 | -1 | 0 | ROZPOCET
| VV |  | 4*6,3+2*4*0,2 |  | 26.8 | [13 empty] | VV | 2 | 2 | -1 | 1 | ROZPOCET
78 | K | 976084111 | Vybourání ochranných úhelníků s vysekáním kotev | m | 18.3 |  | 0 | CS ÚRS 2015 02 |  |  | základní |  | 0 | 0 | 0 | 0.01 | 0.183 | 4 | K | 2 |  |  |  | ROZPOCET | 0 | 0 | 0 | 0 | 0 | 1 | 0 | 4 | -1267152471
| VV |  | "vybourání ochraných úhelníků otvorů mezi místností 302-303 | [15 empty] | VV | 2 | 1 | -1 | 0 | ROZPOCET
| VV |  | 3*1,7+3*2*2,2 |  | 18.3 | [13 empty] | VV | 2 | 2 | -1 | 1 | ROZPOCET
79 | K | 977151113 | Jádrové vrty diamantovými korunkami do D 50 mm do stavebních materiálů | m | 3.2 |  | 0 | CS ÚRS 2015 02 |  |  | základní |  | 0 | 0.00074 | 0.002368 | 0.008 | 0.0256 | 4 | K | 2 |  |  |  | ROZPOCET | 0 | 0 | 0 | 0 | 0 | 1 | 0 | 4 | 1727237522
| PSC |  | Poznámka k souboru cen: 1. V cenách jsou započteny i náklady na rozměření, ukotvení vrtacího stroje, vrtání, opotřebení diamantových vrtacích korunek a spotřebu vody. 2. V cenách -1211 až -1233 pro dovrchní vrty jsou započteny i náklady na odsátí výplachové vody z vrtu. | [15 empty] | PSC | 2
| VV |  | "stavební úpravy dle výkresu D.1.b)7a | [15 empty] | VV | 2 | 1 | -1 | 0 | ROZPOCET
| VV |  | "EL5 | [15 empty] | VV | 2 | 1 | -1 | 0 | ROZPOCET
| VV |  | 4*2*0,4 |  | 3.2 | [13 empty] | VV | 2 | 2 | -1 | 1 | ROZPOCET
80 | K | 977151118 | Jádrové vrty diamantovými korunkami do D 100 mm do stavebních materiálů | m | 29.02 |  | 0 | CS ÚRS 2015 02 |  |  | základní |  | 0 | 0.00096 | 0.027859 | 0.031 | 0.89962 | 4 | K | 2 |  |  |  | ROZPOCET | 0 | 0 | 0 | 0 | 0 | 1 | 0 | 4 | 599343387
| PSC |  | Poznámka k souboru cen: 1. V cenách jsou započteny i náklady na rozměření, ukotvení vrtacího stroje, vrtání, opotřebení diamantových vrtacích korunek a spotřebu vody. 2. V cenách -1211 až -1233 pro dovrchní vrty jsou započteny i náklady na odsátí výplachové vody z vrtu. | [15 empty] | PSC | 2
| VV |  | "stavební úpravy dle výkresu D.1.b)7a | [15 empty] | VV | 2 | 1 | -1 | 0 | ROZPOCET
| VV |  | "EL3 | [15 empty] | VV | 2 | 1 | -1 | 0 | ROZPOCET
| VV |  | 2*0,5 |  | 1 | [13 empty] | VV | 2 | 2 | -1 | 0 | ROZPOCET
| VV |  | "EL4 | [15 empty] | VV | 2 | 1 | -1 | 0 | ROZPOCET
| VV |  | 8*3*0,6 |  | 14.4 | [13 empty] | VV | 2 | 2 | -1 | 0 | ROZPOCET
| VV |  | "EL6 | [15 empty] | VV | 2 | 1 | -1 | 0 | ROZPOCET
| VV |  | 2*3*0,5 |  | 3 | [13 empty] | VV | 2 | 2 | -1 | 0 | ROZPOCET
| VV |  | "EL7 | [15 empty] | VV | 2 | 1 | -1 | 0 | ROZPOCET
| VV |  | 2*3*0,77 |  | 4.62 | [13 empty] | VV | 2 | 2 | -1 | 0 | ROZPOCET
| VV |  | "EL9 | [15 empty] | VV | 2 | 1 | -1 | 0 | ROZPOCET
| VV |  | 2*3*0,5 |  | 3 | [13 empty] | VV | 2 | 2 | -1 | 0 | ROZPOCET
| VV |  | "ostatní vrtání | [15 empty] | VV | 2 | 1 | -1 | 0 | ROZPOCET
| VV |  | 3 |  | 3 | [13 empty] | VV | 2 | 2 | -1 | 0 | ROZPOCET
| VV |  | Součet |  | 29.02 | [13 empty] | VV | 2 | 4 | -1 | 1 | ROZPOCET
81 | K | 977211111 | Řezání ŽB kcí hl do 200 mm stěnovou pilou do průměru výztuže 16 mm | m | 30.4 |  | 0 | CS ÚRS 2015 02 |  |  | základní |  | 0 | 3e-05 | 0.000912 | 0 | 0 | 4 | K | 2 |  |  |  | ROZPOCET | 0 | 0 | 0 | 0 | 0 | 1 | 0 | 4 | -612446246
| PSC |  | Poznámka k souboru cen: 1. V cenách jsou započteny i náklady na spotřebu vody. | [15 empty] | PSC | 2
| VV |  | "strop nad aulou | [15 empty] | VV | 2 | 1 | -1 | 0 | ROZPOCET
| VV |  | "místnost 303 | [15 empty] | VV | 2 | 1 | -1 | 0 | ROZPOCET
| VV |  | 2*(4*2*0,65+4*2*0,65) |  | 20.8 | [13 empty] | VV | 2 | 2 | -1 | 0 | ROZPOCET
| VV |  | 2*(2*2*0,85+2*2*0,35) |  | 9.6 | [13 empty] | VV | 2 | 2 | -1 | 0 | ROZPOCET
| VV |  | Součet |  | 30.4 | [13 empty] | VV | 2 | 4 | -1 | 1 | ROZPOCET
82 | K | 977211R01 | Podepření vyřezávané konstrukce | soubor | 4 |  | 0 |  |  |  | základní |  | 0 | 0 | 0 | 0 | 0 | 4 | K | 2 |  |  |  | ROZPOCET | 0 | 0 | 0 | 0 | 0 | 1 | 0 | 4 | 343668612
| VV |  | "místnost 303 | [15 empty] | VV | 2 | 1 | -1 | 0 | ROZPOCET
| VV |  | "vyřezání otvoru podepření | [15 empty] | VV | 2 | 1 | -1 | 0 | ROZPOCET
| VV |  | 4 |  | 4 | [13 empty] | VV | 2 | 2 | -1 | 1 | ROZPOCET
83 | K | 978013191 | Otlučení vnitřních omítek stěn MV nebo MVC stěn v rozsahu do 100 % | m2 | 114.512 |  | 0 | CS ÚRS 2015 02 |  |  | základní |  | 0 | 0 | 0 | 0.046 | 5.2676 | 4 | K | 2 |  |  |  | ROZPOCET | 0 | 0 | 0 | 0 | 0 | 1 | 0 | 4 | -1548582214
| PSC |  | Poznámka k souboru cen: 1. Ceny otlučení vnějších omítek jsou určeny pro průčelí: a) vnějších stěn nebo štítů rovných bez výstupků nebo rovných s orámováním otvorů o jednom vystupujícím nebo ustupujícím profilu, s jednoduchými podokeníky, s jednoduchým linováním (spárou) oddělujícím jednotlivá podlaží, s jednoduchou římsou hlavní, případně kordonovou, b) vnějších průčelí podhledů bez jakýchkoli výstupků nebo ústupků c) vnějších pilířů nebo sloupů bez jakýchkoli výstupků nebo ústupků. 2. Otlučení omítek průčelí s bohatším členěním se oceňuje individuálně. | [15 empty] | PSC | 2
| VV |  | "otlučení omítky stěn v části vestavby | [15 empty] | VV | 2 | 1 | -1 | 0 | ROZPOCET
| VV |  | 2*(5,77+2,65)*6,8 |  | 114.512 | [13 empty] | VV | 2 | 2 | -1 | 1 | ROZPOCET
| D | 997 | Přesun sutě |  |  |  | 0 | [5 empty] | 0 |  | 0 |  | 0 | 1 | D | 1 |  |  |  | ROZPOCET | [6 empty] | 0
84 | K | 997013211 | Vnitrostaveništní doprava suti a vybouraných hmot pro budovy v do 6 m ručně | t | 272.692 |  | 0 | CS ÚRS 2015 02 |  |  | základní |  | 0 | 0 | 0 | 0 | 0 | 4 | K | 2 |  |  |  | ROZPOCET | 0 | 0 | 0 | 0 | 0 | 1 | 0 | 4 | 770045821
| PSC |  | Poznámka k souboru cen: 1. V cenách -3111 až -3217 jsou započteny i náklady na: a) vodorovnou dopravu na uvedenou vzdálenost, b) svislou dopravu pro uvedenou výšku budovy, c) naložení na vodorovný dopravní prostředek pro odvoz na skládku nebo meziskládku, d) náklady na rozhrnutí a urovnání suti na dopravním prostředku. 2. Jestliže se pro svislý přesun použije shoz nebo zařízení investora (např. výtah v budově), užije se pro ocenění dopravy suti cena -3111 (pro nejmenší výšku, tj. 6 m). 3. Montáž, demontáž a pronájem shozu se ocení cenami souboru cen 997 01-33 Shoz suti. | [15 empty] | PSC | 2
85 | K | 997013311 | Montáž a demontáž shozu suti v do 10 m | m | 10 |  | 0 | CS ÚRS 2015 02 |  |  | základní |  | 0 | 0 | 0 | 0 | 0 | 4 | K | 2 |  |  |  | ROZPOCET | 0 | 0 | 0 | 0 | 0 | 1 | 0 | 4 | -388657469
| PSC |  | Poznámka k souboru cen: 1. Shozy vyšší než 75 m se oceňují individuálně. 2. Výškou se rozumí vzdálenost od vyústění shozu do úrovně plnícího trychtýře. | [15 empty] | PSC | 2
86 | K | 997013321 | Příplatek k shozu suti v do 10 m za první a ZKD den použití | m | 450 |  | 0 | CS ÚRS 2015 02 |  |  | základní |  | 0 | 0 | 0 | 0 | 0 | 4 | K | 2 |  |  |  | ROZPOCET | 0 | 0 | 0 | 0 | 0 | 1 | 0 | 4 | -453345180
| PSC |  | Poznámka k souboru cen: 1. Shozy vyšší než 75 m se oceňují individuálně. 2. Výškou se rozumí vzdálenost od vyústění shozu do úrovně plnícího trychtýře. | [15 empty] | PSC | 2
| VV |  | 45*10 |  | 450 | [13 empty] | VV | 2 | 2 | -1 | 1 | ROZPOCET
87 | K | 997013501 | Odvoz suti na skládku a vybouraných hmot nebo meziskládku do 1 km se složením | t | 272.692 |  | 0 | CS ÚRS 2015 02 |  |  | základní |  | 0 | 0 | 0 | 0 | 0 | 4 | K | 2 |  |  |  | ROZPOCET | 0 | 0 | 0 | 0 | 0 | 1 | 0 | 4 | 2120264404
| PSC |  | Poznámka k souboru cen: 1. Délka odvozu suti je vzdálenost od místa naložení suti na dopravní prostředek až po místo složení na určené skládce nebo meziskládce. 2. V ceně -3501 jsou započteny i náklady na složení suti na skládku nebo meziskládku. 3. Ceny jsou určeny pro odvoz suti na skládku nebo meziskládku jakýmkoliv způsobem silniční dopravy (i prostřednictvím kontejnerů). 4. Odvoz suti z meziskládky se oceňuje cenou 997 01-3511. | [15 empty] | PSC | 2
88 | K | 997013509 | Příplatek k odvozu suti a vybouraných hmot na skládku ZKD 1 km přes 1 km | t | 3817.688 |  | 0 | CS ÚRS 2015 02 |  |  | základní |  | 0 | 0 | 0 | 0 | 0 | 4 | K | 2 |  |  |  | ROZPOCET | 0 | 0 | 0 | 0 | 0 | 1 | 0 | 4 | 1216924954
| PSC |  | Poznámka k souboru cen: 1. Délka odvozu suti je vzdálenost od místa naložení suti na dopravní prostředek až po místo složení na určené skládce nebo meziskládce. 2. V ceně -3501 jsou započteny i náklady na složení suti na skládku nebo meziskládku. 3. Ceny jsou určeny pro odvoz suti na skládku nebo meziskládku jakýmkoliv způsobem silniční dopravy (i prostřednictvím kontejnerů). 4. Odvoz suti z meziskládky se oceňuje cenou 997 01-3511. | [15 empty] | PSC | 2
| VV |  | 272,692*14 'Přepočtené koeficientem množství |  | 3817.688 | [13 empty] | VV | 2 | 2 | 0 | 1 | ROZPOCET
89 | K | 997013831 | Poplatek za uložení stavebního směsného odpadu na skládce (skládkovné) | t | 272.692 |  | 0 | CS ÚRS 2015 02 |  |  | základní |  | 0 | 0 | 0 | 0 | 0 | 4 | K | 2 |  |  |  | ROZPOCET | 0 | 0 | 0 | 0 | 0 | 1 | 0 | 4 | 466393624
| PSC |  | Poznámka k souboru cen: 1. Ceny uvedené v souboru lze po dohodě upravit podle místních podmínek. 2. Uložení odpadů neuvedených v souboru cen se oceňuje individuálně. 3. V cenách je započítán poplatek za ukládaní odpadu dle zákona 185/2001 Sb. 4. Případné drcení stavebního odpadu lze ocenit souborem cen 997 00-60 Drcení stavebního odpadu z katalogu 800-6 Demolice objektů. | [15 empty] | PSC | 2
| D | 998 | Přesun hmot |  |  |  | 0 | [5 empty] | 0 |  | 0 |  | 0 | 1 | D | 1 |  |  |  | ROZPOCET | [6 empty] | 0
90 | K | 998011002 | Přesun hmot pro budovy zděné v do 12 m | t | 122.676 |  | 0 | CS ÚRS 2015 02 |  |  | základní |  | 0 | 0 | 0 | 0 | 0 | 4 | K | 2 |  |  |  | ROZPOCET | 0 | 0 | 0 | 0 | 0 | 1 | 0 | 4 | 1486204523
| PSC |  | Poznámka k souboru cen: 1. Ceny -7001 až -7006 lze použít v případě, kdy dochází ke ztížení přesunu např. tím, že není možné instalovat jeřáb. 2. K cenám -7001 až -7006 lze použít příplatky za zvětšený přesun -1014 až -1019, -2034 až -2039 nebo -2114 až 2119. 3. Jestliže pro svislý přesun používá zařízení investora (např. výtah v budově), užijí se pro ocenění přesunu hmot ceny stanovené pro nejmenší výšku, tj. 6 m. | [15 empty] | PSC | 2
| D | PSV | Práce a dodávky PSV |  |  |  | 0 | [5 empty] | 0 |  | 58.3756 |  | 43.8885 | 2 | D | 0 |  |  |  | ROZPOCET | [6 empty] | 0
| D | 713 | Izolace tepelné |  |  |  | 0 | [5 empty] | 0 |  | 5.2543 |  | 0.62513 | 2 | D | 1 |  |  |  | ROZPOCET | [6 empty] | 0
91 | K | 713110811 | Odstranění tepelné izolace stropů volně kladených z vláknitých materiálů tl do 100 mm | m2 | 80 |  | 0 | CS ÚRS 2015 02 |  |  | základní |  | 0 | 0 | 0 | 0.0014 | 0.112 | 16 | K | 2 |  |  |  | ROZPOCET | 0 | 0 | 0 | 0 | 0 | 1 | 0 | 16 | 1407300106
| PSC |  | Poznámka k souboru cen: 1. Ceny se používají pro odstraňování jednovrstvé a dvouvrstvé izolace, další vrstvy se oceňují individuálně. 2. U cen odstraňování polystyrenu připevněného lepením nerozlišujeme způsob nalepení. 3. V ceně nejsou započteny náklady na odstranění separačních vrstev. Tyto práce lze oceňovat příslušnými cenami katalogu 800–711 Izolace proti vodě, vlhkosti a plynům. | [15 empty] | PSC | 2
| VV |  | "místnost 304 sonda V1 | [15 empty] | VV | 2 | 1 | -1 | 0 | ROZPOCET
| VV |  | 22 |  | 22 | [13 empty] | VV | 2 | 2 | -1 | 0 | ROZPOCET
| VV |  | "demontáž místnost 404 | [15 empty] | VV | 2 | 1 | -1 | 0 | ROZPOCET
| VV |  | 25,9 |  | 25.9 | [13 empty] | VV | 2 | 2 | -1 | 0 | ROZPOCET
| VV |  | "demontáž miralonu sonda P3 | [15 empty] | VV | 2 | 1 | -1 | 0 | ROZPOCET
| VV |  | "místnost 406 | [15 empty] | VV | 2 | 1 | -1 | 0 | ROZPOCET
| VV |  | 32,1 |  | 32.1 | [13 empty] | VV | 2 | 2 | -1 | 0 | ROZPOCET
| VV |  | Součet |  | 80 | [13 empty] | VV | 2 | 4 | -1 | 1 | ROZPOCET
92 | K | 713110813 | Odstranění tepelné izolace stropů volně kladených z vláknitých materiálů tl přes 100 mm | m2 | 293.216 |  | 0 | CS ÚRS 2015 02 |  |  | základní |  | 0 | 0 | 0 | 0.00175 | 0.51313 | 16 | K | 2 |  |  |  | ROZPOCET | 0 | 0 | 0 | 0 | 0 | 1 | 0 | 16 | -2133091329
| PSC |  | Poznámka k souboru cen: 1. Ceny se používají pro odstraňování jednovrstvé a dvouvrstvé izolace, další vrstvy se oceňují individuálně. 2. U cen odstraňování polystyrenu připevněného lepením nerozlišujeme způsob nalepení. 3. V ceně nejsou započteny náklady na odstranění separačních vrstev. Tyto práce lze oceňovat příslušnými cenami katalogu 800–711 Izolace proti vodě, vlhkosti a plynům. | [15 empty] | PSC | 2
| VV |  | "odstranění tepelné izolace dle výkresu D1.1b) 4. | [15 empty] | VV | 2 | 1 | -1 | 0 | ROZPOCET
| VV |  | 19,04*15,4 |  | 293.216 | [13 empty] | VV | 2 | 2 | -1 | 1 | ROZPOCET
93 | K | 713111111 | Montáž izolace tepelné vrchem stropů volně kladenými rohožemi, pásy, dílci, deskami | m2 | 894.285 |  | 0 | CS ÚRS 2015 02 |  |  | základní |  | 0 | 0 | 0 | 0 | 0 | 16 | K | 2 |  |  |  | ROZPOCET | 0 | 0 | 0 | 0 | 0 | 1 | 0 | 16 | 585400034
| VV |  | "zateplení stropu půdy | [15 empty] | VV | 2 | 1 | -1 | 0 | ROZPOCET
| VV |  | "2 vrstvy po 120 mm | [15 empty] | VV | 2 | 1 | -1 | 0 | ROZPOCET
| VV |  | 2*(21,74+3,54+3,945)*15,3 |  | 894.285 | [13 empty] | VV | 2 | 2 | -1 | 1 | ROZPOCET
94 | M | 631481190 | deska minerální izolační stropů tl. 120 mm | m2 | 912.171 |  | 0 |  |  |  | základní |  | 0 | 0.00175 | 1.5963 | 0 | 0 | 8 | M | 2 |  |  |  | ROZPOCET | 0 | 0 | 0 | 0 | 0 | 1 | 0 | 4 | -1763142093
| VV |  | 894,285*1,02 'Přepočtené koeficientem množství |  | 912.171 | [13 empty] | VV | 2 | 2 | 0 | 1 | ROZPOCET
95 | K | 713121111 | Montáž izolace tepelné podlah volně kladenými rohožemi, pásy, dílci, deskami 1 vrstva | m2 | 1122.054 |  | 0 | CS ÚRS 2015 02 |  |  | základní |  | 0 | 0 | 0 | 0 | 0 | 4 | K | 2 |  |  |  | ROZPOCET | 0 | 0 | 0 | 0 | 0 | 1 | 0 | 4 | 976040970
| PSC |  | Poznámka k souboru cen: 1. Množství tepelné izolace podlah okrajovými pásky k ceně -1211 se určuje v m projektované délky obložení (bez přesahů) na obvodu podlahy. | [15 empty] | PSC | 2
| VV |  | "skladba S1 polystyren 100 mm | [15 empty] | VV | 2 | 1 | -1 | 0 | ROZPOCET
| VV |  | "místnost 302 | [15 empty] | VV | 2 | 1 | -1 | 0 | ROZPOCET
| VV |  | 101,6 |  | 101.6 | [13 empty] | VV | 2 | 2 | -1 | 0 | ROZPOCET
| VV |  | "část dveřní otvory | [15 empty] | VV | 2 | 1 | -1 | 0 | ROZPOCET
| VV |  | 3*1,4*0,25 |  | 1.05 | [13 empty] | VV | 2 | 2 | -1 | 0 | ROZPOCET
| VV |  | 3*1,7*0,5 |  | 2.55 | [13 empty] | VV | 2 | 2 | -1 | 0 | ROZPOCET
| VV |  | "niky | [15 empty] | VV | 2 | 1 | -1 | 0 | ROZPOCET
| VV |  | 4*1,5*0,45 |  | 2.7 | [13 empty] | VV | 2 | 2 | -1 | 0 | ROZPOCET
| VV |  | "místnost 303 | [15 empty] | VV | 2 | 1 | -1 | 0 | ROZPOCET
| VV |  | 334,6 |  | 334.6 | [13 empty] | VV | 2 | 2 | -1 | 0 | ROZPOCET
| VV |  | "plocha dveří | [15 empty] | VV | 2 | 1 | -1 | 0 | ROZPOCET
| VV |  | 3*1,7*0,55 |  | 2.805 | [13 empty] | VV | 2 | 2 | -1 | 0 | ROZPOCET
| VV |  | "místnost 304 | [15 empty] | VV | 2 | 1 | -1 | 0 | ROZPOCET
| VV |  | 8,3*2,65 |  | 21.995 | [13 empty] | VV | 2 | 2 | -1 | 0 | ROZPOCET
| VV |  | Mezisoučet |  | 467.3 | [13 empty] | VV | 2 | 3 | -1 | 0 | ROZPOCET
| VV |  | "skladba S1 - kročejová izolace 20 mm | [15 empty] | VV | 2 | 1 | -1 | 0 | ROZPOCET
| VV |  | "místnost 302 | [15 empty] | VV | 2 | 1 | -1 | 0 | ROZPOCET
| VV |  | 101,6 |  | 101.6 | [13 empty] | VV | 2 | 2 | -1 | 0 | ROZPOCET
| VV |  | "část dveřní otvory | [15 empty] | VV | 2 | 1 | -1 | 0 | ROZPOCET
| VV |  | 3*1,4*0,25 |  | 1.05 | [13 empty] | VV | 2 | 2 | -1 | 0 | ROZPOCET
| VV |  | 3*1,7*0,5 |  | 2.55 | [13 empty] | VV | 2 | 2 | -1 | 0 | ROZPOCET
| VV |  | "niky | [15 empty] | VV | 2 | 1 | -1 | 0 | ROZPOCET
| VV |  | 4*1,5*0,45 |  | 2.7 | [13 empty] | VV | 2 | 2 | -1 | 0 | ROZPOCET
| VV |  | "místnost 303 | [15 empty] | VV | 2 | 1 | -1 | 0 | ROZPOCET
| VV |  | 334,6 |  | 334.6 | [13 empty] | VV | 2 | 2 | -1 | 0 | ROZPOCET
| VV |  | "plocha dveří | [15 empty] | VV | 2 | 1 | -1 | 0 | ROZPOCET
| VV |  | 3*1,7*0,55 |  | 2.805 | [13 empty] | VV | 2 | 2 | -1 | 0 | ROZPOCET
| VV |  | "místnost 304 | [15 empty] | VV | 2 | 1 | -1 | 0 | ROZPOCET
| VV |  | 8,3*2,65 |  | 21.995 | [13 empty] | VV | 2 | 2 | -1 | 0 | ROZPOCET
| VV |  | Mezisoučet |  | 467.3 | [13 empty] | VV | 2 | 3 | -1 | 0 | ROZPOCET
| VV |  | "skladba S1a minerální izolace 20 mm | [15 empty] | VV | 2 | 1 | -1 | 0 | ROZPOCET
| VV |  | "místnost 303 | [15 empty] | VV | 2 | 1 | -1 | 0 | ROZPOCET
| VV |  | 2*5,805*0,6 |  | 6.966 | [13 empty] | VV | 2 | 2 | -1 | 0 | ROZPOCET
| VV |  | 2*1,55*0,6 |  | 1.86 | [13 empty] | VV | 2 | 2 | -1 | 0 | ROZPOCET
| VV |  | 2*4*0,12*0,6 |  | 0.576 | [13 empty] | VV | 2 | 2 | -1 | 0 | ROZPOCET
| VV |  | 2*10,62*0,6 |  | 12.744 | [13 empty] | VV | 2 | 2 | -1 | 0 | ROZPOCET
| VV |  | 2*2,92*0,6 |  | 3.504 | [13 empty] | VV | 2 | 2 | -1 | 0 | ROZPOCET
| VV |  | 2*3,42*0,6 |  | 4.104 | [13 empty] | VV | 2 | 2 | -1 | 0 | ROZPOCET
| VV |  | 2*5,8*0,6 |  | 6.96 | [13 empty] | VV | 2 | 2 | -1 | 0 | ROZPOCET
| VV |  | 2*2,92*0,6 |  | 3.504 | [13 empty] | VV | 2 | 2 | -1 | 0 | ROZPOCET
| VV |  | 2*2,76*0,6 |  | 3.312 | [13 empty] | VV | 2 | 2 | -1 | 0 | ROZPOCET
| VV |  | 2*3*0,12*0,6 |  | 0.432 | [13 empty] | VV | 2 | 2 | -1 | 0 | ROZPOCET
| VV |  | 2*2*0,86*0,6 |  | 2.064 | [13 empty] | VV | 2 | 2 | -1 | 0 | ROZPOCET
| VV |  | Mezisoučet |  | 46.026 | [13 empty] | VV | 2 | 3 | -1 | 0 | ROZPOCET
| VV |  | "skladba S2, S2, S3, S11a zvukově izolační podložka | [15 empty] | VV | 2 | 1 | -1 | 0 | ROZPOCET
| VV |  | "místnost 401a | [15 empty] | VV | 2 | 1 | -1 | 0 | ROZPOCET
| VV |  | 4,2 |  | 4.2 | [13 empty] | VV | 2 | 2 | -1 | 0 | ROZPOCET
| VV |  | "místnost 401a | [15 empty] | VV | 2 | 1 | -1 | 0 | ROZPOCET
| VV |  | 4,2 |  | 4.2 | [13 empty] | VV | 2 | 2 | -1 | 0 | ROZPOCET
| VV |  | "místnost 403 | [15 empty] | VV | 2 | 1 | -1 | 0 | ROZPOCET
| VV |  | 18 |  | 18 | [13 empty] | VV | 2 | 2 | -1 | 0 | ROZPOCET
| VV |  | "místnost 404 | [15 empty] | VV | 2 | 1 | -1 | 0 | ROZPOCET
| VV |  | 4+2*8*0,75*0,194 |  | 6.328 | [13 empty] | VV | 2 | 2 | -1 | 0 | ROZPOCET
| VV |  | "místnost 405 | [15 empty] | VV | 2 | 1 | -1 | 0 | ROZPOCET
| VV |  | 8,2 |  | 8.2 | [13 empty] | VV | 2 | 2 | -1 | 0 | ROZPOCET
| VV |  | "místnost 406 | [15 empty] | VV | 2 | 1 | -1 | 0 | ROZPOCET
| VV |  | 14,2 |  | 14.2 | [13 empty] | VV | 2 | 2 | -1 | 0 | ROZPOCET
| VV |  | "místnost 407 | [15 empty] | VV | 2 | 1 | -1 | 0 | ROZPOCET
| VV |  | 32,7 |  | 32.7 | [13 empty] | VV | 2 | 2 | -1 | 0 | ROZPOCET
| VV |  | "místnost 409 | [15 empty] | VV | 2 | 1 | -1 | 0 | ROZPOCET
| VV |  | 3,6 |  | 3.6 | [13 empty] | VV | 2 | 2 | -1 | 0 | ROZPOCET
| VV |  | "místnost 410 | [15 empty] | VV | 2 | 1 | -1 | 0 | ROZPOCET
| VV |  | 12,7 |  | 12.7 | [13 empty] | VV | 2 | 2 | -1 | 0 | ROZPOCET
| VV |  | "místnost 411 | [15 empty] | VV | 2 | 1 | -1 | 0 | ROZPOCET
| VV |  | 3,3 |  | 3.3 | [13 empty] | VV | 2 | 2 | -1 | 0 | ROZPOCET
| VV |  | "místnost 412 | [15 empty] | VV | 2 | 1 | -1 | 0 | ROZPOCET
| VV |  | 22,2 |  | 22.2 | [13 empty] | VV | 2 | 2 | -1 | 0 | ROZPOCET
| VV |  | "místnost 413 | [15 empty] | VV | 2 | 1 | -1 | 0 | ROZPOCET
| VV |  | 11,8 |  | 11.8 | [13 empty] | VV | 2 | 2 | -1 | 0 | ROZPOCET
| VV |  | Mezisoučet |  | 141.428 | [13 empty] | VV | 2 | 3 | -1 | 0 | ROZPOCET
| VV |  | Součet |  | 1122.054 | [13 empty] | VV | 2 | 4 | -1 | 1 | ROZPOCET
96 | M | 283758850 | deska z pěnového polystyrenu EPS 100 Z 1000 x 1000 x 100 mm | m2 | 476.646 |  | 0 | CS ÚRS 2015 02 |  |  | základní |  | 0 | 0.0025 | 1.1916 | 0 | 0 | 32 | M | 2 |  |  |  | ROZPOCET | 0 | 0 | 0 | 0 | 0 | 1 | 0 | 16 | -1887165589
| P |  | Poznámka k položce: lambda=0,037 [W / m K] | [15 empty] | P | 2
| VV |  | "skladba S1 polystyren 100 mm | [15 empty] | VV | 2 | 1 | -1 | 0 | ROZPOCET
| VV |  | "místnost 302 | [15 empty] | VV | 2 | 1 | -1 | 0 | ROZPOCET
| VV |  | 101,6 |  | 101.6 | [13 empty] | VV | 2 | 2 | -1 | 0 | ROZPOCET
| VV |  | "část dveřní otvory | [15 empty] | VV | 2 | 1 | -1 | 0 | ROZPOCET
| VV |  | 3*1,4*0,25 |  | 1.05 | [13 empty] | VV | 2 | 2 | -1 | 0 | ROZPOCET
| VV |  | 3*1,7*0,5 |  | 2.55 | [13 empty] | VV | 2 | 2 | -1 | 0 | ROZPOCET
| VV |  | "niky | [15 empty] | VV | 2 | 1 | -1 | 0 | ROZPOCET
| VV |  | 4*1,5*0,45 |  | 2.7 | [13 empty] | VV | 2 | 2 | -1 | 0 | ROZPOCET
| VV |  | "místnost 303 | [15 empty] | VV | 2 | 1 | -1 | 0 | ROZPOCET
| VV |  | 334,6 |  | 334.6 | [13 empty] | VV | 2 | 2 | -1 | 0 | ROZPOCET
| VV |  | "plocha dveří | [15 empty] | VV | 2 | 1 | -1 | 0 | ROZPOCET
| VV |  | 3*1,7*0,55 |  | 2.805 | [13 empty] | VV | 2 | 2 | -1 | 0 | ROZPOCET
| VV |  | "místnost 304 | [15 empty] | VV | 2 | 1 | -1 | 0 | ROZPOCET
| VV |  | 8,3*2,65 |  | 21.995 | [13 empty] | VV | 2 | 2 | -1 | 0 | ROZPOCET
| VV |  | Součet |  | 467.3 | [13 empty] | VV | 2 | 4 | -1 | 1 | ROZPOCET
| VV |  | 467,3*1,02 'Přepočtené koeficientem množství |  | 476.646 | [13 empty] | VV | 2 | 2 | 0 | 1 | ROZPOCET
97 | M | 631514340 | deska minerální normální izolační pro kročejový útlum tl.20 mm | m2 | 476.646 |  | 0 | CS ÚRS 2015 02 |  |  | základní |  | 0 | 0.002 | 0.95329 | 0 | 0 | 32 | M | 2 |  |  |  | ROZPOCET | 0 | 0 | 0 | 0 | 0 | 1 | 0 | 16 | 1450082165
| VV |  | "skladba S1 minerální kročejová izolace tl. 20 mm | [15 empty] | VV | 2 | 1 | -1 | 0 | ROZPOCET
| VV |  | "místnost 302 | [15 empty] | VV | 2 | 1 | -1 | 0 | ROZPOCET
| VV |  | 101,6 |  | 101.6 | [13 empty] | VV | 2 | 2 | -1 | 0 | ROZPOCET
| VV |  | "část dveřní otvory | [15 empty] | VV | 2 | 1 | -1 | 0 | ROZPOCET
| VV |  | 3*1,4*0,25 |  | 1.05 | [13 empty] | VV | 2 | 2 | -1 | 0 | ROZPOCET
| VV |  | 3*1,7*0,5 |  | 2.55 | [13 empty] | VV | 2 | 2 | -1 | 0 | ROZPOCET
| VV |  | "niky | [15 empty] | VV | 2 | 1 | -1 | 0 | ROZPOCET
| VV |  | 4*1,5*0,45 |  | 2.7 | [13 empty] | VV | 2 | 2 | -1 | 0 | ROZPOCET
| VV |  | "místnost 303 | [15 empty] | VV | 2 | 1 | -1 | 0 | ROZPOCET
| VV |  | 334,6 |  | 334.6 | [13 empty] | VV | 2 | 2 | -1 | 0 | ROZPOCET
| VV |  | "plocha dveří | [15 empty] | VV | 2 | 1 | -1 | 0 | ROZPOCET
| VV |  | 3*1,7*0,55 |  | 2.805 | [13 empty] | VV | 2 | 2 | -1 | 0 | ROZPOCET
| VV |  | "místnost 304 | [15 empty] | VV | 2 | 1 | -1 | 0 | ROZPOCET
| VV |  | 8,3*2,65 |  | 21.995 | [13 empty] | VV | 2 | 2 | -1 | 0 | ROZPOCET
| VV |  | Součet |  | 467.3 | [13 empty] | VV | 2 | 4 | -1 | 1 | ROZPOCET
| VV |  | 467,3*1,02 'Přepočtené koeficientem množství |  | 476.646 | [13 empty] | VV | 2 | 2 | 0 | 1 | ROZPOCET
98 | M | 631514400 | deska minerální normální izolační tl.20 mm | m2 | 46.947 |  | 0 |  |  |  | základní |  | 0 | 0.002 | 0.093894 | 0 | 0 | 32 | M | 2 |  |  |  | ROZPOCET | 0 | 0 | 0 | 0 | 0 | 1 | 0 | 16 | 627159142
| VV |  | "skladba S1a horní minerální izolace 20 mm spodní izolace započítána ve skladbě kročejové izolace S1 | [15 empty] | VV | 2 | 1 | -1 | 0 | ROZPOCET
| VV |  | "místnost 303 | [15 empty] | VV | 2 | 1 | -1 | 0 | ROZPOCET
| VV |  | 2*5,805*0,6 |  | 6.966 | [13 empty] | VV | 2 | 2 | -1 | 0 | ROZPOCET
| VV |  | 2*1,55*0,6 |  | 1.86 | [13 empty] | VV | 2 | 2 | -1 | 0 | ROZPOCET
| VV |  | 2*4*0,12*0,6 |  | 0.576 | [13 empty] | VV | 2 | 2 | -1 | 0 | ROZPOCET
| VV |  | 2*10,62*0,6 |  | 12.744 | [13 empty] | VV | 2 | 2 | -1 | 0 | ROZPOCET
| VV |  | 2*2,92*0,6 |  | 3.504 | [13 empty] | VV | 2 | 2 | -1 | 0 | ROZPOCET
| VV |  | 2*3,42*0,6 |  | 4.104 | [13 empty] | VV | 2 | 2 | -1 | 0 | ROZPOCET
| VV |  | 2*5,8*0,6 |  | 6.96 | [13 empty] | VV | 2 | 2 | -1 | 0 | ROZPOCET
| VV |  | 2*2,92*0,6 |  | 3.504 | [13 empty] | VV | 2 | 2 | -1 | 0 | ROZPOCET
| VV |  | 2*2,76*0,6 |  | 3.312 | [13 empty] | VV | 2 | 2 | -1 | 0 | ROZPOCET
| VV |  | 2*3*0,12*0,6 |  | 0.432 | [13 empty] | VV | 2 | 2 | -1 | 0 | ROZPOCET
| VV |  | 2*2*0,86*0,6 |  | 2.064 | [13 empty] | VV | 2 | 2 | -1 | 0 | ROZPOCET
| VV |  | Součet |  | 46.026 | [13 empty] | VV | 2 | 4 | -1 | 1 | ROZPOCET
| VV |  | 46,026*1,02 'Přepočtené koeficientem množství |  | 46.947 | [13 empty] | VV | 2 | 2 | 0 | 1 | ROZPOCET
99 | M | 611553530R | podložka pro kročejový útlum tl. 5 mm | m2 | 144.257 |  | 0 |  |  |  | základní |  | 0 | 0.0009 | 0.12983 | 0 | 0 | 32 | M | 2 |  |  |  | ROZPOCET | 0 | 0 | 0 | 0 | 0 | 1 | 0 | 16 | 1017718486
| VV |  | "skladba S2, S2, S3, S11a zvukově izolační podložka | [15 empty] | VV | 2 | 1 | -1 | 0 | ROZPOCET
| VV |  | "místnost 401a | [15 empty] | VV | 2 | 1 | -1 | 0 | ROZPOCET
| VV |  | 4,2 |  | 4.2 | [13 empty] | VV | 2 | 2 | -1 | 0 | ROZPOCET
| VV |  | "místnost 401a | [15 empty] | VV | 2 | 1 | -1 | 0 | ROZPOCET
| VV |  | 4,2 |  | 4.2 | [13 empty] | VV | 2 | 2 | -1 | 0 | ROZPOCET
| VV |  | "místnost 403 | [15 empty] | VV | 2 | 1 | -1 | 0 | ROZPOCET
| VV |  | 18 |  | 18 | [13 empty] | VV | 2 | 2 | -1 | 0 | ROZPOCET
| VV |  | "místnost 404 | [15 empty] | VV | 2 | 1 | -1 | 0 | ROZPOCET
| VV |  | 4+2*8*0,75*0,194 |  | 6.328 | [13 empty] | VV | 2 | 2 | -1 | 0 | ROZPOCET
| VV |  | "místnost 405 | [15 empty] | VV | 2 | 1 | -1 | 0 | ROZPOCET
| VV |  | 8,2 |  | 8.2 | [13 empty] | VV | 2 | 2 | -1 | 0 | ROZPOCET
| VV |  | "místnost 406 | [15 empty] | VV | 2 | 1 | -1 | 0 | ROZPOCET
| VV |  | 14,2 |  | 14.2 | [13 empty] | VV | 2 | 2 | -1 | 0 | ROZPOCET
| VV |  | "místnost 407 | [15 empty] | VV | 2 | 1 | -1 | 0 | ROZPOCET
| VV |  | 32,7 |  | 32.7 | [13 empty] | VV | 2 | 2 | -1 | 0 | ROZPOCET
| VV |  | "místnost 409 | [15 empty] | VV | 2 | 1 | -1 | 0 | ROZPOCET
| VV |  | 3,6 |  | 3.6 | [13 empty] | VV | 2 | 2 | -1 | 0 | ROZPOCET
| VV |  | "místnost 410 | [15 empty] | VV | 2 | 1 | -1 | 0 | ROZPOCET
| VV |  | 12,7 |  | 12.7 | [13 empty] | VV | 2 | 2 | -1 | 0 | ROZPOCET
| VV |  | "místnost 411 | [15 empty] | VV | 2 | 1 | -1 | 0 | ROZPOCET
| VV |  | 3,3 |  | 3.3 | [13 empty] | VV | 2 | 2 | -1 | 0 | ROZPOCET
| VV |  | "místnost 412 | [15 empty] | VV | 2 | 1 | -1 | 0 | ROZPOCET
| VV |  | 22,2 |  | 22.2 | [13 empty] | VV | 2 | 2 | -1 | 0 | ROZPOCET
| VV |  | "místnost 413 | [15 empty] | VV | 2 | 1 | -1 | 0 | ROZPOCET
| VV |  | 11,8 |  | 11.8 | [13 empty] | VV | 2 | 2 | -1 | 0 | ROZPOCET
| VV |  | Součet |  | 141.428 | [13 empty] | VV | 2 | 4 | -1 | 1 | ROZPOCET
| VV |  | 141,428*1,02 'Přepočtené koeficientem množství |  | 144.257 | [13 empty] | VV | 2 | 2 | 0 | 1 | ROZPOCET
100 | K | 713131141 | Montáž izolace tepelné stěn a základů lepením celoplošně rohoží, pásů, dílců, desek | m2 | 158.355 |  | 0 | CS ÚRS 2015 02 |  |  | základní |  | 0 | 0.006 | 0.95013 | 0 | 0 | 16 | K | 2 |  |  |  | ROZPOCET | 0 | 0 | 0 | 0 | 0 | 1 | 0 | 16 | -1791421334
| PSC |  | Poznámka k souboru cen: 1. Položky Montáž tepelných izolací stěn lze použít i pro ocenění montáže svislých tepelných izolací základových konstrukcí (základové pásy, desky apod.). 2. V cenách -1161 až -1167 nejsou započteny náklady na podkladní rošt a olištování zdí; tyto se oceňují pro kovový rošt cenami souboru 763 12-16 katalogu 763 - Konstrukce suché výstavby nebo pro dřevěný rošt cenami souboru 766 41-72 katalogu 766 – Konstrukce truhlářské. | [15 empty] | PSC | 2
| VV |  | "montáž zateplení půdy část stěn 2vrsty | [15 empty] | VV | 2 | 1 | -1 | 0 | ROZPOCET
| VV |  | 2*(3,785+1,39)*15,3 |  | 158.355 | [13 empty] | VV | 2 | 2 | -1 | 1 | ROZPOCET
101 | M | 631481190 | deska minerální izolační stropů tl. 120 mm | m2 | 161.522 |  | 0 |  |  |  | základní |  | 0 | 0.00175 | 0.28266 | 0 | 0 | 8 | M | 2 |  |  |  | ROZPOCET | 0 | 0 | 0 | 0 | 0 | 1 | 0 | 4 | -133191384
| VV |  | 158,355*1,02 'Přepočtené koeficientem množství |  | 161.522 | [13 empty] | VV | 2 | 2 | 0 | 1 | ROZPOCET
102 | K | 713191132 | Montáž izolace tepelné podlah, stropů vrchem nebo střech překrytí separační fólií z PE | m2 | 467.3 |  | 0 | CS ÚRS 2015 02 |  |  | základní |  | 0 | 0 | 0 | 0 | 0 | 16 | K | 2 |  |  |  | ROZPOCET | 0 | 0 | 0 | 0 | 0 | 1 | 0 | 16 | -1083709500
| VV |  | "skladba S1 | [15 empty] | VV | 2 | 1 | -1 | 0 | ROZPOCET
| VV |  | "místnost 302 | [15 empty] | VV | 2 | 1 | -1 | 0 | ROZPOCET
| VV |  | 101,6 |  | 101.6 | [13 empty] | VV | 2 | 2 | -1 | 0 | ROZPOCET
| VV |  | "část dveřní otvory | [15 empty] | VV | 2 | 1 | -1 | 0 | ROZPOCET
| VV |  | 3*1,4*0,25 |  | 1.05 | [13 empty] | VV | 2 | 2 | -1 | 0 | ROZPOCET
| VV |  | 3*1,7*0,5 |  | 2.55 | [13 empty] | VV | 2 | 2 | -1 | 0 | ROZPOCET
| VV |  | "niky | [15 empty] | VV | 2 | 1 | -1 | 0 | ROZPOCET
| VV |  | 4*1,5*0,45 |  | 2.7 | [13 empty] | VV | 2 | 2 | -1 | 0 | ROZPOCET
| VV |  | "místnost 303 | [15 empty] | VV | 2 | 1 | -1 | 0 | ROZPOCET
| VV |  | 334,6 |  | 334.6 | [13 empty] | VV | 2 | 2 | -1 | 0 | ROZPOCET
| VV |  | "plocha dveří | [15 empty] | VV | 2 | 1 | -1 | 0 | ROZPOCET
| VV |  | 3*1,7*0,55 |  | 2.805 | [13 empty] | VV | 2 | 2 | -1 | 0 | ROZPOCET
| VV |  | "místnost 304 | [15 empty] | VV | 2 | 1 | -1 | 0 | ROZPOCET
| VV |  | 8,3*2,65 |  | 21.995 | [13 empty] | VV | 2 | 2 | -1 | 0 | ROZPOCET
| VV |  | Součet |  | 467.3 | [13 empty] | VV | 2 | 4 | -1 | 1 | ROZPOCET
103 | M | 283231500 | fólie separační PE bal. 100 m2 | m2 | 514.03 |  | 0 | CS ÚRS 2015 02 |  |  | základní |  | 0 | 0.00011 | 0.056543 | 0 | 0 | 32 | M | 2 |  |  |  | ROZPOCET | 0 | 0 | 0 | 0 | 0 | 1 | 0 | 16 | 1021246055
| P |  | Poznámka k položce: oddělení betonových nebo samonivelačních vyrovnávacích vrstev | [15 empty] | P | 2
| VV |  | 467,3*1,1 'Přepočtené koeficientem množství |  | 514.03 | [13 empty] | VV | 2 | 2 | 0 | 1 | ROZPOCET
104 | K | 998713202 | Přesun hmot procentní pro izolace tepelné v objektech v do 12 m | % |  |  | 0 | CS ÚRS 2015 02 |  |  | základní |  | 0 | 0 | 0 | 0 | 0 | 16 | K | 2 |  |  |  | ROZPOCET | 0 | 0 | 0 | 0 | 0 | 1 | 0 | 16 | -1386188656
| PSC |  | Poznámka k souboru cen: 1. Ceny pro přesun hmot stanovený z hmotnosti přesunovaného materiálu se používají tehdy, pokud je možné určit hmotnost za celý stavební díl. Do této hmotnosti se započítává i hmotnost materiálů oceňovaných ve specifikaci. 2. Pokud nelze jednoznačně stanovit hmotnost přesunovaných materiálů, lze pro výpočet přesunu hmot použít orientačně procentní sazbu. Touto sazbou se vynásobí rozpočtové náklady za celý stavební díl včetně nákladů na materiál ve specifikacích. 3. Příplatek k cenám -3181 pro přesun prováděný bez použití mechanizace, tj. za ztížených podmínek, lze použít pouze pro hmotnost materiálu, která se tímto způsobem skutečně přemísťuje. | [15 empty] | PSC | 2
105 | K | 998713292 | Příplatek k přesunu hmot procentní 713 za zvětšený přesun do 100 m | % |  |  | 0 | CS ÚRS 2015 02 |  |  | základní |  | 0 | 0 | 0 | 0 | 0 | 16 | K | 2 |  |  |  | ROZPOCET | 0 | 0 | 0 | 0 | 0 | 1 | 0 | 16 | 610292503
| PSC |  | Poznámka k souboru cen: 1. Ceny pro přesun hmot stanovený z hmotnosti přesunovaného materiálu se používají tehdy, pokud je možné určit hmotnost za celý stavební díl. Do této hmotnosti se započítává i hmotnost materiálů oceňovaných ve specifikaci. 2. Pokud nelze jednoznačně stanovit hmotnost přesunovaných materiálů, lze pro výpočet přesunu hmot použít orientačně procentní sazbu. Touto sazbou se vynásobí rozpočtové náklady za celý stavební díl včetně nákladů na materiál ve specifikacích. 3. Příplatek k cenám -3181 pro přesun prováděný bez použití mechanizace, tj. za ztížených podmínek, lze použít pouze pro hmotnost materiálu, která se tímto způsobem skutečně přemísťuje. | [15 empty] | PSC | 2
| D | 714 | Akustická a protiotřesová opatření |  |  |  | 0 | [5 empty] | 0 |  | 0.39887 |  | 0 | 2 | D | 1 |  |  |  | ROZPOCET | [6 empty] | 0
106 | K | 7141115R | Montáž akustických obkladů pohltivých | m2 | 117.675 |  | 0 |  |  |  | základní |  | 0 | 4e-05 | 0.004707 | 0 | 0 | 16 | K | 2 |  |  |  | ROZPOCET | 0 | 0 | 0 | 0 | 0 | 1 | 0 | 16 | -663341086
| PSC |  | Poznámka k souboru cen: 1. V cenách -1101 až -1401 nejsou započteny náklady na : a) lištování; tyto práce se oceňují cenami souboru cen 714 19- . . Ostatní práce b) povrchovou úpravu; tyto práce lze oceňovat cenami příslušných katalogů. 2. V cenách -1401 a -9001 nejsou započteny náklady na: dodávku latí; tato dodávka se oceňuje ve specifikaci. Ztratné lze sjednat ve výši 10 %. | [15 empty] | PSC | 2
| VV |  | "skladba S4 - pouze obklad | [15 empty] | VV | 2 | 1 | -1 | 0 | ROZPOCET
| VV |  | "místnost 407 | [15 empty] | VV | 2 | 1 | -1 | 0 | ROZPOCET
| VV |  | 9,29*3,45 |  | 32.051 | [13 empty] | VV | 2 | 2 | -1 | 0 | ROZPOCET
| VV |  | 1,845*3,35 |  | 6.181 | [13 empty] | VV | 2 | 2 | -1 | 0 | ROZPOCET
| VV |  | 2,005*3,45 |  | 6.917 | [13 empty] | VV | 2 | 2 | -1 | 0 | ROZPOCET
| VV |  | 1,8*3,45 |  | 6.21 | [13 empty] | VV | 2 | 2 | -1 | 0 | ROZPOCET
| VV |  | "odpočet otvorů | [15 empty] | VV | 2 | 1 | -1 | 0 | ROZPOCET
| VV |  | -0,8*2 |  | -1.6 | [13 empty] | VV | 2 | 2 | -1 | 0 | ROZPOCET
| VV |  | Mezisoučet |  | 49.759 | [13 empty] | VV | 2 | 3 | -1 | 0 | ROZPOCET
| VV |  | "skladba S4a - pouze obklad | [15 empty] | VV | 2 | 1 | -1 | 0 | ROZPOCET
| VV |  | "místnost 407 | [15 empty] | VV | 2 | 1 | -1 | 0 | ROZPOCET
| VV |  | 7,445*3,35 |  | 24.941 | [13 empty] | VV | 2 | 2 | -1 | 0 | ROZPOCET
| VV |  | "odpočet otvorů | [15 empty] | VV | 2 | 1 | -1 | 0 | ROZPOCET
| VV |  | -5,6*0,6 |  | -3.36 | [13 empty] | VV | 2 | 2 | -1 | 0 | ROZPOCET
| VV |  | Mezisoučet |  | 21.581 | [13 empty] | VV | 2 | 3 | -1 | 0 | ROZPOCET
| VV |  | "skladba S4b - pouze obklad | [15 empty] | VV | 2 | 1 | -1 | 0 | ROZPOCET
| VV |  | "místnost 407 | [15 empty] | VV | 2 | 1 | -1 | 0 | ROZPOCET
| VV |  | 1,955*3,35 |  | 6.549 | [13 empty] | VV | 2 | 2 | -1 | 0 | ROZPOCET
| VV |  | 2,005*3,35 |  | 6.717 | [13 empty] | VV | 2 | 2 | -1 | 0 | ROZPOCET
| VV |  | 1,845*3,35 |  | 6.181 | [13 empty] | VV | 2 | 2 | -1 | 0 | ROZPOCET
| VV |  | "odpočet otvorů | [15 empty] | VV | 2 | 1 | -1 | 0 | ROZPOCET
| VV |  | -0,8*2 |  | -1.6 | [13 empty] | VV | 2 | 2 | -1 | 0 | ROZPOCET
| VV |  | Mezisoučet |  | 17.847 | [13 empty] | VV | 2 | 3 | -1 | 0 | ROZPOCET
| VV |  | "místnost 413 | [15 empty] | VV | 2 | 1 | -1 | 0 | ROZPOCET
| VV |  | (5,295+2*2,25+1,6)*2,5 |  | 28.488 | [13 empty] | VV | 2 | 2 | -1 | 0 | ROZPOCET
| VV |  | Mezisoučet |  | 28.488 | [13 empty] | VV | 2 | 3 | -1 | 0 | ROZPOCET
| VV |  | Součet |  | 117.675 | [13 empty] | VV | 2 | 4 | -1 | 1 | ROZPOCET
107 | M | 6315092R | deska akustická s výplní z minerální vlny | m2 | 123.559 |  | 0 |  |  |  | základní |  | 0 | 0.0025 | 0.3089 | 0 | 0 | 32 | M | 2 |  |  |  | ROZPOCET | 0 | 0 | 0 | 0 | 0 | 1 | 0 | 16 | -399081214
| P |  | Poznámka k položce: monolitický bezesparý vzhled část skladba S4, S4a, S4b | [15 empty] | P | 2
| VV |  | 117,675*1,05 'Přepočtené koeficientem množství |  | 123.559 | [13 empty] | VV | 2 | 2 | 0 | 1 | ROZPOCET
108 | K | 714121013 | Montáž podstropních panelů s rozšířenou zvukovou pohltivostí zavěšených na skrytý rošt | m2 | 11.8 |  | 0 | CS ÚRS 2015 02 |  |  | základní |  | 0 | 0.00132 | 0.015576 | 0 | 0 | 16 | K | 2 |  |  |  | ROZPOCET | 0 | 0 | 0 | 0 | 0 | 1 | 0 | 16 | 509287989
| PSC |  | Poznámka k souboru cen: 1. V cenách jsou započteny i náklady na montáž a dodávku nosné konstrukce. 2. V cenách nejsou započteny náklady na dodávku panelů, jejich dodávka se oceňuje ve specifikaci. Ztratné lze stanovit ve výši 5%. 3. Cenami -1001 a -1002 se oceňuje montáž panelů nárazuvzdorných, určených např. pro sportovní haly apod. Zařazení do tříd dynamické zátěžové kapacity klasifikuje norma ČSN EN 13964. 4. Cenami -1011 až -1022 se oceňuje montáž panelů s různými typy absorpce zvuku v různých frekvencích, určených např. pro otevřené kanceláře, posluchárny konferenční sály, hudební místnosti. apod. 5. Cenami -1031 a -1032 se oceňuje montáž panelů omyvatelných, určených např. pro závody na zpracování potravin, farmaceutickou výrobu, nemocnice apod. | [15 empty] | PSC | 2
| VV |  | "skladba S2b - upraveno pozn. 4 půdorys | [15 empty] | VV | 2 | 1 | -1 | 0 | ROZPOCET
| VV |  | "místnost 413 | [15 empty] | VV | 2 | 1 | -1 | 0 | ROZPOCET
| VV |  | 11,8 |  | 11.8 | [13 empty] | VV | 2 | 2 | -1 | 0 | ROZPOCET
| VV |  | Součet |  | 11.8 | [13 empty] | VV | 2 | 4 | -1 | 1 | ROZPOCET
109 | M | 590363780 | panel z akustické pěny s otevřenou buněčnou strukturou | m2 | 12.39 |  | 0 | CS ÚRS 2015 02 |  |  | základní |  | 0 | 0.0044 | 0.054516 | 0 | 0 | 32 | M | 2 |  |  |  | ROZPOCET | 0 | 0 | 0 | 0 | 0 | 1 | 0 | 16 | -157090694
| P |  | Poznámka k položce: panel, viz pozn. 4 půdorys | [15 empty] | P | 2
| VV |  | 11,8*1,05 'Přepočtené koeficientem množství |  | 12.39 | [13 empty] | VV | 2 | 2 | 0 | 1 | ROZPOCET
110 | K | 714121041 | Montáž napojení podhledu z akustických panelů obvodovou lištou na stěnu | m | 37.98 |  | 0 | CS ÚRS 2015 02 |  |  | základní |  | 0 | 0.0002 | 0.007596 | 0 | 0 | 16 | K | 2 |  |  |  | ROZPOCET | 0 | 0 | 0 | 0 | 0 | 1 | 0 | 16 | -1877654753
| PSC |  | Poznámka k souboru cen: 1. V cenách jsou započteny i náklady na montáž a dodávku nosné konstrukce. 2. V cenách nejsou započteny náklady na dodávku panelů, jejich dodávka se oceňuje ve specifikaci. Ztratné lze stanovit ve výši 5%. 3. Cenami -1001 a -1002 se oceňuje montáž panelů nárazuvzdorných, určených např. pro sportovní haly apod. Zařazení do tříd dynamické zátěžové kapacity klasifikuje norma ČSN EN 13964. 4. Cenami -1011 až -1022 se oceňuje montáž panelů s různými typy absorpce zvuku v různých frekvencích, určených např. pro otevřené kanceláře, posluchárny konferenční sály, hudební místnosti. apod. 5. Cenami -1031 a -1032 se oceňuje montáž panelů omyvatelných, určených např. pro závody na zpracování potravin, farmaceutickou výrobu, nemocnice apod. | [15 empty] | PSC | 2
| VV |  | "skladba S2b - upraveno pozn. 4 půdorys | [15 empty] | VV | 2 | 1 | -1 | 0 | ROZPOCET
| VV |  | "místnost 407 | [15 empty] | VV | 2 | 1 | -1 | 0 | ROZPOCET
| VV |  | 2*1,8+2*9,29 |  | 22.18 | [13 empty] | VV | 2 | 2 | -1 | 0 | ROZPOCET
| VV |  | "místnost 413 | [15 empty] | VV | 2 | 1 | -1 | 0 | ROZPOCET
| VV |  | 2*5,65+2*2,25 |  | 15.8 | [13 empty] | VV | 2 | 2 | -1 | 0 | ROZPOCET
| VV |  | Součet |  | 37.98 | [13 empty] | VV | 2 | 4 | -1 | 1 | ROZPOCET
111 | M | 59036253R | obvodová lišta pro akustické panely | m | 39.879 |  | 0 |  |  |  | základní |  | 0 | 0.00019 | 0.007577 | 0 | 0 | 32 | M | 2 |  |  |  | ROZPOCET | 0 | 0 | 0 | 0 | 0 | 1 | 0 | 16 | -226161605
| VV |  | 37,98*1,05 'Přepočtené koeficientem množství |  | 39.879 | [13 empty] | VV | 2 | 2 | 0 | 1 | ROZPOCET
112 | K | 998714202 | Přesun hmot procentní pro akustická a protiotřesová opatření v objektech v do 12 m | % |  |  | 0 | CS ÚRS 2015 02 |  |  | základní |  | 0 | 0 | 0 | 0 | 0 | 16 | K | 2 |  |  |  | ROZPOCET | 0 | 0 | 0 | 0 | 0 | 1 | 0 | 16 | -434512437
| PSC |  | Poznámka k souboru cen: 1. Ceny pro přesun hmot stanovený z hmotnosti přesunovaného materiálu se používají tehdy, pokud je možné určit hmotnost za celý stavební díl. Do této hmotnosti se započítává i hmotnost materiálů oceňovaných ve specifikaci. 2. Pokud nelze jednoznačně stanovit hmotnost přesunovaných materiálů, lze pro výpočet přesunu hmot použít orientačně procentní sazbu. Touto sazbou se vynásobí rozpočtové náklady za celý stavební díl včetně nákladů na materiál ve specifikacích. 3. Příplatek k cenám -4181 pro přesun prováděný bez použití mechanizace, tj. za ztížených podmínek, lze použít pouze pro hmotnost materiálu, která se tímto způsobem skutečně přemísťuje. | [15 empty] | PSC | 2
113 | K | 998714292 | Příplatek k přesunu hmot procentní 714 za zvětšený přesun do 100 m | % |  |  | 0 | CS ÚRS 2015 02 |  |  | základní |  | 0 | 0 | 0 | 0 | 0 | 16 | K | 2 |  |  |  | ROZPOCET | 0 | 0 | 0 | 0 | 0 | 1 | 0 | 16 | 1959177900
| PSC |  | Poznámka k souboru cen: 1. Ceny pro přesun hmot stanovený z hmotnosti přesunovaného materiálu se používají tehdy, pokud je možné určit hmotnost za celý stavební díl. Do této hmotnosti se započítává i hmotnost materiálů oceňovaných ve specifikaci. 2. Pokud nelze jednoznačně stanovit hmotnost přesunovaných materiálů, lze pro výpočet přesunu hmot použít orientačně procentní sazbu. Touto sazbou se vynásobí rozpočtové náklady za celý stavební díl včetně nákladů na materiál ve specifikacích. 3. Příplatek k cenám -4181 pro přesun prováděný bez použití mechanizace, tj. za ztížených podmínek, lze použít pouze pro hmotnost materiálu, která se tímto způsobem skutečně přemísťuje. | [15 empty] | PSC | 2
| D | 749 | Elektromontáže - součásti elektrozařízení |  |  |  | 0 | [5 empty] | 0 |  | 0.017462 |  | 0 | 2 | D | 1 |  |  |  | ROZPOCET | [6 empty] | 0
114 | K | 749212211 | Montáž se zhotovením přepážka jednoduchá z desek nebo omítek pod rozváděč | m2 | 1.46 |  | 0 | CS ÚRS 2015 02 |  |  | základní |  | 0 | 0 | 0 | 0 | 0 | 16 | K | 2 |  |  |  | ROZPOCET | 0 | 0 | 0 | 0 | 0 | 1 | 0 | 16 | 651814928
| VV |  | "PSV Z/8A | [15 empty] | VV | 2 | 1 | -1 | 0 | ROZPOCET
| VV |  | 5*0,2*0,45 |  | 0.45 | [13 empty] | VV | 2 | 2 | -1 | 0 | ROZPOCET
| VV |  | "PSV Z/8B | [15 empty] | VV | 2 | 1 | -1 | 0 | ROZPOCET
| VV |  | 5*0,2*0,45 |  | 0.45 | [13 empty] | VV | 2 | 2 | -1 | 0 | ROZPOCET
| VV |  | "PSV Z/8C | [15 empty] | VV | 2 | 1 | -1 | 0 | ROZPOCET
| VV |  | 0,35*0,8 |  | 0.28 | [13 empty] | VV | 2 | 2 | -1 | 0 | ROZPOCET
| VV |  | "PSV Z/8D | [15 empty] | VV | 2 | 1 | -1 | 0 | ROZPOCET
| VV |  | 0,35*0,8 |  | 0.28 | [13 empty] | VV | 2 | 2 | -1 | 0 | ROZPOCET
| VV |  | Součet |  | 1.46 | [13 empty] | VV | 2 | 4 | -1 | 1 | ROZPOCET
115 | M | 6072R01 | MDF desky tl. 12 mm | m2 | 1.679 |  | 0 |  |  |  | základní |  | 0 | 0.0104 | 0.017462 | 0 | 0 | 32 | M | 2 |  |  |  | ROZPOCET | 0 | 0 | 0 | 0 | 0 | 1 | 0 | 16 | -151448281
| P |  | Poznámka k položce: Pro Z/8A-D | [15 empty] | P | 2
| VV |  | 1,46*1,15 'Přepočtené koeficientem množství |  | 1.679 | [13 empty] | VV | 2 | 2 | 0 | 1 | ROZPOCET
| D | 762 | Konstrukce tesařské |  |  |  | 0 | [5 empty] | 0 |  | 10.8624 |  | 11.3578 | 2 | D | 1 |  |  |  | ROZPOCET | [6 empty] | 0
116 | K | 762083111 | Impregnace řeziva proti dřevokaznému hmyzu a houbám máčením třída ohrožení 1 a 2 | m3 | 8.14 |  | 0 | CS ÚRS 2015 02 |  |  | základní |  | 0 | 0.00122 | 0.0099308 | 0 | 0 | 16 | K | 2 |  |  |  | ROZPOCET | 0 | 0 | 0 | 0 | 0 | 1 | 0 | 16 | 1087309521
| PSC |  | Poznámka k souboru cen: 1. Soubor cen 762 08-3 Impregnace řeziva neobsahuje položky pro ocenění imregnace řeziva nátěrem; tyto se oceňují příslušnými cenami souboru cen 783 78 - Nátěry tesařských konstrukcí protihnilobné, protiplísňové a protipožární, katalogu 800-783 Nátěry. 2. Soubor cen 762 08-5 Montáž ocelových spojovacích prostředků neobsahuje položky pro ocenění chemických kotev; tyto lze ocenit příslušnými cenami souboru cen 953 96 Kotvy chemické, katalogu 801-1 Budovy a haly - konstrukce zděné a monolitické. 3. V cenách 762 08-5 nejsou započteny náklady na dodávku spojovacích prostředků; tato dodávka se oceňuje ve specifikaci. 4. U položek 762 08-6 se určení cen řídí hmotností jednotlivě montovaného dílu konstrukce, dodávka veškerého materiálu se oceňuje ve specifikaci. | [15 empty] | PSC | 2
| VV |  | "dřevo konstrukce podlah | [15 empty] | VV | 2 | 1 | -1 | 0 | ROZPOCET
| VV |  | 2,638+5,382+0,12 |  | 8.14 | [13 empty] | VV | 2 | 2 | -1 | 1 | ROZPOCET
117 | K | 762211220 | Montáž schodiště přímočarého z prken s podstupnicemi šířka ramene do 1m | m | 12.8 |  | 0 | CS ÚRS 2015 02 |  |  | základní |  | 0 | 0.0051 | 0.06528 | 0 | 0 | 16 | K | 2 |  |  |  | ROZPOCET | 0 | 0 | 0 | 0 | 0 | 1 | 0 | 16 | 512143344
| PSC |  | Poznámka k souboru cen: 1. V cenách nejsou započteny náklady na zhotovení dílců; tyto dílce se oceňují ve specifikaci. 2. V cenách nejsou započteny náklady na montáž nosné konstrukce podest, podlahy podest a podbíjení schodů; tyto práce se oceňují cenami souborů cen: a) 762 51- Podlahové konstrukce podkladové, b) 762 52- Položení podlah, c) 762 81- Záklop stropů, d) 762 82- Montáž stropnic, e) 762 84- Montáž podbíjení. 3. Tyto ceny slouží k ocenění hrubé tesařské konstrukce schodiště, interiérové schodiště se ocení příslušnými cenami katalogu 800-766 Konstrukce truhlářské. | [15 empty] | PSC | 2
| VV |  | "místnost 404 | [15 empty] | VV | 2 | 1 | -1 | 0 | ROZPOCET
| VV |  | 2*8*0,8 |  | 12.8 | [13 empty] | VV | 2 | 2 | -1 | 1 | ROZPOCET
118 | M | 595907630 | deska cementotřísková CETRIS PDB podlahová 62,5x125 cm tl.2,4 cm | m2 | 5.706 |  | 0 | CS ÚRS 2015 02 |  |  | základní |  | 0 | 0.0343 | 0.19572 | 0 | 0 | 32 | M | 2 |  |  |  | ROZPOCET | 0 | 0 | 0 | 0 | 0 | 1 | 0 | 16 | 101541940
| VV |  | "půdorys schodiště | [15 empty] | VV | 2 | 1 | -1 | 0 | ROZPOCET
| VV |  | 4 |  | 4 | [13 empty] | VV | 2 | 2 | -1 | 0 | ROZPOCET
| VV |  | "boční stěny schodiště | [15 empty] | VV | 2 | 1 | -1 | 0 | ROZPOCET
| VV |  | 2*8*0,194*0,8 |  | 2.483 | [13 empty] | VV | 2 | 2 | -1 | 0 | ROZPOCET
| VV |  | "odpočet mezipodesty | [15 empty] | VV | 2 | 1 | -1 | 0 | ROZPOCET
| VV |  | -0,81*1,6 |  | -1.296 | [13 empty] | VV | 2 | 2 | -1 | 0 | ROZPOCET
| VV |  | Součet |  | 5.187 | [13 empty] | VV | 2 | 4 | -1 | 1 | ROZPOCET
| VV |  | 5,187*1,1 'Přepočtené koeficientem množství |  | 5.706 | [13 empty] | VV | 2 | 2 | 0 | 1 | ROZPOCET
119 | K | 762211240 | Montáž schodiště přímočarého z fošen s podstupnicemi šířka ramene do 1,5 m | m | 2.85 |  | 0 | CS ÚRS 2015 02 |  |  | základní |  | 0 | 0.0051 | 0.014535 | 0 | 0 | 16 | K | 2 |  |  |  | ROZPOCET | 0 | 0 | 0 | 0 | 0 | 1 | 0 | 16 | 557585466
| PSC |  | Poznámka k souboru cen: 1. V cenách nejsou započteny náklady na zhotovení dílců; tyto dílce se oceňují ve specifikaci. 2. V cenách nejsou započteny náklady na montáž nosné konstrukce podest, podlahy podest a podbíjení schodů; tyto práce se oceňují cenami souborů cen: a) 762 51- Podlahové konstrukce podkladové, b) 762 52- Položení podlah, c) 762 81- Záklop stropů, d) 762 82- Montáž stropnic, e) 762 84- Montáž podbíjení. 3. Tyto ceny slouží k ocenění hrubé tesařské konstrukce schodiště, interiérové schodiště se ocení příslušnými cenami katalogu 800-766 Konstrukce truhlářské. | [15 empty] | PSC | 2
| VV |  | "místnost 403 | [15 empty] | VV | 2 | 1 | -1 | 0 | ROZPOCET
| VV |  | 1,1+1,75 |  | 2.85 | [13 empty] | VV | 2 | 2 | -1 | 1 | ROZPOCET
120 | M | 595907630 | deska cementotřísková CETRIS PDB podlahová 62,5x125 cm tl.2,4 cm | m2 | 1.994 |  | 0 | CS ÚRS 2015 02 |  |  | základní |  | 0 | 0.0343 | 0.068394 | 0 | 0 | 32 | M | 2 |  |  |  | ROZPOCET | 0 | 0 | 0 | 0 | 0 | 1 | 0 | 16 | 1863848565
| VV |  | "místnost 403 | [15 empty] | VV | 2 | 1 | -1 | 0 | ROZPOCET
| VV |  | (1,1+1,75)*0,35 |  | 0.998 | [13 empty] | VV | 2 | 2 | -1 | 0 | ROZPOCET
| VV |  | 2*(1,1+1,75)*0,143 |  | 0.815 | [13 empty] | VV | 2 | 2 | -1 | 0 | ROZPOCET
| VV |  | Součet |  | 1.813 | [13 empty] | VV | 2 | 4 | -1 | 1 | ROZPOCET
| VV |  | 1,813*1,1 'Přepočtené koeficientem množství |  | 1.994 | [13 empty] | VV | 2 | 2 | 0 | 1 | ROZPOCET
121 | K | 762511137 | Podlahové kce podkladové z desek CETRIS tl 24 mm na broušených na pero a drážku lepených | m2 | 136.396 |  | 0 | CS ÚRS 2015 02 |  |  | základní |  | 0 | 0.03714 | 5.0657 | 0 | 0 | 16 | K | 2 |  |  |  | ROZPOCET | 0 | 0 | 0 | 0 | 0 | 1 | 0 | 16 | 2124878238
| PSC |  | Poznámka k souboru cen: 1. V cenách -1123 až -2225 podlahové konstrukce podkladové z desek OSB a CETRIS jsou započteny i náklady na dodávku spojovacích prostředků, na tyto položky se nevztahuje ocenění dodávky spojovacích prostředků položka 762 59-5001. | [15 empty] | PSC | 2
| VV |  | "skladba S2, S2, S3, S11a zvukově izolační podložka | [15 empty] | VV | 2 | 1 | -1 | 0 | ROZPOCET
| VV |  | "místnost 401a | [15 empty] | VV | 2 | 1 | -1 | 0 | ROZPOCET
| VV |  | 4,2 |  | 4.2 | [13 empty] | VV | 2 | 2 | -1 | 0 | ROZPOCET
| VV |  | "místnost 401a | [15 empty] | VV | 2 | 1 | -1 | 0 | ROZPOCET
| VV |  | 4,2 |  | 4.2 | [13 empty] | VV | 2 | 2 | -1 | 0 | ROZPOCET
| VV |  | "místnost 403 | [15 empty] | VV | 2 | 1 | -1 | 0 | ROZPOCET
| VV |  | 18 |  | 18 | [13 empty] | VV | 2 | 2 | -1 | 0 | ROZPOCET
| VV |  | "místnost 404 bez schodiště pouze mezipodesta schodiště samostatně | [15 empty] | VV | 2 | 1 | -1 | 0 | ROZPOCET
| VV |  | 1,6*0,81 |  | 1.296 | [13 empty] | VV | 2 | 2 | -1 | 0 | ROZPOCET
| VV |  | "místnost 405 | [15 empty] | VV | 2 | 1 | -1 | 0 | ROZPOCET
| VV |  | 8,2 |  | 8.2 | [13 empty] | VV | 2 | 2 | -1 | 0 | ROZPOCET
| VV |  | "místnost 406 | [15 empty] | VV | 2 | 1 | -1 | 0 | ROZPOCET
| VV |  | 14,2 |  | 14.2 | [13 empty] | VV | 2 | 2 | -1 | 0 | ROZPOCET
| VV |  | "místnost 407 | [15 empty] | VV | 2 | 1 | -1 | 0 | ROZPOCET
| VV |  | 32,7 |  | 32.7 | [13 empty] | VV | 2 | 2 | -1 | 0 | ROZPOCET
| VV |  | "místnost 409 | [15 empty] | VV | 2 | 1 | -1 | 0 | ROZPOCET
| VV |  | 3,6 |  | 3.6 | [13 empty] | VV | 2 | 2 | -1 | 0 | ROZPOCET
| VV |  | "místnost 410 | [15 empty] | VV | 2 | 1 | -1 | 0 | ROZPOCET
| VV |  | 12,7 |  | 12.7 | [13 empty] | VV | 2 | 2 | -1 | 0 | ROZPOCET
| VV |  | "místnost 411 | [15 empty] | VV | 2 | 1 | -1 | 0 | ROZPOCET
| VV |  | 3,3 |  | 3.3 | [13 empty] | VV | 2 | 2 | -1 | 0 | ROZPOCET
| VV |  | "místnost 412 | [15 empty] | VV | 2 | 1 | -1 | 0 | ROZPOCET
| VV |  | 22,2 |  | 22.2 | [13 empty] | VV | 2 | 2 | -1 | 0 | ROZPOCET
| VV |  | "místnost 413 | [15 empty] | VV | 2 | 1 | -1 | 0 | ROZPOCET
| VV |  | 11,8 |  | 11.8 | [13 empty] | VV | 2 | 2 | -1 | 0 | ROZPOCET
| VV |  | Součet |  | 136.396 | [13 empty] | VV | 2 | 4 | -1 | 1 | ROZPOCET
122 | K | 762511236 | Podlahové kce podkladové z desek OSB tl 22 mm broušených na pero a drážku lepených | m2 | 55.231 |  | 0 | CS ÚRS 2015 02 |  |  | základní |  | 0 | 0.01388 | 0.76661 | 0 | 0 | 16 | K | 2 |  |  |  | ROZPOCET | 0 | 0 | 0 | 0 | 0 | 1 | 0 | 16 | -231397689
| PSC |  | Poznámka k souboru cen: 1. V cenách -1123 až -2225 podlahové konstrukce podkladové z desek OSB a CETRIS jsou započteny i náklady na dodávku spojovacích prostředků, na tyto položky se nevztahuje ocenění dodávky spojovacích prostředků položka 762 59-5001. | [15 empty] | PSC | 2
| VV |  | "skladba S1a | [15 empty] | VV | 2 | 1 | -1 | 0 | ROZPOCET
| VV |  | "místnost 303 | [15 empty] | VV | 2 | 1 | -1 | 0 | ROZPOCET
| VV |  | 2*5,805*0,6 |  | 6.966 | [13 empty] | VV | 2 | 2 | -1 | 0 | ROZPOCET
| VV |  | 2*1,55*0,6 |  | 1.86 | [13 empty] | VV | 2 | 2 | -1 | 0 | ROZPOCET
| VV |  | 2*4*0,12*0,6 |  | 0.576 | [13 empty] | VV | 2 | 2 | -1 | 0 | ROZPOCET
| VV |  | 2*10,62*0,6 |  | 12.744 | [13 empty] | VV | 2 | 2 | -1 | 0 | ROZPOCET
| VV |  | 2*2,92*0,6 |  | 3.504 | [13 empty] | VV | 2 | 2 | -1 | 0 | ROZPOCET
| VV |  | 2*3,42*0,6 |  | 4.104 | [13 empty] | VV | 2 | 2 | -1 | 0 | ROZPOCET
| VV |  | 2*5,8*0,6 |  | 6.96 | [13 empty] | VV | 2 | 2 | -1 | 0 | ROZPOCET
| VV |  | 2*2,92*0,6 |  | 3.504 | [13 empty] | VV | 2 | 2 | -1 | 0 | ROZPOCET
| VV |  | 2*2,76*0,6 |  | 3.312 | [13 empty] | VV | 2 | 2 | -1 | 0 | ROZPOCET
| VV |  | 2*3*0,12*0,6 |  | 0.432 | [13 empty] | VV | 2 | 2 | -1 | 0 | ROZPOCET
| VV |  | 2*2*0,86*0,6 |  | 2.064 | [13 empty] | VV | 2 | 2 | -1 | 0 | ROZPOCET
| VV |  | Mezisoučet |  | 46.026 | [13 empty] | VV | 2 | 3 | -1 | 0 | ROZPOCET
| VV |  | "přesahy do 20 % | [15 empty] | VV | 2 | 1 | -1 | 0 | ROZPOCET
| VV |  | 46,026*0,2 |  | 9.205 | [13 empty] | VV | 2 | 2 | -1 | 0 | ROZPOCET
| VV |  | Součet |  | 55.231 | [13 empty] | VV | 2 | 4 | -1 | 1 | ROZPOCET
123 | K | 762521811 | Demontáž podlah bez polštářů z prken tloušťky do 32 mm | m2 | 53.1 |  | 0 | CS ÚRS 2015 02 |  |  | základní |  | 0 | 0 | 0 | 0.016 | 0.8496 | 16 | K | 2 |  |  |  | ROZPOCET | 0 | 0 | 0 | 0 | 0 | 1 | 0 | 16 | 1249608529
| P |  | Poznámka k položce: demontáž dřevěné podlahové lamely vynášené hranoly tl. 30 mm | [15 empty] | P | 2
| VV |  | "demontáž podlah v místnostech 403-405 | [15 empty] | VV | 2 | 1 | -1 | 0 | ROZPOCET
| VV |  | "místnost 403 | [15 empty] | VV | 2 | 1 | -1 | 0 | ROZPOCET
| VV |  | 13,7 |  | 13.7 | [13 empty] | VV | 2 | 2 | -1 | 0 | ROZPOCET
| VV |  | "místnost 404 | [15 empty] | VV | 2 | 1 | -1 | 0 | ROZPOCET
| VV |  | 25,9 |  | 25.9 | [13 empty] | VV | 2 | 2 | -1 | 0 | ROZPOCET
| VV |  | "místnost 405 | [15 empty] | VV | 2 | 1 | -1 | 0 | ROZPOCET
| VV |  | 13,5 |  | 13.5 | [13 empty] | VV | 2 | 2 | -1 | 0 | ROZPOCET
| VV |  | Součet |  | 53.1 | [13 empty] | VV | 2 | 4 | -1 | 1 | ROZPOCET
124 | K | 762522811 | Demontáž podlah s polštáři z prken tloušťky do 32 mm | m2 | 458.2 |  | 0 | CS ÚRS 2015 02 |  |  | základní |  | 0 | 0 | 0 | 0.018 | 8.2476 | 16 | K | 2 |  |  |  | ROZPOCET | 0 | 0 | 0 | 0 | 0 | 1 | 0 | 16 | -1602734614
| VV |  | "demontáž smrkových prken místnost 302, 303, 304 | [15 empty] | VV | 2 | 1 | -1 | 0 | ROZPOCET
| VV |  | "místnost 302 | [15 empty] | VV | 2 | 1 | -1 | 0 | ROZPOCET
| VV |  | 101,6 |  | 101.6 | [13 empty] | VV | 2 | 2 | -1 | 0 | ROZPOCET
| VV |  | "místnost 303 | [15 empty] | VV | 2 | 1 | -1 | 0 | ROZPOCET
| VV |  | 334,6 |  | 334.6 | [13 empty] | VV | 2 | 2 | -1 | 0 | ROZPOCET
| VV |  | "místnost 304 | [15 empty] | VV | 2 | 1 | -1 | 0 | ROZPOCET
| VV |  | 22 |  | 22 | [13 empty] | VV | 2 | 2 | -1 | 0 | ROZPOCET
| VV |  | Součet |  | 458.2 | [13 empty] | VV | 2 | 4 | -1 | 1 | ROZPOCET
125 | K | 762523104 | Položení podlahy z hoblovaných prken na sraz | m2 | 5.198 |  | 0 | CS ÚRS 2015 02 |  |  | základní |  | 0 | 0 | 0 | 0 | 0 | 16 | K | 2 |  |  |  | ROZPOCET | 0 | 0 | 0 | 0 | 0 | 1 | 0 | 16 | -112436810
| VV |  | "skaldba S14 | [15 empty] | VV | 2 | 1 | -1 | 0 | ROZPOCET
| VV |  | 2,97*1,75 |  | 5.198 | [13 empty] | VV | 2 | 2 | -1 | 1 | ROZPOCET
126 | M | 605151110 | řezivo jehličnaté boční prkno jakost I.-II. 2 - 3 cm | m3 | 0.12 |  | 0 | CS ÚRS 2015 02 |  |  | základní |  | 0 | 0.55 | 0.066 | 0 | 0 | 32 | M | 2 |  |  |  | ROZPOCET | 0 | 0 | 0 | 0 | 0 | 1 | 0 | 16 | -265132185
| P |  | Poznámka k položce: skladba S14 | [15 empty] | P | 2
| VV |  | "skladba S14 | [15 empty] | VV | 2 | 1 | -1 | 0 | ROZPOCET
| VV |  | 2,97*1,75*0,02 |  | 0.104 | [13 empty] | VV | 2 | 2 | -1 | 1 | ROZPOCET
| VV |  | 0,104*1,15 'Přepočtené koeficientem množství |  | 0.12 | [13 empty] | VV | 2 | 2 | 0 | 1 | ROZPOCET
127 | K | 762526811 | Demontáž podlah z dřevotřísky, překližky, sololitu tloušťky do 20 mm bez polštářů | m2 | 32.1 |  | 0 | CS ÚRS 2015 02 |  |  | základní |  | 0 | 0 | 0 | 0.03 | 0.963 | 16 | K | 2 |  |  |  | ROZPOCET | 0 | 0 | 0 | 0 | 0 | 1 | 0 | 16 | -1840706979
| VV |  | "OSB desky | [15 empty] | VV | 2 | 1 | -1 | 0 | ROZPOCET
| VV |  | "místnost 406 | [15 empty] | VV | 2 | 1 | -1 | 0 | ROZPOCET
| VV |  | 32,1 |  | 32.1 | [13 empty] | VV | 2 | 2 | -1 | 1 | ROZPOCET
128 | K | 762713110 | Montáž prostorové vázané kce z hraněného řeziva průřezové plochy do 120 cm2 | m | 289.66 |  | 0 | CS ÚRS 2015 02 |  |  | základní |  | 0 | 0 | 0 | 0 | 0 | 16 | K | 2 |  |  |  | ROZPOCET | 0 | 0 | 0 | 0 | 0 | 1 | 0 | 16 | 469753407
| VV |  | "skladby S2, S2a, S2c | [15 empty] | VV | 2 | 1 | -1 | 0 | ROZPOCET
| VV |  | 19*14,3 |  | 271.7 | [13 empty] | VV | 2 | 2 | -1 | 0 | ROZPOCET
| VV |  | "skladba S12 | [15 empty] | VV | 2 | 1 | -1 | 0 | ROZPOCET
| VV |  | "část mezipodesta | [15 empty] | VV | 2 | 1 | -1 | 0 | ROZPOCET
| VV |  | 4*0,95 |  | 3.8 | [13 empty] | VV | 2 | 2 | -1 | 0 | ROZPOCET
| VV |  | "skladba S14 | [15 empty] | VV | 2 | 1 | -1 | 0 | ROZPOCET
| VV |  | (3*2,97+3*1,75) |  | 14.16 | [13 empty] | VV | 2 | 2 | -1 | 0 | ROZPOCET
| VV |  | Součet |  | 289.66 | [13 empty] | VV | 2 | 4 | -1 | 1 | ROZPOCET
129 | M | 605120010 | řezivo jehličnaté hranol jakost I do 120 cm2 | m3 | 2.638 |  | 0 | CS ÚRS 2015 02 |  |  | základní |  | 0 | 0.55 | 1.4509 | 0 | 0 | 32 | M | 2 |  |  |  | ROZPOCET | 0 | 0 | 0 | 0 | 0 | 1 | 0 | 16 | -1867650586
| VV |  | "skladby S2, S2a, S2c | [15 empty] | VV | 2 | 1 | -1 | 0 | ROZPOCET
| VV |  | 19*14,3*(0,08*0,1) |  | 2.174 | [13 empty] | VV | 2 | 2 | -1 | 0 | ROZPOCET
| VV |  | "S12 | [15 empty] | VV | 2 | 1 | -1 | 0 | ROZPOCET
| VV |  | 4*0,95*0,15*0,05 |  | 0.029 | [13 empty] | VV | 2 | 2 | -1 | 0 | ROZPOCET
| VV |  | "skladba S14 | [15 empty] | VV | 2 | 1 | -1 | 0 | ROZPOCET
| VV |  | (3*2,97+3*1,75)*0,08*0,08 |  | 0.091 | [13 empty] | VV | 2 | 2 | -1 | 0 | ROZPOCET
| VV |  | Součet |  | 2.294 | [13 empty] | VV | 2 | 4 | -1 | 1 | ROZPOCET
| VV |  | 2,294*1,15 'Přepočtené koeficientem množství |  | 2.638 | [13 empty] | VV | 2 | 2 | 0 | 1 | ROZPOCET
130 | K | 762713120 | Montáž prostorové vázané kce z hraněného řeziva průřezové plochy do 224 cm2 | m | 245.995 |  | 0 | CS ÚRS 2015 02 |  |  | základní |  | 0 | 0 | 0 | 0 | 0 | 16 | K | 2 |  |  |  | ROZPOCET | 0 | 0 | 0 | 0 | 0 | 1 | 0 | 16 | -845461662
| VV |  | "skladby S2, S2a, S2c | [15 empty] | VV | 2 | 1 | -1 | 0 | ROZPOCET
| VV |  | 25*7,75 |  | 193.75 | [13 empty] | VV | 2 | 2 | -1 | 0 | ROZPOCET
| VV |  | 7*3,1 |  | 21.7 | [13 empty] | VV | 2 | 2 | -1 | 0 | ROZPOCET
| VV |  | Mezisoučet |  | 215.45 | [13 empty] | VV | 2 | 3 | -1 | 0 | ROZPOCET
| VV |  | "případné doplnění a vložení dalších nosníků prostorových konstrukcí do 10% | [15 empty] | VV | 2 | 1 | -1 | 0 | ROZPOCET
| VV |  | 215,45*0,10 |  | 21.545 | [13 empty] | VV | 2 | 2 | -1 | 0 | ROZPOCET
| VV |  | "skladba S14 | [15 empty] | VV | 2 | 1 | -1 | 0 | ROZPOCET
| VV |  | 5*1,8 |  | 9 | [13 empty] | VV | 2 | 2 | -1 | 0 | ROZPOCET
| VV |  | Součet |  | 245.995 | [13 empty] | VV | 2 | 4 | -1 | 1 | ROZPOCET
131 | M | 605120110 | řezivo jehličnaté hranol jakost I nad 120 cm2 | m3 | 5.382 |  | 0 | CS ÚRS 2015 02 |  |  | základní |  | 0 | 0.55 | 2.9601 | 0 | 0 | 32 | M | 2 |  |  |  | ROZPOCET | 0 | 0 | 0 | 0 | 0 | 1 | 0 | 16 | 361904812
| VV |  | "skladby S2, S2a, S2c | [15 empty] | VV | 2 | 1 | -1 | 0 | ROZPOCET
| VV |  | 236,995*0,24*0,08 |  | 4.55 | [13 empty] | VV | 2 | 2 | -1 | 0 | ROZPOCET
| VV |  | "skladba S14 | [15 empty] | VV | 2 | 1 | -1 | 0 | ROZPOCET
| VV |  | 5*1,8*0,18*0,08 |  | 0.13 | [13 empty] | VV | 2 | 2 | -1 | 0 | ROZPOCET
| VV |  | Součet |  | 4.68 | [13 empty] | VV | 2 | 4 | -1 | 1 | ROZPOCET
| VV |  | 4,68*1,15 'Přepočtené koeficientem množství |  | 5.382 | [13 empty] | VV | 2 | 2 | 0 | 1 | ROZPOCET
132 | K | 762795000 | Spojovací prostředky pro montáž prostorových vázaných kcí | m3 | 8.14 |  | 0 | CS ÚRS 2015 02 |  |  | základní |  | 0 | 0.02447 | 0.19919 | 0 | 0 | 16 | K | 2 |  |  |  | ROZPOCET | 0 | 0 | 0 | 0 | 0 | 1 | 0 | 16 | 37594241
| PSC |  | Poznámka k souboru cen: 1. Cena je určena jen pro soubor cen 762 7. - Montáž prostorových vázaných konstrukcí. 2. Ochrana konstrukce se oceňuje samostatně, např. položkami 762 08-3 Impregnace řeziva tohoto katalogu nebo příslušnými položkami katalogu 800-783 Nátěry. | [15 empty] | PSC | 2
| VV |  | "dřevo konstrukce podlah | [15 empty] | VV | 2 | 1 | -1 | 0 | ROZPOCET
| VV |  | 2,638+5,382+0,12 |  | 8.14 | [13 empty] | VV | 2 | 2 | -1 | 1 | ROZPOCET
133 | K | 762795R01 | Vypodložení fošen v rámci předpokládané nerovnosti stropní konstrukce cca 15 mm | m | 215.45 |  | 0 |  |  |  | základní |  | 0 | 0 | 0 | 0 | 0 | 16 | K | 2 |  |  |  | ROZPOCET | 0 | 0 | 0 | 0 | 0 | 1 | 0 | 16 | -837479638
| VV |  | "skladby S2, S2a, S2c | [15 empty] | VV | 2 | 1 | -1 | 0 | ROZPOCET
| VV |  | 25*7,75 |  | 193.75 | [13 empty] | VV | 2 | 2 | -1 | 0 | ROZPOCET
| VV |  | 7*3,1 |  | 21.7 | [13 empty] | VV | 2 | 2 | -1 | 0 | ROZPOCET
| VV |  | Součet |  | 215.45 | [13 empty] | VV | 2 | 4 | -1 | 1 | ROZPOCET
134 | K | 762811811 | Demontáž záklopů stropů z hrubých prken tl do 32 mm | m2 | 44 |  | 0 | CS ÚRS 2015 02 |  |  | základní |  | 0 | 0 | 0 | 0.014 | 0.616 | 16 | K | 2 |  |  |  | ROZPOCET | 0 | 0 | 0 | 0 | 0 | 1 | 0 | 16 | 986356589
| VV |  | "demontáž dle sondy V1 prostor podhledu SDK konstrukce demontována položkou samostatnou - 2 vrstvy prken | [15 empty] | VV | 2 | 1 | -1 | 0 | ROZPOCET
| VV |  | 2*22 |  | 44 | [13 empty] | VV | 2 | 2 | -1 | 1 | ROZPOCET
135 | K | 7628228R1 | Demontáž stropních vynášecích hranolů | m2 | 85.2 |  | 0 |  |  |  | základní |  | 0 | 0 | 0 | 0.008 | 0.6816 | 16 | K | 2 |  |  |  | ROZPOCET | 0 | 0 | 0 | 0 | 0 | 1 | 0 | 16 | 1528427340
| VV |  | "demontáž podlah - hranoly v místnostech 403-405 dle sondy S2/2 | [15 empty] | VV | 2 | 1 | -1 | 0 | ROZPOCET
| VV |  | "místnost 403 | [15 empty] | VV | 2 | 1 | -1 | 0 | ROZPOCET
| VV |  | 13,7 |  | 13.7 | [13 empty] | VV | 2 | 2 | -1 | 0 | ROZPOCET
| VV |  | "místnost 404 | [15 empty] | VV | 2 | 1 | -1 | 0 | ROZPOCET
| VV |  | 25,9 |  | 25.9 | [13 empty] | VV | 2 | 2 | -1 | 0 | ROZPOCET
| VV |  | "místnost 405 | [15 empty] | VV | 2 | 1 | -1 | 0 | ROZPOCET
| VV |  | 13,5 |  | 13.5 | [13 empty] | VV | 2 | 2 | -1 | 0 | ROZPOCET
| VV |  | "místnost 406 | [15 empty] | VV | 2 | 1 | -1 | 0 | ROZPOCET
| VV |  | 32,1 |  | 32.1 | [13 empty] | VV | 2 | 2 | -1 | 0 | ROZPOCET
| VV |  | Součet |  | 85.2 | [13 empty] | VV | 2 | 4 | -1 | 1 | ROZPOCET
136 | K | 762822R01 | Úprava střešního pláště | m2 | 8.547 |  | 0 |  |  |  | základní |  | 0 | 0 | 0 | 0 | 0 | 16 | K | 2 |  |  |  | ROZPOCET | 0 | 0 | 0 | 0 | 0 | 1 | 0 | 16 | -598099688
| VV |  | "dle výkresu D.1.1b)12t | [15 empty] | VV | 2 | 1 | -1 | 0 | ROZPOCET
| VV |  | 3,3*2,59 |  | 8.547 | [13 empty] | VV | 2 | 2 | -1 | 1 | ROZPOCET
137 | K | 998762202 | Přesun hmot procentní pro kce tesařské v objektech v do 12 m | % |  |  | 0 | CS ÚRS 2015 02 |  |  | základní |  | 0 | 0 | 0 | 0 | 0 | 16 | K | 2 |  |  |  | ROZPOCET | 0 | 0 | 0 | 0 | 0 | 1 | 0 | 16 | -207273005
| PSC |  | Poznámka k souboru cen: 1. Ceny pro přesun hmot stanovený z hmotnosti přesunovaného materiálu se používají tehdy, pokud je možné určit hmotnost za celý stavební díl. Do této hmotnosti se započítává i hmotnost materiálů oceňovaných ve specifikaci. 2. Pokud nelze jednoznačně stanovit hmotnost přesunovaných materiálů, lze pro výpočet přesunu hmot použít orientačně procentní sazbu. Touto sazbou se vynásobí rozpočtové náklady za celý stavební díl včetně nákladů na materiál ve specifikacích. 3. Příplatek k cenám -2181 pro přesun prováděný bez použití mechanizace, tj. za ztížených podmínek, lze použít pouze pro hmotnost materiálu, která se tímto způsobem skutečně přemísťuje. | [15 empty] | PSC | 2
138 | K | 998762294 | Příplatek k přesunu hmot procentní 762 za zvětšený přesun do 1000 m | % |  |  | 0 | CS ÚRS 2015 02 |  |  | základní |  | 0 | 0 | 0 | 0 | 0 | 16 | K | 2 |  |  |  | ROZPOCET | 0 | 0 | 0 | 0 | 0 | 1 | 0 | 16 | -1471554615
| PSC |  | Poznámka k souboru cen: 1. Ceny pro přesun hmot stanovený z hmotnosti přesunovaného materiálu se používají tehdy, pokud je možné určit hmotnost za celý stavební díl. Do této hmotnosti se započítává i hmotnost materiálů oceňovaných ve specifikaci. 2. Pokud nelze jednoznačně stanovit hmotnost přesunovaných materiálů, lze pro výpočet přesunu hmot použít orientačně procentní sazbu. Touto sazbou se vynásobí rozpočtové náklady za celý stavební díl včetně nákladů na materiál ve specifikacích. 3. Příplatek k cenám -2181 pro přesun prováděný bez použití mechanizace, tj. za ztížených podmínek, lze použít pouze pro hmotnost materiálu, která se tímto způsobem skutečně přemísťuje. | [15 empty] | PSC | 2
| D | 763 | Konstrukce suché výstavby |  |  |  | 0 | [5 empty] | 0 |  | 12.2199 |  | 12.7769 | 2 | D | 1 |  |  |  | ROZPOCET | [6 empty] | 0
139 | K | 763111314 | SDK příčka tl 100 mm profil CW+UW 75 desky 1xA 12,5 TI 60 mm EI 30 Rw 47 DB (S5) | m2 | 36.67 |  | 0 | CS ÚRS 2015 02 |  |  | základní |  | 0 | 0.02504 | 0.91822 | 0 | 0 | 16 | K | 2 |  |  |  | ROZPOCET | 0 | 0 | 0 | 0 | 0 | 1 | 0 | 16 | -72456025
| PSC |  | Poznámka k souboru cen: 1. V cenách jsou započteny i náklady na tmelení a výztužnou pásku. 2. V cenách nejsou započteny náklady na základní penetrační nátěr; tyto se oceňují cenou cenou -1717. 3. Cenu -1524 lze použít i pro příčky s tepelnou izolací tl. 100 mm o objemové hmotnosti min. 16 kg/m3. 4. Cena -1611 Montáž nosné konstrukce je stanovena pro m2 plochy příčky. 5. Ceny -1621 až -1627 Montáž desek, -1717 Penetrační nátěr, -1718 Úprava spar separační páskou a -1771, -1772 Příplatek za rovinnost jsou stanoveny pro obě strany příčky. 6. V ceně -1611 nejsou započteny náklady na profily; tyto se oceňují ve specifikaci. Doporučené množství na 1 m2 příčky je 1,9 m profilu CW a 0,8 m profilu UW. 7. V cenách -1621 až -1627 nejsou započteny náklady na desky; tato dodávka se oceňuje ve specifikaci. | [15 empty] | PSC | 2
| VV |  | "Skladba S5 | [15 empty] | VV | 2 | 1 | -1 | 0 | ROZPOCET
| VV |  | "půdorsys 4.NP | [15 empty] | VV | 2 | 1 | -1 | 0 | ROZPOCET
| VV |  | (3,35+3,59)*3,35 |  | 23.249 | [13 empty] | VV | 2 | 2 | -1 | 0 | ROZPOCET
| VV |  | "mezipatro | [15 empty] | VV | 2 | 1 | -1 | 0 | ROZPOCET
| VV |  | (2,39+0,25+1,25)*3,45 |  | 13.421 | [13 empty] | VV | 2 | 2 | -1 | 0 | ROZPOCET
| VV |  | Součet |  | 36.67 | [13 empty] | VV | 2 | 4 | -1 | 1 | ROZPOCET
140 | K | 763111319R | SDK konstrukce tl 250 mm profil CW+UW 50 desky 1xA 12,5 bez TI - ostění, nadpraží porálu (S13) | m2 | 27.416 |  | 0 |  |  |  | základní |  | 0 | 0.02478 | 0.67937 | 0 | 0 | 16 | K | 2 |  |  |  | ROZPOCET | 0 | 0 | 0 | 0 | 0 | 1 | 0 | 16 | -255560903
| PSC |  | Poznámka k souboru cen: 1. V cenách jsou započteny i náklady na tmelení a výztužnou pásku. 2. V cenách nejsou započteny náklady na základní penetrační nátěr; tyto se oceňují cenou cenou -1717. 3. Cenu -1524 lze použít i pro příčky s tepelnou izolací tl. 100 mm o objemové hmotnosti min. 16 kg/m3. 4. Cena -1611 Montáž nosné konstrukce je stanovena pro m2 plochy příčky. 5. Ceny -1621 až -1627 Montáž desek, -1717 Penetrační nátěr, -1718 Úprava spar separační páskou a -1771, -1772 Příplatek za rovinnost jsou stanoveny pro obě strany příčky. 6. V ceně -1611 nejsou započteny náklady na profily; tyto se oceňují ve specifikaci. Doporučené množství na 1 m2 příčky je 1,9 m profilu CW a 0,8 m profilu UW. 7. V cenách -1621 až -1627 nejsou započteny náklady na desky; tato dodávka se oceňuje ve specifikaci. | [15 empty] | PSC | 2
| VV |  | "místnost 303, 304 | [15 empty] | VV | 2 | 1 | -1 | 0 | ROZPOCET
| VV |  | 2,52*8,3 |  | 20.916 | [13 empty] | VV | 2 | 2 | -1 | 0 | ROZPOCET
| VV |  | 2*0,5*6,5 |  | 6.5 | [13 empty] | VV | 2 | 2 | -1 | 0 | ROZPOCET
| VV |  | Součet |  | 27.416 | [13 empty] | VV | 2 | 4 | -1 | 1 | ROZPOCET
141 | K | 76311132R2 | SDK příčka tl 100 mm profil CW+UW desky 1xA/1xakustická perforovaná deska 12,5 AI 60 mm (S5a) | m2 | 22.104 |  | 0 |  |  |  | základní |  | 0 | 0.02819 | 0.62311 | 0 | 0 | 16 | K | 2 |  |  |  | ROZPOCET | 0 | 0 | 0 | 0 | 0 | 1 | 0 | 16 | -847472252
| PSC |  | Poznámka k souboru cen: 1. V cenách jsou započteny i náklady na tmelení a výztužnou pásku. 2. V cenách nejsou započteny náklady na základní penetrační nátěr; tyto se oceňují cenou cenou -1717. 3. Cenu -1524 lze použít i pro příčky s tepelnou izolací tl. 100 mm o objemové hmotnosti min. 16 kg/m3. 4. Cena -1611 Montáž nosné konstrukce je stanovena pro m2 plochy příčky. 5. Ceny -1621 až -1627 Montáž desek, -1717 Penetrační nátěr, -1718 Úprava spar separační páskou a -1771, -1772 Příplatek za rovinnost jsou stanoveny pro obě strany příčky. 6. V ceně -1611 nejsou započteny náklady na profily; tyto se oceňují ve specifikaci. Doporučené množství na 1 m2 příčky je 1,9 m profilu CW a 0,8 m profilu UW. 7. V cenách -1621 až -1627 nejsou započteny náklady na desky; tato dodávka se oceňuje ve specifikaci. | [15 empty] | PSC | 2
| VV |  | "Skladba S5a | [15 empty] | VV | 2 | 1 | -1 | 0 | ROZPOCET
| VV |  | "mezipatro | [15 empty] | VV | 2 | 1 | -1 | 0 | ROZPOCET
| VV |  | (2,49+1,45+3,69)*3,45 |  | 26.324 | [13 empty] | VV | 2 | 2 | -1 | 0 | ROZPOCET
| VV |  | "odpočet otvorů | [15 empty] | VV | 2 | 1 | -1 | 0 | ROZPOCET
| VV |  | -1,7*0,6 |  | -1.02 | [13 empty] | VV | 2 | 2 | -1 | 0 | ROZPOCET
| VV |  | -2*0,8*2 |  | -3.2 | [13 empty] | VV | 2 | 2 | -1 | 0 | ROZPOCET
| VV |  | Součet |  | 22.104 | [13 empty] | VV | 2 | 4 | -1 | 1 | ROZPOCET
142 | K | 76311132R3 | SDK příčka tl 100 mm profil CW+UW desky 1xkustická perforovaná deska 12,5 AI 60 mm (S5b) | m2 | 26.324 |  | 0 |  |  |  | základní |  | 0 | 0.02819 | 0.74207 | 0 | 0 | 16 | K | 2 |  |  |  | ROZPOCET | 0 | 0 | 0 | 0 | 0 | 1 | 0 | 16 | 593131509
| PSC |  | Poznámka k souboru cen: 1. V cenách jsou započteny i náklady na tmelení a výztužnou pásku. 2. V cenách nejsou započteny náklady na základní penetrační nátěr; tyto se oceňují cenou cenou -1717. 3. Cenu -1524 lze použít i pro příčky s tepelnou izolací tl. 100 mm o objemové hmotnosti min. 16 kg/m3. 4. Cena -1611 Montáž nosné konstrukce je stanovena pro m2 plochy příčky. 5. Ceny -1621 až -1627 Montáž desek, -1717 Penetrační nátěr, -1718 Úprava spar separační páskou a -1771, -1772 Příplatek za rovinnost jsou stanoveny pro obě strany příčky. 6. V ceně -1611 nejsou započteny náklady na profily; tyto se oceňují ve specifikaci. Doporučené množství na 1 m2 příčky je 1,9 m profilu CW a 0,8 m profilu UW. 7. V cenách -1621 až -1627 nejsou započteny náklady na desky; tato dodávka se oceňuje ve specifikaci. | [15 empty] | PSC | 2
| VV |  | "Skladba S5b | [15 empty] | VV | 2 | 1 | -1 | 0 | ROZPOCET
| VV |  | "mezipatro | [15 empty] | VV | 2 | 1 | -1 | 0 | ROZPOCET
| VV |  | (2,49+1,45+3,69)*3,45 |  | 26.324 | [13 empty] | VV | 2 | 2 | -1 | 0 | ROZPOCET
| VV |  | Součet |  | 26.324 | [13 empty] | VV | 2 | 4 | -1 | 1 | ROZPOCET
143 | K | 76311136R1 | SDK příčka tl 175 mm profil CW+UW, desky 1x akustické 12,5 AI 80 mm (S4) | m2 | 49.759 |  | 0 |  |  |  | základní |  | 0 | 0.03134 | 1.5594 | 0 | 0 | 4 | K | 2 |  |  |  | ROZPOCET | 0 | 0 | 0 | 0 | 0 | 1 | 0 | 4 | -1448089540
| PSC |  | Poznámka k souboru cen: 1. V cenách jsou započteny i náklady na tmelení a výztužnou pásku. 2. V cenách nejsou započteny náklady na základní penetrační nátěr; tyto se oceňují cenou cenou -1717. 3. Cenu -1524 lze použít i pro příčky s tepelnou izolací tl. 100 mm o objemové hmotnosti min. 16 kg/m3. 4. Cena -1611 Montáž nosné konstrukce je stanovena pro m2 plochy příčky. 5. Ceny -1621 až -1627 Montáž desek, -1717 Penetrační nátěr, -1718 Úprava spar separační páskou a -1771, -1772 Příplatek za rovinnost jsou stanoveny pro obě strany příčky. 6. V ceně -1611 nejsou započteny náklady na profily; tyto se oceňují ve specifikaci. Doporučené množství na 1 m2 příčky je 1,9 m profilu CW a 0,8 m profilu UW. 7. V cenách -1621 až -1627 nejsou započteny náklady na desky; tato dodávka se oceňuje ve specifikaci. | [15 empty] | PSC | 2
| VV |  | "skladba S4 - obklad zvlášť | [15 empty] | VV | 2 | 1 | -1 | 0 | ROZPOCET
| VV |  | "místnost 407 | [15 empty] | VV | 2 | 1 | -1 | 0 | ROZPOCET
| VV |  | 9,29*3,45 |  | 32.051 | [13 empty] | VV | 2 | 2 | -1 | 0 | ROZPOCET
| VV |  | 1,845*3,35 |  | 6.181 | [13 empty] | VV | 2 | 2 | -1 | 0 | ROZPOCET
| VV |  | 2,005*3,45 |  | 6.917 | [13 empty] | VV | 2 | 2 | -1 | 0 | ROZPOCET
| VV |  | 1,8*3,45 |  | 6.21 | [13 empty] | VV | 2 | 2 | -1 | 0 | ROZPOCET
| VV |  | "odpočet otvorů | [15 empty] | VV | 2 | 1 | -1 | 0 | ROZPOCET
| VV |  | -0,8*2 |  | -1.6 | [13 empty] | VV | 2 | 2 | -1 | 0 | ROZPOCET
| VV |  | Součet |  | 49.759 | [13 empty] | VV | 2 | 4 | -1 | 1 | ROZPOCET
144 | K | 76311136R2 | SDK příčka tl 125 mm profil CW+UW, desky 1x akustické 12,5 AI 80 mm (S4a-část, S10) | m2 | 49.871 |  | 0 |  |  |  | základní |  | 0 | 0.03134 | 1.563 | 0 | 0 | 4 | K | 2 |  |  |  | ROZPOCET | 0 | 0 | 0 | 0 | 0 | 1 | 0 | 4 | 888865169
| PSC |  | Poznámka k souboru cen: 1. V cenách jsou započteny i náklady na tmelení a výztužnou pásku. 2. V cenách nejsou započteny náklady na základní penetrační nátěr; tyto se oceňují cenou cenou -1717. 3. Cenu -1524 lze použít i pro příčky s tepelnou izolací tl. 100 mm o objemové hmotnosti min. 16 kg/m3. 4. Cena -1611 Montáž nosné konstrukce je stanovena pro m2 plochy příčky. 5. Ceny -1621 až -1627 Montáž desek, -1717 Penetrační nátěr, -1718 Úprava spar separační páskou a -1771, -1772 Příplatek za rovinnost jsou stanoveny pro obě strany příčky. 6. V ceně -1611 nejsou započteny náklady na profily; tyto se oceňují ve specifikaci. Doporučené množství na 1 m2 příčky je 1,9 m profilu CW a 0,8 m profilu UW. 7. V cenách -1621 až -1627 nejsou započteny náklady na desky; tato dodávka se oceňuje ve specifikaci. | [15 empty] | PSC | 2
| VV |  | "skladba S4a - obklad zvlášť | [15 empty] | VV | 2 | 1 | -1 | 0 | ROZPOCET
| VV |  | "místnost 407 | [15 empty] | VV | 2 | 1 | -1 | 0 | ROZPOCET
| VV |  | 7,445*3,35 |  | 24.941 | [13 empty] | VV | 2 | 2 | -1 | 0 | ROZPOCET
| VV |  | "odpočet otvorů | [15 empty] | VV | 2 | 1 | -1 | 0 | ROZPOCET
| VV |  | -5,6*0,6 |  | -3.36 | [13 empty] | VV | 2 | 2 | -1 | 0 | ROZPOCET
| VV |  | Mezisoučet |  | 21.581 | [13 empty] | VV | 2 | 3 | -1 | 0 | ROZPOCET
| VV |  | "skladba S10 | [15 empty] | VV | 2 | 1 | -1 | 0 | ROZPOCET
| VV |  | 14,3*3,45 |  | 49.335 | [13 empty] | VV | 2 | 2 | -1 | 0 | ROZPOCET
| VV |  | "odpočet skladba S10a | [15 empty] | VV | 2 | 1 | -1 | 0 | ROZPOCET
| VV |  | -6,1*3,45 |  | -21.045 | [13 empty] | VV | 2 | 2 | -1 | 0 | ROZPOCET
| VV |  | Mezisoučet |  | 28.29 | [13 empty] | VV | 2 | 3 | -1 | 0 | ROZPOCET
| VV |  | Součet |  | 49.871 | [13 empty] | VV | 2 | 4 | -1 | 1 | ROZPOCET
145 | K | 76311136R3 | SDK příčka tl 125 mm profil CW+UW, desky 1x akustické/1xakustická perforovaná deska 12,5 AI 80 mm (S4b-část, S10a) | m2 | 38.892 |  | 0 |  |  |  | základní |  | 0 | 0.03134 | 1.2189 | 0 | 0 | 4 | K | 2 |  |  |  | ROZPOCET | 0 | 0 | 0 | 0 | 0 | 1 | 0 | 4 | 645001041
| PSC |  | Poznámka k souboru cen: 1. V cenách jsou započteny i náklady na tmelení a výztužnou pásku. 2. V cenách nejsou započteny náklady na základní penetrační nátěr; tyto se oceňují cenou cenou -1717. 3. Cenu -1524 lze použít i pro příčky s tepelnou izolací tl. 100 mm o objemové hmotnosti min. 16 kg/m3. 4. Cena -1611 Montáž nosné konstrukce je stanovena pro m2 plochy příčky. 5. Ceny -1621 až -1627 Montáž desek, -1717 Penetrační nátěr, -1718 Úprava spar separační páskou a -1771, -1772 Příplatek za rovinnost jsou stanoveny pro obě strany příčky. 6. V ceně -1611 nejsou započteny náklady na profily; tyto se oceňují ve specifikaci. Doporučené množství na 1 m2 příčky je 1,9 m profilu CW a 0,8 m profilu UW. 7. V cenách -1621 až -1627 nejsou započteny náklady na desky; tato dodávka se oceňuje ve specifikaci. | [15 empty] | PSC | 2
| VV |  | "skladba S4b - obklad zvlášť | [15 empty] | VV | 2 | 1 | -1 | 0 | ROZPOCET
| VV |  | "místnost 407 | [15 empty] | VV | 2 | 1 | -1 | 0 | ROZPOCET
| VV |  | 1,955*3,35 |  | 6.549 | [13 empty] | VV | 2 | 2 | -1 | 0 | ROZPOCET
| VV |  | 2,005*3,35 |  | 6.717 | [13 empty] | VV | 2 | 2 | -1 | 0 | ROZPOCET
| VV |  | 1,845*3,35 |  | 6.181 | [13 empty] | VV | 2 | 2 | -1 | 0 | ROZPOCET
| VV |  | "odpočet otvorů | [15 empty] | VV | 2 | 1 | -1 | 0 | ROZPOCET
| VV |  | -0,8*2 |  | -1.6 | [13 empty] | VV | 2 | 2 | -1 | 0 | ROZPOCET
| VV |  | "odpočet skladba S10a | [15 empty] | VV | 2 | 1 | -1 | 0 | ROZPOCET
| VV |  | 6,1*3,45 |  | 21.045 | [13 empty] | VV | 2 | 2 | -1 | 0 | ROZPOCET
| VV |  | Součet |  | 38.892 | [13 empty] | VV | 2 | 4 | -1 | 1 | ROZPOCET
146 | K | 7631113R1 | SDK příčka tl 175 mm profil CW+UW desky 1x akustické 12,5 AI 80 mm (S6) | m2 | 8.342 |  | 0 |  |  |  | základní |  | 0 | 0.03134 | 0.26144 | 0 | 0 | 16 | K | 2 |  |  |  | ROZPOCET | 0 | 0 | 0 | 0 | 0 | 1 | 0 | 16 | -1237833283
| PSC |  | Poznámka k souboru cen: 1. V cenách jsou započteny i náklady na tmelení a výztužnou pásku. 2. V cenách nejsou započteny náklady na základní penetrační nátěr; tyto se oceňují cenou cenou -1717. 3. Cenu -1524 lze použít i pro příčky s tepelnou izolací tl. 100 mm o objemové hmotnosti min. 16 kg/m3. 4. Cena -1611 Montáž nosné konstrukce je stanovena pro m2 plochy příčky. 5. Ceny -1621 až -1627 Montáž desek, -1717 Penetrační nátěr, -1718 Úprava spar separační páskou a -1771, -1772 Příplatek za rovinnost jsou stanoveny pro obě strany příčky. 6. V ceně -1611 nejsou započteny náklady na profily; tyto se oceňují ve specifikaci. Doporučené množství na 1 m2 příčky je 1,9 m profilu CW a 0,8 m profilu UW. 7. V cenách -1621 až -1627 nejsou započteny náklady na desky; tato dodávka se oceňuje ve specifikaci. | [15 empty] | PSC | 2
| VV |  | "skladba S6 | [15 empty] | VV | 2 | 1 | -1 | 0 | ROZPOCET
| VV |  | "4.NP | [15 empty] | VV | 2 | 1 | -1 | 0 | ROZPOCET
| VV |  | 2,49*3,35 |  | 8.342 | [13 empty] | VV | 2 | 2 | -1 | 0 | ROZPOCET
| VV |  | Součet |  | 8.342 | [13 empty] | VV | 2 | 4 | -1 | 1 | ROZPOCET
147 | K | 763111713 | SDK příčka ukončení ve volném prostoru | m | 13.7 |  | 0 | CS ÚRS 2015 02 |  |  | základní |  | 0 | 0.00134 | 0.018358 | 0 | 0 | 16 | K | 2 |  |  |  | ROZPOCET | 0 | 0 | 0 | 0 | 0 | 1 | 0 | 16 | -1532775103
| PSC |  | Poznámka k souboru cen: 1. V cenách jsou započteny i náklady na tmelení a výztužnou pásku. 2. V cenách nejsou započteny náklady na základní penetrační nátěr; tyto se oceňují cenou cenou -1717. 3. Cenu -1524 lze použít i pro příčky s tepelnou izolací tl. 100 mm o objemové hmotnosti min. 16 kg/m3. 4. Cena -1611 Montáž nosné konstrukce je stanovena pro m2 plochy příčky. 5. Ceny -1621 až -1627 Montáž desek, -1717 Penetrační nátěr, -1718 Úprava spar separační páskou a -1771, -1772 Příplatek za rovinnost jsou stanoveny pro obě strany příčky. 6. V ceně -1611 nejsou započteny náklady na profily; tyto se oceňují ve specifikaci. Doporučené množství na 1 m2 příčky je 1,9 m profilu CW a 0,8 m profilu UW. 7. V cenách -1621 až -1627 nejsou započteny náklady na desky; tato dodávka se oceňuje ve specifikaci. | [15 empty] | PSC | 2
| VV |  | "ukončení ostění ve volném prostoru skladba S 13, půdorys 3.NP místnost 303 - 304 | [15 empty] | VV | 2 | 1 | -1 | 0 | ROZPOCET
| VV |  | 2*6,85 |  | 13.7 | [13 empty] | VV | 2 | 2 | -1 | 1 | ROZPOCET
148 | K | 763111714 | SDK příčka zalomení | m | 16.55 |  | 0 | CS ÚRS 2015 02 |  |  | základní |  | 0 | 0.00091 | 0.01506 | 0 | 0 | 16 | K | 2 |  |  |  | ROZPOCET | 0 | 0 | 0 | 0 | 0 | 1 | 0 | 16 | 2092629687
| PSC |  | Poznámka k souboru cen: 1. V cenách jsou započteny i náklady na tmelení a výztužnou pásku. 2. V cenách nejsou započteny náklady na základní penetrační nátěr; tyto se oceňují cenou cenou -1717. 3. Cenu -1524 lze použít i pro příčky s tepelnou izolací tl. 100 mm o objemové hmotnosti min. 16 kg/m3. 4. Cena -1611 Montáž nosné konstrukce je stanovena pro m2 plochy příčky. 5. Ceny -1621 až -1627 Montáž desek, -1717 Penetrační nátěr, -1718 Úprava spar separační páskou a -1771, -1772 Příplatek za rovinnost jsou stanoveny pro obě strany příčky. 6. V ceně -1611 nejsou započteny náklady na profily; tyto se oceňují ve specifikaci. Doporučené množství na 1 m2 příčky je 1,9 m profilu CW a 0,8 m profilu UW. 7. V cenách -1621 až -1627 nejsou započteny náklady na desky; tato dodávka se oceňuje ve specifikaci. | [15 empty] | PSC | 2
| VV |  | "místnost 405 | [15 empty] | VV | 2 | 1 | -1 | 0 | ROZPOCET
| VV |  | 3,35 |  | 3.35 | [13 empty] | VV | 2 | 2 | -1 | 0 | ROZPOCET
| VV |  | "místnost 409 | [15 empty] | VV | 2 | 1 | -1 | 0 | ROZPOCET
| VV |  | 3,3 |  | 3.3 | [13 empty] | VV | 2 | 2 | -1 | 0 | ROZPOCET
| VV |  | "místnost 410 | [15 empty] | VV | 2 | 1 | -1 | 0 | ROZPOCET
| VV |  | 3*3,3 |  | 9.9 | [13 empty] | VV | 2 | 2 | -1 | 0 | ROZPOCET
| VV |  | Součet |  | 16.55 | [13 empty] | VV | 2 | 4 | -1 | 1 | ROZPOCET
149 | K | 763111717 | SDK příčka základní penetrační nátěr | m2 | 268.693 |  | 0 | CS ÚRS 2015 02 |  |  | základní |  | 0 | 0.0002 | 0.053739 | 0 | 0 | 16 | K | 2 |  |  |  | ROZPOCET | 0 | 0 | 0 | 0 | 0 | 1 | 0 | 16 | -1918179773
| PSC |  | Poznámka k souboru cen: 1. V cenách jsou započteny i náklady na tmelení a výztužnou pásku. 2. V cenách nejsou započteny náklady na základní penetrační nátěr; tyto se oceňují cenou cenou -1717. 3. Cenu -1524 lze použít i pro příčky s tepelnou izolací tl. 100 mm o objemové hmotnosti min. 16 kg/m3. 4. Cena -1611 Montáž nosné konstrukce je stanovena pro m2 plochy příčky. 5. Ceny -1621 až -1627 Montáž desek, -1717 Penetrační nátěr, -1718 Úprava spar separační páskou a -1771, -1772 Příplatek za rovinnost jsou stanoveny pro obě strany příčky. 6. V ceně -1611 nejsou započteny náklady na profily; tyto se oceňují ve specifikaci. Doporučené množství na 1 m2 příčky je 1,9 m profilu CW a 0,8 m profilu UW. 7. V cenách -1621 až -1627 nejsou započteny náklady na desky; tato dodávka se oceňuje ve specifikaci. | [15 empty] | PSC | 2
| VV |  | "jednotlivé délky příček | [15 empty] | VV | 2 | 1 | -1 | 0 | ROZPOCET
| VV |  | 27,416+36,67+22,104+26,324+49,759+49,871+38,892+8,342+9,315 |  | 268.693 | [13 empty] | VV | 2 | 2 | -1 | 1 | ROZPOCET
150 | K | 763111718 | SDK příčka úprava styku příčky a podhledu separační páskou a silikonováním | m | 153.48 |  | 0 | CS ÚRS 2015 02 |  |  | základní |  | 0 | 4e-05 | 0.0061392 | 0 | 0 | 16 | K | 2 |  |  |  | ROZPOCET | 0 | 0 | 0 | 0 | 0 | 1 | 0 | 16 | 31483014
| PSC |  | Poznámka k souboru cen: 1. V cenách jsou započteny i náklady na tmelení a výztužnou pásku. 2. V cenách nejsou započteny náklady na základní penetrační nátěr; tyto se oceňují cenou cenou -1717. 3. Cenu -1524 lze použít i pro příčky s tepelnou izolací tl. 100 mm o objemové hmotnosti min. 16 kg/m3. 4. Cena -1611 Montáž nosné konstrukce je stanovena pro m2 plochy příčky. 5. Ceny -1621 až -1627 Montáž desek, -1717 Penetrační nátěr, -1718 Úprava spar separační páskou a -1771, -1772 Příplatek za rovinnost jsou stanoveny pro obě strany příčky. 6. V ceně -1611 nejsou započteny náklady na profily; tyto se oceňují ve specifikaci. Doporučené množství na 1 m2 příčky je 1,9 m profilu CW a 0,8 m profilu UW. 7. V cenách -1621 až -1627 nejsou započteny náklady na desky; tato dodávka se oceňuje ve specifikaci. | [15 empty] | PSC | 2
| VV |  | "místnost 403 | [15 empty] | VV | 2 | 1 | -1 | 0 | ROZPOCET
| VV |  | 2*5,6+2*2,35 |  | 15.9 | [13 empty] | VV | 2 | 2 | -1 | 0 | ROZPOCET
| VV |  | "místnost 404 | [15 empty] | VV | 2 | 1 | -1 | 0 | ROZPOCET
| VV |  | 2*2,49+0,35+1,6+3,525+4,745+1,1 |  | 16.3 | [13 empty] | VV | 2 | 2 | -1 | 0 | ROZPOCET
| VV |  | "místnost 405 | [15 empty] | VV | 2 | 1 | -1 | 0 | ROZPOCET
| VV |  | 2*2,39+2*3,35 |  | 11.48 | [13 empty] | VV | 2 | 2 | -1 | 0 | ROZPOCET
| VV |  | "místnost 406 | [15 empty] | VV | 2 | 1 | -1 | 0 | ROZPOCET
| VV |  | 2*3,95+2*3,59 |  | 15.08 | [13 empty] | VV | 2 | 2 | -1 | 0 | ROZPOCET
| VV |  | "místnost 407 | [15 empty] | VV | 2 | 1 | -1 | 0 | ROZPOCET
| VV |  | 2*1,75+9,29 |  | 12.79 | [13 empty] | VV | 2 | 2 | -1 | 0 | ROZPOCET
| VV |  | "místnost 408 | [15 empty] | VV | 2 | 1 | -1 | 0 | ROZPOCET
| VV |  | 2*5,245+2*2,25 |  | 14.99 | [13 empty] | VV | 2 | 2 | -1 | 0 | ROZPOCET
| VV |  | "místnost 409 | [15 empty] | VV | 2 | 1 | -1 | 0 | ROZPOCET
| VV |  | 2*3,3+2*1,15 |  | 8.9 | [13 empty] | VV | 2 | 2 | -1 | 0 | ROZPOCET
| VV |  | "místnost 410 | [15 empty] | VV | 2 | 1 | -1 | 0 | ROZPOCET
| VV |  | 2*5,295+2*2,6 |  | 15.79 | [13 empty] | VV | 2 | 2 | -1 | 0 | ROZPOCET
| VV |  | "místnost 411 | [15 empty] | VV | 2 | 1 | -1 | 0 | ROZPOCET
| VV |  | 2*1,35+2*2,44 |  | 7.58 | [13 empty] | VV | 2 | 2 | -1 | 0 | ROZPOCET
| VV |  | "místnost 412 | [15 empty] | VV | 2 | 1 | -1 | 0 | ROZPOCET
| VV |  | 2*3,69+2*6,1 |  | 19.58 | [13 empty] | VV | 2 | 2 | -1 | 0 | ROZPOCET
| VV |  | "místnost 413 | [15 empty] | VV | 2 | 1 | -1 | 0 | ROZPOCET
| VV |  | 2*5,295+2*2,25 |  | 15.09 | [13 empty] | VV | 2 | 2 | -1 | 0 | ROZPOCET
| VV |  | Součet |  | 153.48 | [13 empty] | VV | 2 | 4 | -1 | 1 | ROZPOCET
151 | K | 763111721 | SDK příčka plastový úhelník k ochraně rohů | m | 41.6 |  | 0 | CS ÚRS 2015 02 |  |  | základní |  | 0 | 0.00017 | 0.007072 | 0 | 0 | 16 | K | 2 |  |  |  | ROZPOCET | 0 | 0 | 0 | 0 | 0 | 1 | 0 | 16 | -671952709
| PSC |  | Poznámka k souboru cen: 1. V cenách jsou započteny i náklady na tmelení a výztužnou pásku. 2. V cenách nejsou započteny náklady na základní penetrační nátěr; tyto se oceňují cenou cenou -1717. 3. Cenu -1524 lze použít i pro příčky s tepelnou izolací tl. 100 mm o objemové hmotnosti min. 16 kg/m3. 4. Cena -1611 Montáž nosné konstrukce je stanovena pro m2 plochy příčky. 5. Ceny -1621 až -1627 Montáž desek, -1717 Penetrační nátěr, -1718 Úprava spar separační páskou a -1771, -1772 Příplatek za rovinnost jsou stanoveny pro obě strany příčky. 6. V ceně -1611 nejsou započteny náklady na profily; tyto se oceňují ve specifikaci. Doporučené množství na 1 m2 příčky je 1,9 m profilu CW a 0,8 m profilu UW. 7. V cenách -1621 až -1627 nejsou započteny náklady na desky; tato dodávka se oceňuje ve specifikaci. | [15 empty] | PSC | 2
| VV |  | "místnost 304 | [15 empty] | VV | 2 | 1 | -1 | 0 | ROZPOCET
| VV |  | 4*6,5 |  | 26 | [13 empty] | VV | 2 | 2 | -1 | 0 | ROZPOCET
| VV |  | "místnost 403, 404 | [15 empty] | VV | 2 | 1 | -1 | 0 | ROZPOCET
| VV |  | 3*2,6 |  | 7.8 | [13 empty] | VV | 2 | 2 | -1 | 0 | ROZPOCET
| VV |  | "místnost 409,410 | [15 empty] | VV | 2 | 1 | -1 | 0 | ROZPOCET
| VV |  | 3*2,6 |  | 7.8 | [13 empty] | VV | 2 | 2 | -1 | 0 | ROZPOCET
| VV |  | Součet |  | 41.6 | [13 empty] | VV | 2 | 4 | -1 | 1 | ROZPOCET
152 | K | 7631133R1 | SDK příčka instalační tl 350 mm zdvojený profil CW+UW desky 1xA/1xakustická 12,5 AI 60 mm (S8) | m2 | 9.315 |  | 0 |  |  |  | základní |  | 0 | 0.04867 | 0.45336 | 0 | 0 | 16 | K | 2 |  |  |  | ROZPOCET | 0 | 0 | 0 | 0 | 0 | 1 | 0 | 16 | 1131614982
| PSC |  | Poznámka k souboru cen: 1. V cenách jsou započteny i náklady na tmelení a výztužnou pásku. 2. V cenách nejsou započteny náklady na základní penetrační nátěr; tyto se oceňují cenou 763 11-1717. 3. Ceny -3321 a -3323 lze použít i pro příčky s tepelnou izolací tl. 40 mm o objemové hmotnosti 100 kg/m3. 4. Cena -3611 Montáž nosné konstrukce je stanovena pro m2 plochy instalační příčky. 5. Cena -3621 Montáž desek je stanovena pro obě strany instalační příčky. 6. V ceně -3611 nejsou započteny náklady na profily; tyto se oceňují ve specifikaci. Doporučené množství na 1 m2 příčky je 3,8 m profilu CW a 1,6 m profilu UW. 7. V ceně -3621 nejsou započteny náklady na desky; tato dodávka se oceňuje ve specifikaci. 8. Ostatní konstrukce a práce a příplatky u instalačních příček se oceňují cenami 763 11-17.. pro příčky ze sádrokartonových desek. | [15 empty] | PSC | 2
| VV |  | "skladba S8 | [15 empty] | VV | 2 | 1 | -1 | 0 | ROZPOCET
| VV |  | "místnost 403 | [15 empty] | VV | 2 | 1 | -1 | 0 | ROZPOCET
| VV |  | 2,7*3,45 |  | 9.315 | [13 empty] | VV | 2 | 2 | -1 | 1 | ROZPOCET
153 | K | 763121416 | SDK stěna předsazená tl 450 mm profil CW+UW 100 deska 1xA 12,5 TI EI 15 | m2 | 6.75 |  | 0 |  |  |  | základní |  | 0 | 0.01236 | 0.08343 | 0 | 0 | 16 | K | 2 |  |  |  | ROZPOCET | 0 | 0 | 0 | 0 | 0 | 1 | 0 | 16 | 2068374556
| PSC |  | Poznámka k souboru cen: 1. V cenách jsou započteny i náklady na tmelení a výztužnou pásku. 2. V cenách nejsou započteny náklady na základní penetrační nátěr; tyto se oceňují cenou 763 12-1714. 3. Ceny pro předsazené stěny lepené celoplošně jsou určeny pro lepení na rovný podklad, lepené na bochánky jsou určeny pro podklad o nerovnosti do 20 mm a lepené na pásky jsou určeny pro podklad o nerovnosti přes 20 mm. 4. Ceny -1611 a -1612 Montáž nosné konstrukce je stanoveny pro m2 plochy předsazené stěny. 5. V ceně -1611 a -1612 nejsou započteny náklady na profily; tyto se oceňují ve specifikaci. Doporučené množství na 1 m2 stěny je: a) 1,9 m profilu CW a 0,8 m profilu UW u ceny. -1611, b) 1,9 m profilu CD a 0,5 m profilu UD u ceny -1612. 6. V cenách -1621 až -1641 Montáž desek nejsou započteny náklady na desky; tato dodávka se oceňuje ve specifikaci. 7. Ostatní konstrukce a práce a příplatky, neuvedené v tomto souboru cen, se oceňují cenami 763 11-17.. pro příčky ze sádrokartonových desek. | [15 empty] | PSC | 2
| VV |  | "předsálí niky | [15 empty] | VV | 2 | 1 | -1 | 0 | ROZPOCET
| VV |  | "místnost 302 | [15 empty] | VV | 2 | 1 | -1 | 0 | ROZPOCET
| VV |  | 2*1,5*2,25 |  | 6.75 | [13 empty] | VV | 2 | 2 | -1 | 1 | ROZPOCET
154 | K | 76312142R | SDK stěna předsazená tl 320 mm profil CW+UW deska 1xA 12,5 (S7) | m2 | 31.28 |  | 0 |  |  |  | základní |  | 0 | 0.01699 | 0.53145 | 0 | 0 | 16 | K | 2 |  |  |  | ROZPOCET | 0 | 0 | 0 | 0 | 0 | 1 | 0 | 16 | 436831369
| PSC |  | Poznámka k souboru cen: 1. V cenách jsou započteny i náklady na tmelení a výztužnou pásku. 2. V cenách nejsou započteny náklady na základní penetrační nátěr; tyto se oceňují cenou 763 12-1714. 3. Ceny pro předsazené stěny lepené celoplošně jsou určeny pro lepení na rovný podklad, lepené na bochánky jsou určeny pro podklad o nerovnosti do 20 mm a lepené na pásky jsou určeny pro podklad o nerovnosti přes 20 mm. 4. Ceny -1611 a -1612 Montáž nosné konstrukce je stanoveny pro m2 plochy předsazené stěny. 5. V ceně -1611 a -1612 nejsou započteny náklady na profily; tyto se oceňují ve specifikaci. Doporučené množství na 1 m2 stěny je: a) 1,9 m profilu CW a 0,8 m profilu UW u ceny. -1611, b) 1,9 m profilu CD a 0,5 m profilu UD u ceny -1612. 6. V cenách -1621 až -1641 Montáž desek nejsou započteny náklady na desky; tato dodávka se oceňuje ve specifikaci. 7. Ostatní konstrukce a práce a příplatky, neuvedené v tomto souboru cen, se oceňují cenami 763 11-17.. pro příčky ze sádrokartonových desek. | [15 empty] | PSC | 2
| VV |  | "skladba S7 | [15 empty] | VV | 2 | 1 | -1 | 0 | ROZPOCET
| VV |  | "4.NP + mezipatro | [15 empty] | VV | 2 | 1 | -1 | 0 | ROZPOCET
| VV |  | (2,35+2,25)*6,8 |  | 31.28 | [13 empty] | VV | 2 | 2 | -1 | 1 | ROZPOCET
155 | K | 763121714 | SDK stěna předsazená základní penetrační nátěr | m2 | 44.78 |  | 0 | CS ÚRS 2015 02 |  |  | základní |  | 0 | 0.0001 | 0.004478 | 0 | 0 | 16 | K | 2 |  |  |  | ROZPOCET | 0 | 0 | 0 | 0 | 0 | 1 | 0 | 16 | -977385425
| PSC |  | Poznámka k souboru cen: 1. V cenách jsou započteny i náklady na tmelení a výztužnou pásku. 2. V cenách nejsou započteny náklady na základní penetrační nátěr; tyto se oceňují cenou 763 12-1714. 3. Ceny pro předsazené stěny lepené celoplošně jsou určeny pro lepení na rovný podklad, lepené na bochánky jsou určeny pro podklad o nerovnosti do 20 mm a lepené na pásky jsou určeny pro podklad o nerovnosti přes 20 mm. 4. Ceny -1611 a -1612 Montáž nosné konstrukce je stanoveny pro m2 plochy předsazené stěny. 5. V ceně -1611 a -1612 nejsou započteny náklady na profily; tyto se oceňují ve specifikaci. Doporučené množství na 1 m2 stěny je: a) 1,9 m profilu CW a 0,8 m profilu UW u ceny. -1611, b) 1,9 m profilu CD a 0,5 m profilu UD u ceny -1612. 6. V cenách -1621 až -1641 Montáž desek nejsou započteny náklady na desky; tato dodávka se oceňuje ve specifikaci. 7. Ostatní konstrukce a práce a příplatky, neuvedené v tomto souboru cen, se oceňují cenami 763 11-17.. pro příčky ze sádrokartonových desek. | [15 empty] | PSC | 2
| VV |  | "dle jednotlivých výměr předsazených konstrukcí | [15 empty] | VV | 2 | 1 | -1 | 0 | ROZPOCET
| VV |  | 13,5+31,28 |  | 44.78 | [13 empty] | VV | 2 | 2 | -1 | 1 | ROZPOCET
156 | K | 763121913 | Zhotovení otvoru vel. do 0,5 m2 v SDK předsazené stěně tl do 100 mm s vyztužením profily | kus | 8 |  | 0 | CS ÚRS 2015 02 |  |  | základní |  | 0 | 0.00232 | 0.01856 | 0.0085 | 0.068 | 16 | K | 2 |  |  |  | ROZPOCET | 0 | 0 | 0 | 0 | 0 | 1 | 0 | 16 | -1153921318
| PSC |  | Poznámka k souboru cen: 1. V cenách jsou započteny i náklady na tmelení a krycí pásku. | [15 empty] | PSC | 2
| VV |  | "otvory v příčkách pro hydranty, rozvaděče aj. | [15 empty] | VV | 2 | 1 | -1 | 0 | ROZPOCET
| VV |  | 8 |  | 8 | [13 empty] | VV | 2 | 2 | -1 | 1 | ROZPOCET
157 | K | 763122511 | SDK stěna šachtová tl 65 mm profil UW+2xCW 50 deska 1xDF 15 TI 50 mm 45 kg/m3 EI 30 | m2 | 8.11 |  | 0 | CS ÚRS 2015 02 |  |  | základní |  | 0 | 0.02052 | 0.16642 | 0 | 0 | 16 | K | 2 |  |  |  | ROZPOCET | 0 | 0 | 0 | 0 | 0 | 1 | 0 | 16 | -1442637497
| PSC |  | Poznámka k souboru cen: 1. V cenách jsou započteny i náklady na tmelení a výztužnou pásku. 2. V cenách nejsou započteny náklady na základní penetrační nátěr; tyto se oceňují cenou 763 12-1714. 3. Ceny -2611 a -2612 Montáž nosné konstrukce je stanoveny pro m2 plochy šachtové stěny. 4. V cenách -2611 a -2612 nejsou započteny náklady na profily; tyto se oceňují ve specifikaci. Doporučené množství na 1 m2 stěny je: a) 1,9 m profilu CW a 0,8 m profilu UW u ceny -2611, b) 3,8 m profilu CW a 0,8 m profilu UW u ceny -2612. 5. V cenách -2621 až -2624 Montáž desek nejsou započteny náklady na desky; tato dodávka se oceňuje ve specifikaci. 6. Ostatní konstrukce a práce a příplatky u šachtových stěn se oceňují cenami 763 12-17 pro předsazené stěny ze sádrokartonových desek nebo 763 11-17.. pro příčky ze sádrokartonových desek. | [15 empty] | PSC | 2
| VV |  | "SDK šachta pro VZT | [15 empty] | VV | 2 | 1 | -1 | 0 | ROZPOCET
| VV |  | "místnost 408 (roh místnosti) | [15 empty] | VV | 2 | 1 | -1 | 0 | ROZPOCET
| VV |  | (0,35+0,35)*3,1 |  | 2.17 | [13 empty] | VV | 2 | 2 | -1 | 0 | ROZPOCET
| VV |  | "místnost 412 | [15 empty] | VV | 2 | 1 | -1 | 0 | ROZPOCET
| VV |  | (3*0,6)*3,3 |  | 5.94 | [13 empty] | VV | 2 | 2 | -1 | 0 | ROZPOCET
| VV |  | Součet |  | 8.11 | [13 empty] | VV | 2 | 4 | -1 | 1 | ROZPOCET
158 | K | 763131511 | SDK podhled deska 1xA 12,5 bez TI jednovrstvá spodní kce profil CD+UD (S12-část) | m2 | 48.436 |  | 0 | CS ÚRS 2015 02 |  |  | základní |  | 0 | 0.01261 | 0.61078 | 0 | 0 | 16 | K | 2 |  |  |  | ROZPOCET | 0 | 0 | 0 | 0 | 0 | 1 | 0 | 16 | -1048954297
| PSC |  | Poznámka k souboru cen: 1. V cenách jsou započteny i náklady na tmelení a výztužnou pásku. 2. V cenách nejsou započteny náklady na základní penetrační nátěr; tyto se oceňují cenou -1714. 3. Ceny 763 13-13 lze použít i pro dvouvrstvou dřevěnou spodní konstrukci s nosnými latěmi 60 x 40 mm a montážnímu latěmi 48 x 24 mm. 4. Ceny -1611 až -1613 Montáž nosné konstrukce je stanoveny pro m2 plochy podhledu. 5. V ceně -1611 nejsou započteny náklady na dřevo a v cenách -2612 a -2613 náklady na profily; tyto se oceňují ve specifikaci. Doporučené množství na 1 m2 příčky je 3,0 m profilu CD a 0,9 m profilu UD. 6. V cenách -1621 až -1624 Montáž desek nejsou započteny náklady na desky; tato dodávka se oceňuje ve specifikaci. 7. V ceně -1763 Příplatek za průhyb nosného stropu přes 20 mm je započtena pouze montáž, atypický profil se oceňuje individuálně ve specifikaci. | [15 empty] | PSC | 2
| VV |  | "podhledová konstrukce schodiště (S12-část) | [15 empty] | VV | 2 | 1 | -1 | 0 | ROZPOCET
| VV |  | "místnost 404 | [15 empty] | VV | 2 | 1 | -1 | 0 | ROZPOCET
| VV |  | 2*2,3*0,8+1,6*0,81 |  | 4.976 | [13 empty] | VV | 2 | 2 | -1 | 0 | ROZPOCET
| VV |  | "podhled místnost 303 +"podhled mezi místnost 302-303 Průvlaky | [15 empty] | VV | 2 | 1 | -1 | 0 | ROZPOCET
| VV |  | 9*(2,08+0,3+0,9) |  | 29.52 | [13 empty] | VV | 2 | 2 | -1 | 0 | ROZPOCET
| VV |  | "vytvoření SDK kapsy dle výkresu D.1.1.b)7a. | [15 empty] | VV | 2 | 1 | -1 | 0 | ROZPOCET
| VV |  | "poznámka 8A +8B | [15 empty] | VV | 2 | 1 | -1 | 0 | ROZPOCET
| VV |  | 2*6,97*(0,5+0,5) |  | 13.94 | [13 empty] | VV | 2 | 2 | -1 | 0 | ROZPOCET
| VV |  | Součet |  | 48.436 | [13 empty] | VV | 2 | 4 | -1 | 1 | ROZPOCET
159 | K | 763131512R | SDK podhled deska 1xA 12,5 AI 80 mm jednovrstvá spodní kce profil CD+UD (S3) | m2 | 84.3 |  | 0 |  |  |  | základní |  | 0 | 0.01618 | 1.364 | 0 | 0 | 16 | K | 2 |  |  |  | ROZPOCET | 0 | 0 | 0 | 0 | 0 | 1 | 0 | 16 | -1522645290
| PSC |  | Poznámka k souboru cen: 1. V cenách jsou započteny i náklady na tmelení a výztužnou pásku. 2. V cenách nejsou započteny náklady na základní penetrační nátěr; tyto se oceňují cenou -1714. 3. Ceny 763 13-13 lze použít i pro dvouvrstvou dřevěnou spodní konstrukci s nosnými latěmi 60 x 40 mm a montážnímu latěmi 48 x 24 mm. 4. Ceny -1611 až -1613 Montáž nosné konstrukce je stanoveny pro m2 plochy podhledu. 5. V ceně -1611 nejsou započteny náklady na dřevo a v cenách -2612 a -2613 náklady na profily; tyto se oceňují ve specifikaci. Doporučené množství na 1 m2 příčky je 3,0 m profilu CD a 0,9 m profilu UD. 6. V cenách -1621 až -1624 Montáž desek nejsou započteny náklady na desky; tato dodávka se oceňuje ve specifikaci. 7. V ceně -1763 Příplatek za průhyb nosného stropu přes 20 mm je započtena pouze montáž, atypický profil se oceňuje individuálně ve specifikaci. | [15 empty] | PSC | 2
| VV |  | "skladba S3 | [15 empty] | VV | 2 | 1 | -1 | 0 | ROZPOCET
| VV |  | "místnost 403 | [15 empty] | VV | 2 | 1 | -1 | 0 | ROZPOCET
| VV |  | 18 |  | 18 | [13 empty] | VV | 2 | 2 | -1 | 0 | ROZPOCET
| VV |  | "místnost 404 | [15 empty] | VV | 2 | 1 | -1 | 0 | ROZPOCET
| VV |  | 4 |  | 4 | [13 empty] | VV | 2 | 2 | -1 | 0 | ROZPOCET
| VV |  | "místnost 405 | [15 empty] | VV | 2 | 1 | -1 | 0 | ROZPOCET
| VV |  | 8,2 |  | 8.2 | [13 empty] | VV | 2 | 2 | -1 | 0 | ROZPOCET
| VV |  | "místnost 406 | [15 empty] | VV | 2 | 1 | -1 | 0 | ROZPOCET
| VV |  | 14,2 |  | 14.2 | [13 empty] | VV | 2 | 2 | -1 | 0 | ROZPOCET
| VV |  | "místnost 408 | [15 empty] | VV | 2 | 1 | -1 | 0 | ROZPOCET
| VV |  | 11,8 |  | 11.8 | [13 empty] | VV | 2 | 2 | -1 | 0 | ROZPOCET
| VV |  | "místnost 409 | [15 empty] | VV | 2 | 1 | -1 | 0 | ROZPOCET
| VV |  | 3,6 |  | 3.6 | [13 empty] | VV | 2 | 2 | -1 | 0 | ROZPOCET
| VV |  | "místnost 410 | [15 empty] | VV | 2 | 1 | -1 | 0 | ROZPOCET
| VV |  | 12,7 |  | 12.7 | [13 empty] | VV | 2 | 2 | -1 | 0 | ROZPOCET
| VV |  | "místnost 413 | [15 empty] | VV | 2 | 1 | -1 | 0 | ROZPOCET
| VV |  | 11,8 |  | 11.8 | [13 empty] | VV | 2 | 2 | -1 | 0 | ROZPOCET
| VV |  | Součet |  | 84.3 | [13 empty] | VV | 2 | 4 | -1 | 1 | ROZPOCET
160 | K | 76313151R1 | Perforovaný SDK podhled s minerální vlnou tl. 60 mm | m2 | 25.5 |  | 0 |  |  |  | základní |  | 0 | 0.01618 | 0.41259 | 0 | 0 | 16 | K | 2 |  |  |  | ROZPOCET | 0 | 0 | 0 | 0 | 0 | 1 | 0 | 16 | 1997806242
| PSC |  | Poznámka k souboru cen: 1. V cenách jsou započteny i náklady na tmelení a výztužnou pásku. 2. V cenách nejsou započteny náklady na základní penetrační nátěr; tyto se oceňují cenou -1714. 3. Ceny 763 13-13 lze použít i pro dvouvrstvou dřevěnou spodní konstrukci s nosnými latěmi 60 x 40 mm a montážnímu latěmi 48 x 24 mm. 4. Ceny -1611 až -1613 Montáž nosné konstrukce je stanoveny pro m2 plochy podhledu. 5. V ceně -1611 nejsou započteny náklady na dřevo a v cenách -2612 a -2613 náklady na profily; tyto se oceňují ve specifikaci. Doporučené množství na 1 m2 příčky je 3,0 m profilu CD a 0,9 m profilu UD. 6. V cenách -1621 až -1624 Montáž desek nejsou započteny náklady na desky; tato dodávka se oceňuje ve specifikaci. 7. V ceně -1763 Příplatek za průhyb nosného stropu přes 20 mm je započtena pouze montáž, atypický profil se oceňuje individuálně ve specifikaci. | [15 empty] | PSC | 2
| VV |  | "místnost 411 | [15 empty] | VV | 2 | 1 | -1 | 0 | ROZPOCET
| VV |  | 3,3 |  | 3.3 | [13 empty] | VV | 2 | 2 | -1 | 0 | ROZPOCET
| VV |  | "místnost 412 | [15 empty] | VV | 2 | 1 | -1 | 0 | ROZPOCET
| VV |  | 22,2 |  | 22.2 | [13 empty] | VV | 2 | 2 | -1 | 0 | ROZPOCET
| VV |  | Součet |  | 25.5 | [13 empty] | VV | 2 | 4 | -1 | 1 | ROZPOCET
161 | K | 763131714 | SDK podhled základní penetrační nátěr | m2 | 158.236 |  | 0 | CS ÚRS 2015 02 |  |  | základní |  | 0 | 0.0001 | 0.015824 | 0 | 0 | 16 | K | 2 |  |  |  | ROZPOCET | 0 | 0 | 0 | 0 | 0 | 1 | 0 | 16 | 1193449126
| PSC |  | Poznámka k souboru cen: 1. V cenách jsou započteny i náklady na tmelení a výztužnou pásku. 2. V cenách nejsou započteny náklady na základní penetrační nátěr; tyto se oceňují cenou -1714. 3. Ceny 763 13-13 lze použít i pro dvouvrstvou dřevěnou spodní konstrukci s nosnými latěmi 60 x 40 mm a montážnímu latěmi 48 x 24 mm. 4. Ceny -1611 až -1613 Montáž nosné konstrukce je stanoveny pro m2 plochy podhledu. 5. V ceně -1611 nejsou započteny náklady na dřevo a v cenách -2612 a -2613 náklady na profily; tyto se oceňují ve specifikaci. Doporučené množství na 1 m2 příčky je 3,0 m profilu CD a 0,9 m profilu UD. 6. V cenách -1621 až -1624 Montáž desek nejsou započteny náklady na desky; tato dodávka se oceňuje ve specifikaci. 7. V ceně -1763 Příplatek za průhyb nosného stropu přes 20 mm je započtena pouze montáž, atypický profil se oceňuje individuálně ve specifikaci. | [15 empty] | PSC | 2
| VV |  | "dle jednotlivých výměr | [15 empty] | VV | 2 | 1 | -1 | 0 | ROZPOCET
| VV |  | 48,436+84,3+25,5 |  | 158.236 | [13 empty] | VV | 2 | 2 | -1 | 1 | ROZPOCET
162 | K | 763131761 | Příplatek k SDK podhledu za plochu do 3 m2 jednotlivě | m2 | 2.17 |  | 0 | CS ÚRS 2015 02 |  |  | základní |  | 0 | 0 | 0 | 0 | 0 | 16 | K | 2 |  |  |  | ROZPOCET | 0 | 0 | 0 | 0 | 0 | 1 | 0 | 16 | 2129015070
| PSC |  | Poznámka k souboru cen: 1. V cenách jsou započteny i náklady na tmelení a výztužnou pásku. 2. V cenách nejsou započteny náklady na základní penetrační nátěr; tyto se oceňují cenou -1714. 3. Ceny 763 13-13 lze použít i pro dvouvrstvou dřevěnou spodní konstrukci s nosnými latěmi 60 x 40 mm a montážnímu latěmi 48 x 24 mm. 4. Ceny -1611 až -1613 Montáž nosné konstrukce je stanoveny pro m2 plochy podhledu. 5. V ceně -1611 nejsou započteny náklady na dřevo a v cenách -2612 a -2613 náklady na profily; tyto se oceňují ve specifikaci. Doporučené množství na 1 m2 příčky je 3,0 m profilu CD a 0,9 m profilu UD. 6. V cenách -1621 až -1624 Montáž desek nejsou započteny náklady na desky; tato dodávka se oceňuje ve specifikaci. 7. V ceně -1763 Příplatek za průhyb nosného stropu přes 20 mm je započtena pouze montáž, atypický profil se oceňuje individuálně ve specifikaci. | [15 empty] | PSC | 2
| VV |  | "místnost 408 (roh místnosti) | [15 empty] | VV | 2 | 1 | -1 | 0 | ROZPOCET
| VV |  | (0,35+0,35)*3,1 |  | 2.17 | [13 empty] | VV | 2 | 2 | -1 | 1 | ROZPOCET
163 | K | 763131765 | Příplatek k SDK podhledu za výšku zavěšení přes 0,5 do 1,0 m | m2 | 57.6 |  | 0 | CS ÚRS 2015 02 |  |  | základní |  | 0 | 4e-05 | 0.002304 | 0 | 0 | 16 | K | 2 |  |  |  | ROZPOCET | 0 | 0 | 0 | 0 | 0 | 1 | 0 | 16 | -2081290040
| PSC |  | Poznámka k souboru cen: 1. V cenách jsou započteny i náklady na tmelení a výztužnou pásku. 2. V cenách nejsou započteny náklady na základní penetrační nátěr; tyto se oceňují cenou -1714. 3. Ceny 763 13-13 lze použít i pro dvouvrstvou dřevěnou spodní konstrukci s nosnými latěmi 60 x 40 mm a montážnímu latěmi 48 x 24 mm. 4. Ceny -1611 až -1613 Montáž nosné konstrukce je stanoveny pro m2 plochy podhledu. 5. V ceně -1611 nejsou započteny náklady na dřevo a v cenách -2612 a -2613 náklady na profily; tyto se oceňují ve specifikaci. Doporučené množství na 1 m2 příčky je 3,0 m profilu CD a 0,9 m profilu UD. 6. V cenách -1621 až -1624 Montáž desek nejsou započteny náklady na desky; tato dodávka se oceňuje ve specifikaci. 7. V ceně -1763 Příplatek za průhyb nosného stropu přes 20 mm je započtena pouze montáž, atypický profil se oceňuje individuálně ve specifikaci. | [15 empty] | PSC | 2
| VV |  | "místnost 404 | [15 empty] | VV | 2 | 1 | -1 | 0 | ROZPOCET
| VV |  | 4 |  | 4 | [13 empty] | VV | 2 | 2 | -1 | 0 | ROZPOCET
| VV |  | "místnost 409 | [15 empty] | VV | 2 | 1 | -1 | 0 | ROZPOCET
| VV |  | 3,6 |  | 3.6 | [13 empty] | VV | 2 | 2 | -1 | 0 | ROZPOCET
| VV |  | "místnost 410 | [15 empty] | VV | 2 | 1 | -1 | 0 | ROZPOCET
| VV |  | 12,7 |  | 12.7 | [13 empty] | VV | 2 | 2 | -1 | 0 | ROZPOCET
| VV |  | "místnost 411 | [15 empty] | VV | 2 | 1 | -1 | 0 | ROZPOCET
| VV |  | 3,3 |  | 3.3 | [13 empty] | VV | 2 | 2 | -1 | 0 | ROZPOCET
| VV |  | "místnost 412 | [15 empty] | VV | 2 | 1 | -1 | 0 | ROZPOCET
| VV |  | 22,2 |  | 22.2 | [13 empty] | VV | 2 | 2 | -1 | 0 | ROZPOCET
| VV |  | "místnost 413 | [15 empty] | VV | 2 | 1 | -1 | 0 | ROZPOCET
| VV |  | 11,8 |  | 11.8 | [13 empty] | VV | 2 | 2 | -1 | 0 | ROZPOCET
| VV |  | Součet |  | 57.6 | [13 empty] | VV | 2 | 4 | -1 | 1 | ROZPOCET
164 | K | 763131766 | Příplatek k SDK podhledu za výšku zavěšení přes 1,0 do 1,5 m | m2 | 16.722 |  | 0 | CS ÚRS 2015 02 |  |  | základní |  | 0 | 0.0001 | 0.0016722 | 0 | 0 | 16 | K | 2 |  |  |  | ROZPOCET | 0 | 0 | 0 | 0 | 0 | 1 | 0 | 16 | -1504893377
| PSC |  | Poznámka k souboru cen: 1. V cenách jsou započteny i náklady na tmelení a výztužnou pásku. 2. V cenách nejsou započteny náklady na základní penetrační nátěr; tyto se oceňují cenou -1714. 3. Ceny 763 13-13 lze použít i pro dvouvrstvou dřevěnou spodní konstrukci s nosnými latěmi 60 x 40 mm a montážnímu latěmi 48 x 24 mm. 4. Ceny -1611 až -1613 Montáž nosné konstrukce je stanoveny pro m2 plochy podhledu. 5. V ceně -1611 nejsou započteny náklady na dřevo a v cenách -2612 a -2613 náklady na profily; tyto se oceňují ve specifikaci. Doporučené množství na 1 m2 příčky je 3,0 m profilu CD a 0,9 m profilu UD. 6. V cenách -1621 až -1624 Montáž desek nejsou započteny náklady na desky; tato dodávka se oceňuje ve specifikaci. 7. V ceně -1763 Příplatek za průhyb nosného stropu přes 20 mm je započtena pouze montáž, atypický profil se oceňuje individuálně ve specifikaci. | [15 empty] | PSC | 2
| VV |  | "skladba S2b - upraveno pozn. 4 půdorys | [15 empty] | VV | 2 | 1 | -1 | 0 | ROZPOCET
| VV |  | "místnost 407 | [15 empty] | VV | 2 | 1 | -1 | 0 | ROZPOCET
| VV |  | 1,8*9,29 |  | 16.722 | [13 empty] | VV | 2 | 2 | -1 | 1 | ROZPOCET
165 | K | 763131811 | Demontáž SDK podhledu s nosnou kcí dřevěnou opláštění jednoduché | m2 | 21.73 |  | 0 | CS ÚRS 2015 02 |  |  | základní |  | 0 | 0 | 0 | 0.01786 | 0.3881 | 16 | K | 2 |  |  |  | ROZPOCET | 0 | 0 | 0 | 0 | 0 | 1 | 0 | 16 | -1275490754
| PSC |  | Poznámka k souboru cen: 1. Ceny -1811 a -1832 jsou stanoveny pro kompletní demontáž podhledu nebo samostatného požárního předělu, tj. nosné konstrukce, desek i tepelné izolace. 2. Ceny demontáže desek -2811 a -2812 jsou určeny pro odstranění pouze desek z nosné konstrukce podhledu. | [15 empty] | PSC | 2
| P |  | Poznámka k položce: demontáž podia dle výkresu D1.1b) 2. legenda 16 | [15 empty] | P | 2
| VV |  | "místnost 304 demontáž SDK podhledu vč. dřevěné konstrukce | [15 empty] | VV | 2 | 1 | -1 | 0 | ROZPOCET
| VV |  | 8,2*2,65 |  | 21.73 | [13 empty] | VV | 2 | 2 | -1 | 1 | ROZPOCET
166 | K | 763131911 | Zhotovení otvoru vel. do 0,1 m2 v SDK podhledu a podkroví s vyztužením profily | kus | 30 |  | 0 | CS ÚRS 2015 02 |  |  | základní |  | 0 | 0.00065 | 0.0195 | 0.0022 | 0.066 | 16 | K | 2 |  |  |  | ROZPOCET | 0 | 0 | 0 | 0 | 0 | 1 | 0 | 16 | -594282499
| PSC |  | Poznámka k souboru cen: 1. V cenách jsou započteny i náklady na tmelení a krycí pásku. | [15 empty] | PSC | 2
| VV |  | "otvory v podhledu dle potřeby profesí | [15 empty] | VV | 2 | 1 | -1 | 0 | ROZPOCET
| VV |  | 30 |  | 30 | [13 empty] | VV | 2 | 2 | -1 | 1 | ROZPOCET
167 | K | 763131913 | Zhotovení otvoru vel. do 0,5 m2 v SDK podhledu a podkroví s vyztužením profily | kus | 16 |  | 0 | CS ÚRS 2015 02 |  |  | základní |  | 0 | 0.00147 | 0.02352 | 0.011 | 0.176 | 16 | K | 2 |  |  |  | ROZPOCET | 0 | 0 | 0 | 0 | 0 | 1 | 0 | 16 | -2120235842
| PSC |  | Poznámka k souboru cen: 1. V cenách jsou započteny i náklady na tmelení a krycí pásku. | [15 empty] | PSC | 2
| VV |  | "aula místnost 303 podhled strop | [15 empty] | VV | 2 | 1 | -1 | 0 | ROZPOCET
| VV |  | 4*4 |  | 16 | [13 empty] | VV | 2 | 2 | -1 | 1 | ROZPOCET
168 | K | 763164-12n | SDK obklad ŽB konstrukce tvaru U š do 0,6 m desky 1xA 12,5 | m | 62.73 |  | 0 |  |  |  | základní |  | 0 | 0.00794 | 0.49808 | 0 | 0 | 16 | K | 2 |  |  |  | ROZPOCET | 0 | 0 | 0 | 0 | 0 | 1 | 0 | 16 | 1269463054
| PSC |  | Poznámka k souboru cen: 1. Ceny jsou určeny pro obklad trámů i sloupů. 2. V cenách jsou započteny i náklady na tmelení, výztužnou pásku a ochranu rohů úhelníky. 3. V cenách nejsou započteny náklady na základní penetrační nátěr; tyto se oceňují cenou 763 13-1714. 4. V cenách montáže obkladů nejsou započteny náklady na: a) desky; tato dodávka se oceňuje ve specifikaci, b) ochranné úhelníky; tato dodávka se oceňuje ve specifikaci, c) profily u obkladu konstrukcí kovových – u cen -4791 až -4793; tato dodávka se oceňuje ve specifikaci. | [15 empty] | PSC | 2
| P |  | Poznámka k položce: dle výkresu D1.1.b) 12n vč. profilů | [15 empty] | P | 2
| VV |  | "PSV Z13 | [15 empty] | VV | 2 | 1 | -1 | 0 | ROZPOCET
| VV |  | 9*6,97 |  | 62.73 | [13 empty] | VV | 2 | 2 | -1 | 1 | ROZPOCET
169 | K | 763164531 | SDK obklad kovových kcí tvaru L š do 0,8 m desky 1xA 12,5 | m | 7.88 |  | 0 | CS ÚRS 2015 02 |  |  | základní |  | 0 | 0.00846 | 0.066665 | 0 | 0 | 16 | K | 2 |  |  |  | ROZPOCET | 0 | 0 | 0 | 0 | 0 | 1 | 0 | 16 | -1957595279
| PSC |  | Poznámka k souboru cen: 1. Ceny jsou určeny pro obklad trámů i sloupů. 2. V cenách jsou započteny i náklady na tmelení, výztužnou pásku a ochranu rohů úhelníky. 3. V cenách nejsou započteny náklady na základní penetrační nátěr; tyto se oceňují cenou 763 13-1714. 4. V cenách montáže obkladů nejsou započteny náklady na: a) desky; tato dodávka se oceňuje ve specifikaci, b) ochranné úhelníky; tato dodávka se oceňuje ve specifikaci, c) profily u obkladu konstrukcí kovových – u cen -4791 až -4793; tato dodávka se oceňuje ve specifikaci. | [15 empty] | PSC | 2
| VV |  | "obložení 2 rohy místnost 302 | [15 empty] | VV | 2 | 1 | -1 | 0 | ROZPOCET
| VV |  | 2*3,94 |  | 7.88 | [13 empty] | VV | 2 | 2 | -1 | 1 | ROZPOCET
170 | K | 763181321 | Montáž jednokřídlové kovové zárubně v do 4,75 m SDK příčka | kus | 7 |  | 0 | CS ÚRS 2015 02 |  |  | základní |  | 0 | 0.00022 | 0.00154 | 0 | 0 | 16 | K | 2 |  |  |  | ROZPOCET | 0 | 0 | 0 | 0 | 0 | 1 | 0 | 16 | -202309136
| PSC |  | Poznámka k souboru cen: 1. V cenách montáže zárubní -1311 až -1322 nejsou započteny náklady na dodávku zárubní, profilů a patek zárubní; tato dodávka se oceňuje ve specifikaci.Množství profilů se určí: a) pro příčku výšky do 2,75 m takto: - délka profilu CW = 2x konstrukční výška příčky - délka profilu UW = 2x konstrukční výška příčky + šířka dveří + 300 mm, b) pro příčku výšky přes 2,75 do 4,25 m takto: - délka profilu UW = šířka dveří + 300 mm, - délka profilu UA = 2x konstrukční výška příčky, - patka UA = 4 kusy. 2. Montáž zárubní dřevěných a obložkových lze oceňovat cenami katalogu 800-766 Konstrukce truhlářské – montáž. 3. V cenách -2313 a -2314 ostění oken jsou započteny i náklady na ochranné úhelníky. 4. V ceně -2411 opláštění střešního okna jsou započteny i náklady na UA profily. 5. Pro volbu ceny montáže stavebního pouzdra -3111 až -3222 je rozhodující čistá průchozí šířka dveřního otvoru resp.dveřních otvorů. 6. V cenách -3111 až -3222 jsou započteny i náklady na sestavení stavebního pouzdra. 7. V cenách -3111 až -3222 nejsou započteny náklady na opláštění stavebního pouzdra sádrokartonovými deskami a jejich povrchové úpravy. Tyto práce se oceňují příslušnými položkami souboru cen 763 11-1 Příčka ze sádrokartonových desek. | [15 empty] | PSC | 2
| VV |  | "PSV T/3P | [15 empty] | VV | 2 | 1 | -1 | 0 | ROZPOCET
| VV |  | 1 |  | 1 | [13 empty] | VV | 2 | 2 | -1 | 0 | ROZPOCET
| VV |  | "PSV T/4P | [15 empty] | VV | 2 | 1 | -1 | 0 | ROZPOCET
| VV |  | 2 |  | 2 | [13 empty] | VV | 2 | 2 | -1 | 0 | ROZPOCET
| VV |  | "PSV T/5L | [15 empty] | VV | 2 | 1 | -1 | 0 | ROZPOCET
| VV |  | 2 |  | 2 | [13 empty] | VV | 2 | 2 | -1 | 0 | ROZPOCET
| VV |  | "PSV T/6L | [15 empty] | VV | 2 | 1 | -1 | 0 | ROZPOCET
| VV |  | 1 |  | 1 | [13 empty] | VV | 2 | 2 | -1 | 0 | ROZPOCET
| VV |  | "PSV T/9 | [15 empty] | VV | 2 | 1 | -1 | 0 | ROZPOCET
| VV |  | 1 |  | 1 | [13 empty] | VV | 2 | 2 | -1 | 0 | ROZPOCET
| VV |  | Součet |  | 7 | [13 empty] | VV | 2 | 4 | -1 | 1 | ROZPOCET
171 | M | 55331542R | zárubeň ocelová pro sádrokarton příčka tl.205 mm 800 L/P, HSE typ LZ | kus | 1 |  | 0 |  |  |  | základní |  | 0 | 0.02542 | 0.02542 | 0 | 0 | 32 | M | 2 |  |  |  | ROZPOCET | 0 | 0 | 0 | 0 | 0 | 1 | 0 | 16 | 574230478
| P |  | Poznámka k položce: vč. náklady na profily | [15 empty] | P | 2
172 | M | 553315220 | zárubeň ocelová pro sádrokarton S 100 800 L/P | kus | 6 |  | 0 | CS ÚRS 2015 02 |  |  | základní |  | 0 | 0.0241 | 0.1446 | 0 | 0 | 32 | M | 2 |  |  |  | ROZPOCET | 0 | 0 | 0 | 0 | 0 | 1 | 0 | 16 | 520346851
| P |  | Poznámka k položce: vč. nákladů na profily | [15 empty] | P | 2
| VV |  | "PSV T/4P | [15 empty] | VV | 2 | 1 | -1 | 0 | ROZPOCET
| VV |  | 2 |  | 2 | [13 empty] | VV | 2 | 2 | -1 | 0 | ROZPOCET
| VV |  | "PSV T/5L | [15 empty] | VV | 2 | 1 | -1 | 0 | ROZPOCET
| VV |  | 2 |  | 2 | [13 empty] | VV | 2 | 2 | -1 | 0 | ROZPOCET
| VV |  | "PSV T/6L | [15 empty] | VV | 2 | 1 | -1 | 0 | ROZPOCET
| VV |  | 1 |  | 1 | [13 empty] | VV | 2 | 2 | -1 | 0 | ROZPOCET
| VV |  | "PSV T/9 | [15 empty] | VV | 2 | 1 | -1 | 0 | ROZPOCET
| VV |  | 1 |  | 1 | [13 empty] | VV | 2 | 2 | -1 | 0 | ROZPOCET
| VV |  | Součet |  | 6 | [13 empty] | VV | 2 | 4 | -1 | 1 | ROZPOCET
173 | K | 763181811 | Demontáž jednokřídlové kovové zárubně v do 2,75 m SDK příčka | kus | 6 |  | 0 | CS ÚRS 2015 02 |  |  | základní |  | 0 | 0 | 0 | 0.0169 | 0.1014 | 16 | K | 2 |  |  |  | ROZPOCET | 0 | 0 | 0 | 0 | 0 | 1 | 0 | 16 | 1741594991
| VV |  | "zárubně v příčkách místností 403-405 | [15 empty] | VV | 2 | 1 | -1 | 0 | ROZPOCET
| VV |  | 6 |  | 6 | [13 empty] | VV | 2 | 2 | -1 | 1 | ROZPOCET
174 | K | 763211822 | Demontáž sádrovláknité příčky se zdvojenou ocelovou nosnou konstrukcí opláštění dvojité | m2 | 156.987 |  | 0 | CS ÚRS 2015 02 |  |  | základní |  | 0 | 0 | 0 | 0.076 | 11.931 | 16 | K | 2 |  |  |  | ROZPOCET | 0 | 0 | 0 | 0 | 0 | 1 | 0 | 16 | -505253196
| PSC |  | Poznámka k souboru cen: 1. Ceny lze použít i pro demontáž příček z cementovláknitých nebo cementových desek. 2. Ceny -1811 až -1823 jsou určeny pro kompletní demontáž příčky, tj. nosné konstrukce, desek i tepelné izolace. 3. Ceny demontáže desek -2811 až -2813 jsou určeny pro odstranění pouze desek z obou stran příčky. | [15 empty] | PSC | 2
| P |  | Poznámka k položce: konkrétně demontované materiály · zvuková perforovaná izolace z hobry 15 · vzduchová mezera 30 · sololitová deska 5 · vzduchová mezera 70 · sololitová deska 5 · skelná vata 105 · zvuková perforovaná izolace z hobry 15 | [15 empty] | P | 2
| VV |  | "demontáž vestavěné části místnost 403 - 405 | [15 empty] | VV | 2 | 1 | -1 | 0 | ROZPOCET
| VV |  | 9,24*6 |  | 55.44 | [13 empty] | VV | 2 | 2 | -1 | 0 | ROZPOCET
| VV |  | 5,67*6 |  | 34.02 | [13 empty] | VV | 2 | 2 | -1 | 0 | ROZPOCET
| VV |  | 3,77*5,23 |  | 19.717 | [13 empty] | VV | 2 | 2 | -1 | 0 | ROZPOCET
| VV |  | 7,28*2,5 |  | 18.2 | [13 empty] | VV | 2 | 2 | -1 | 0 | ROZPOCET
| VV |  | 2,15*6 |  | 12.9 | [13 empty] | VV | 2 | 2 | -1 | 0 | ROZPOCET
| VV |  | 1,8*6 |  | 10.8 | [13 empty] | VV | 2 | 2 | -1 | 0 | ROZPOCET
| VV |  | 1,62*2 |  | 3.24 | [13 empty] | VV | 2 | 2 | -1 | 0 | ROZPOCET
| VV |  | 3*2,05*2,5 |  | 15.375 | [13 empty] | VV | 2 | 2 | -1 | 0 | ROZPOCET
| VV |  | Mezisoučet |  | 169.692 | [13 empty] | VV | 2 | 3 | -1 | 0 | ROZPOCET
| VV |  | "odpočet otvorů | [15 empty] | VV | 2 | 1 | -1 | 0 | ROZPOCET
| VV |  | -5*0,7*2 |  | -7 | [13 empty] | VV | 2 | 2 | -1 | 0 | ROZPOCET
| VV |  | -6*0,65*0,95 |  | -3.705 | [13 empty] | VV | 2 | 2 | -1 | 0 | ROZPOCET
| VV |  | -1*2 |  | -2 | [13 empty] | VV | 2 | 2 | -1 | 0 | ROZPOCET
| VV |  | Mezisoučet |  | -12.705 | [13 empty] | VV | 2 | 3 | -1 | 0 | ROZPOCET
| VV |  | Součet |  | 156.987 | [13 empty] | VV | 2 | 4 | -1 | 1 | ROZPOCET
175 | K | 763431032 | Montáž minerálního podhledu s panely | m2 | 81.155 |  | 0 |  |  |  | základní |  | 0 | 0.00132 | 0.10712 | 0 | 0 | 16 | K | 2 |  |  |  | ROZPOCET | 0 | 0 | 0 | 0 | 0 | 1 | 0 | 16 | 88016351
| PSC |  | Poznámka k souboru cen: 1. V cenách jsou započteny i náklady na montáž a dodávku nosné konstrukce. 2. V cenách nejsou započteny náklady na dodávku panelů, jejich dodávka se oceňuje ve specifikaci. 3. Ostatní práce a konstrukce na minerálních podhledech lze ocenit cenami 763 13-17. . . | [15 empty] | PSC | 2
| VV |  | "aula strop | [15 empty] | VV | 2 | 1 | -1 | 0 | ROZPOCET
| VV |  | "místnost 303 | [15 empty] | VV | 2 | 1 | -1 | 0 | ROZPOCET
| VV |  | 4*3,025*5,325 |  | 64.433 | [13 empty] | VV | 2 | 2 | -1 | 0 | ROZPOCET
| VV |  | "místnost 407 | [15 empty] | VV | 2 | 1 | -1 | 0 | ROZPOCET
| VV |  | 1,8*9,29 |  | 16.722 | [13 empty] | VV | 2 | 2 | -1 | 0 | ROZPOCET
| VV |  | Součet |  | 81.155 | [13 empty] | VV | 2 | 4 | -1 | 1 | ROZPOCET
176 | M | 763-R01 | Podhled z akustické pohltivé desky | m2 | 85.226 |  | 0 |  |  |  | základní |  | 0 | 0 | 0 | 0 | 0 | 32 | M | 2 |  |  |  | ROZPOCET | 0 | 0 | 0 | 0 | 0 | 1 | 0 | 16 | 285609067
| P |  | Poznámka k položce: dle výkresu D1.1.b) 12h součástí podhledu bude boční úprava dle řezu z SDK desky | [15 empty] | P | 2
| VV |  | 81,1675952539847*1,05 'Přepočtené koeficientem množství |  | 85.226 | [13 empty] | VV | 2 | 2 | 0 | 1 | ROZPOCET
177 | K | 763431041 | Příplatek k montáži minerálního podhledu na zavěšený rošt za výšku zavěšení přes 0,5 do 1,0 m | m2 | 69.44 |  | 0 | CS ÚRS 2015 02 |  |  | základní |  | 0 | 4e-05 | 0.0027776 | 0 | 0 | 16 | K | 2 |  |  |  | ROZPOCET | 0 | 0 | 0 | 0 | 0 | 1 | 0 | 16 | 1298681148
| PSC |  | Poznámka k souboru cen: 1. V cenách jsou započteny i náklady na montáž a dodávku nosné konstrukce. 2. V cenách nejsou započteny náklady na dodávku panelů, jejich dodávka se oceňuje ve specifikaci. 3. Ostatní práce a konstrukce na minerálních podhledech lze ocenit cenami 763 13-17. . . | [15 empty] | PSC | 2
| VV |  | "aula strop | [15 empty] | VV | 2 | 1 | -1 | 0 | ROZPOCET
| VV |  | "místnost 303 | [15 empty] | VV | 2 | 1 | -1 | 0 | ROZPOCET
| VV |  | 4*3,1*5,6 |  | 69.44 | [13 empty] | VV | 2 | 2 | -1 | 1 | ROZPOCET
178 | K | 763431803 | Demontáž minerálního podhledu zavěšeného na skrytém roštu | m2 | 22.108 |  | 0 | CS ÚRS 2015 02 |  |  | základní |  | 0 | 0 | 0 | 0.0021 | 0.046427 | 16 | K | 2 |  |  |  | ROZPOCET | 0 | 0 | 0 | 0 | 0 | 1 | 0 | 16 | 198581676
| PSC |  | Poznámka k souboru cen: 1. Ceny zahrnují kompletní demontáž podhledu, tj. nosnou konstrukci i panely. | [15 empty] | PSC | 2
| VV |  | "strop z SDK nad místnostmi 404 | [15 empty] | VV | 2 | 1 | -1 | 0 | ROZPOCET
| VV |  | 7,18*2,05 |  | 14.719 | [13 empty] | VV | 2 | 2 | -1 | 0 | ROZPOCET
| VV |  | 3,77*1,96 |  | 7.389 | [13 empty] | VV | 2 | 2 | -1 | 0 | ROZPOCET
| VV |  | Součet |  | 22.108 | [13 empty] | VV | 2 | 4 | -1 | 1 | ROZPOCET
179 | K | 76343R01 | Zapravení otvoru SDK příčky s vložením minerální vlny tl. do 150 mm | m2 | 2 |  | 0 |  |  |  | základní |  | 0 | 0 | 0 | 0 | 0 | 16 | K | 2 |  |  |  | ROZPOCET | 0 | 0 | 0 | 0 | 0 | 1 | 0 | 16 | 1778033458
| VV |  | "strojovna VZT | [15 empty] | VV | 2 | 1 | -1 | 0 | ROZPOCET
| VV |  | 1*2 |  | 2 | [13 empty] | VV | 2 | 2 | -1 | 1 | ROZPOCET
180 | K | 998763402 | Přesun hmot procentní pro sádrokartonové konstrukce v objektech v do 12 m | % |  |  | 0 | CS ÚRS 2015 02 |  |  | základní |  | 0 | 0 | 0 | 0 | 0 | 16 | K | 2 |  |  |  | ROZPOCET | 0 | 0 | 0 | 0 | 0 | 1 | 0 | 16 | 487986208
| PSC |  | Poznámka k souboru cen: 1. Ceny pro přesun hmot stanovený z hmotnosti přesunovaného materiálu se použijí tehdy, pokud je možné určit hmotnost za celý stavební díl. Do této hmotnosti se započítává i hmotnost materiálů oceňovaných ve specifikaci. 2. Pokud nelze jednoznačně stanovit hmotnost přesunovaných materiálů, lze pro výpočet přesunu hmot použít orientačně procentní sazbu. Touto sazbou se vynásobí rozpočtové náklady za celý stavební díl včetně nákladů na materiál ve specifikacích. 3. Příplatek k cenám -3381 pro přesun prováděný bez použití mechanizace, tj. za ztížených podmínek, lze použít pouze pro hmotnost materiálu, která se tímto způsobem skutečně přemísťuje. U přesunu stanoveného procentní sazbou se ztížení přesunu ocení individuálně. | [15 empty] | PSC | 2
181 | K | 998763491 | Příplatek k přesunu hmot procentní pro sádrokartonové konstrukce za zvětšený přesun do 100 m | % |  |  | 0 | CS ÚRS 2015 02 |  |  | základní |  | 0 | 0 | 0 | 0 | 0 | 16 | K | 2 |  |  |  | ROZPOCET | 0 | 0 | 0 | 0 | 0 | 1 | 0 | 16 | -1955487773
| PSC |  | Poznámka k souboru cen: 1. Ceny pro přesun hmot stanovený z hmotnosti přesunovaného materiálu se použijí tehdy, pokud je možné určit hmotnost za celý stavební díl. Do této hmotnosti se započítává i hmotnost materiálů oceňovaných ve specifikaci. 2. Pokud nelze jednoznačně stanovit hmotnost přesunovaných materiálů, lze pro výpočet přesunu hmot použít orientačně procentní sazbu. Touto sazbou se vynásobí rozpočtové náklady za celý stavební díl včetně nákladů na materiál ve specifikacích. 3. Příplatek k cenám -3381 pro přesun prováděný bez použití mechanizace, tj. za ztížených podmínek, lze použít pouze pro hmotnost materiálu, která se tímto způsobem skutečně přemísťuje. U přesunu stanoveného procentní sazbou se ztížení přesunu ocení individuálně. | [15 empty] | PSC | 2
| D | 766 | Konstrukce truhlářské |  |  |  | 0 | [5 empty] | 0 |  | 0.12668 |  | 9.8499 | 2 | D | 1 |  |  |  | ROZPOCET | [6 empty] | 0
182 | K | 766111820 | Demontáž truhlářských stěn dřevěných plných | m2 | 31.68 |  | 0 | CS ÚRS 2015 02 |  |  | základní |  | 0 | 0 | 0 | 0.01695 | 0.53698 | 16 | K | 2 |  |  |  | ROZPOCET | 0 | 0 | 0 | 0 | 0 | 1 | 0 | 16 | 1453653175
| PSC |  | Poznámka k souboru cen: 1. Demontáž stěn záchodových se oceňuje cenou -1820. 2. V cenách je započtena demontáž lišt i vysklení. | [15 empty] | PSC | 2
| P |  | Poznámka k položce: demontáž podia dle výkresu D1.1b) 2. legenda 13 | [15 empty] | P | 2
| VV |  | "demontáž dřevěné výplňové konstrukce klenby místnost 303 | [15 empty] | VV | 2 | 1 | -1 | 0 | ROZPOCET
| VV |  | 14,4*2,2 |  | 31.68 | [13 empty] | VV | 2 | 2 | -1 | 1 | ROZPOCET
183 | K | 766221811 | Demontáž celodřevěného samonosného schodiště | m | 6.48 |  | 0 | CS ÚRS 2015 02 |  |  | základní |  | 0 | 0 | 0 | 0.11248 | 0.72887 | 16 | K | 2 |  |  |  | ROZPOCET | 0 | 0 | 0 | 0 | 0 | 1 | 0 | 16 | -34888662
| VV |  | "demontáž schodiště místnost 403 | [15 empty] | VV | 2 | 1 | -1 | 0 | ROZPOCET
| VV |  | 4*1,62 |  | 6.48 | [13 empty] | VV | 2 | 2 | -1 | 1 | ROZPOCET
184 | K | 766411811 | Demontáž truhlářského obložení stěn z panelů plochy do 1,5 m2 | m2 | 313.554 |  | 0 | CS ÚRS 2015 02 |  |  | základní |  | 0 | 0 | 0 | 0.02465 | 7.7291 | 16 | K | 2 |  |  |  | ROZPOCET | 0 | 0 | 0 | 0 | 0 | 1 | 0 | 16 | 1223732713
| PSC |  | Poznámka k souboru cen: 1. Cenami nelze oceňovat demontáž obložení stěn výšky přes 2,5 m; tyto práce se oceňují cenami souboru cen 766 42-18 Demontáž obložení podhledů. | [15 empty] | PSC | 2
| P |  | Poznámka k položce: demontáž panelů obložení dle výkresu D1.1b) 2. legenda 1 | [15 empty] | P | 2
| VV |  | "místnost 303 aula | [15 empty] | VV | 2 | 1 | -1 | 0 | ROZPOCET
| VV |  | "levá stěn | [15 empty] | VV | 2 | 1 | -1 | 0 | ROZPOCET
| VV |  | (2,42+0,5+0,71+0,5+0,05+7+0,05+0,5+0,71+0,5+2,32)*6,45 |  | 98.427 | [13 empty] | VV | 2 | 2 | -1 | 0 | ROZPOCET
| VV |  | "odpočet otvorů | [15 empty] | VV | 2 | 1 | -1 | 0 | ROZPOCET
| VV |  | -6,3*3,69 |  | -23.247 | [13 empty] | VV | 2 | 2 | -1 | 0 | ROZPOCET
| VV |  | Mezisoučet |  | 75.18 | [13 empty] | VV | 2 | 3 | -1 | 0 | ROZPOCET
| VV |  | "čelní stěna | [15 empty] | VV | 2 | 1 | -1 | 0 | ROZPOCET
| VV |  | (22,25)*6,45 |  | 143.513 | [13 empty] | VV | 2 | 2 | -1 | 0 | ROZPOCET
| VV |  | "dolní stěna | [15 empty] | VV | 2 | 1 | -1 | 0 | ROZPOCET
| VV |  | (22,25)*6,45 |  | 143.513 | [13 empty] | VV | 2 | 2 | -1 | 0 | ROZPOCET
| VV |  | "odpočet otvorů | [15 empty] | VV | 2 | 1 | -1 | 0 | ROZPOCET
| VV |  | -4*2,5*4,75 |  | -47.5 | [13 empty] | VV | 2 | 2 | -1 | 0 | ROZPOCET
| VV |  | -4*2,7*4,75 |  | -51.3 | [13 empty] | VV | 2 | 2 | -1 | 0 | ROZPOCET
| VV |  | Mezisoučet |  | 188.226 | [13 empty] | VV | 2 | 3 | -1 | 0 | ROZPOCET
| VV |  | "pravá stěna | [15 empty] | VV | 2 | 1 | -1 | 0 | ROZPOCET
| VV |  | 14,44*6,45 |  | 93.138 | [13 empty] | VV | 2 | 2 | -1 | 0 | ROZPOCET
| VV |  | "odpočet otvorů | [15 empty] | VV | 2 | 1 | -1 | 0 | ROZPOCET
| VV |  | -8,2*6,45 |  | -52.89 | [13 empty] | VV | 2 | 2 | -1 | 0 | ROZPOCET
| VV |  | Mezisoučet |  | 40.248 | [13 empty] | VV | 2 | 3 | -1 | 0 | ROZPOCET
| VV |  | "obložení konstrukce zábradlí balkónu | [15 empty] | VV | 2 | 1 | -1 | 0 | ROZPOCET
| VV |  | 11*0,9 |  | 9.9 | [13 empty] | VV | 2 | 2 | -1 | 0 | ROZPOCET
| VV |  | Mezisoučet |  | 9.9 | [13 empty] | VV | 2 | 3 | -1 | 0 | ROZPOCET
| VV |  | Součet |  | 313.554 | [13 empty] | VV | 2 | 4 | -1 | 1 | ROZPOCET
185 | K | 766421811 | Demontáž truhlářského obložení podhledů z panelů plochy do 1,5 m2 | m2 | 5.74 |  | 0 | CS ÚRS 2015 02 |  |  | základní |  | 0 | 0 | 0 | 0.02465 | 0.14149 | 16 | K | 2 |  |  |  | ROZPOCET | 0 | 0 | 0 | 0 | 0 | 1 | 0 | 16 | -2039310622
| P |  | Poznámka k položce: demontáž panelů obložení dle výkresu D1.1b) 2. legenda 1 | [15 empty] | P | 2
| VV |  | "demontáž podhledu místnost 304 | [15 empty] | VV | 2 | 1 | -1 | 0 | ROZPOCET
| VV |  | 8,2*0,7 |  | 5.74 | [13 empty] | VV | 2 | 2 | -1 | 1 | ROZPOCET
186 | K | 7664-T/1A,B | Nové odýhování stávajících dvoukřídlích dveří 1500x2600 mm, vč. dřevěné zárubně | kus | 3 |  | 0 |  |  |  | základní |  | 0 | 0 | 0 | 0.02465 | 0.07395 | 16 | K | 2 |  |  |  | ROZPOCET | 0 | 0 | 0 | 0 | 0 | 1 | 0 | 16 | 1732301393
| P |  | Poznámka k položce: dle PSV T/1A dle PSV T/1B | [15 empty] | P | 2
187 | K | 766621724R | Montáž folie oken | m2 | 85.4 |  | 0 |  |  |  | základní |  | 0 | 0 | 0 | 0 | 0 | 16 | K | 2 |  |  |  | ROZPOCET | 0 | 0 | 0 | 0 | 0 | 1 | 0 | 16 | -677015369
| VV |  | "O/1A | [15 empty] | VV | 2 | 1 | -1 | 0 | ROZPOCET
| VV |  | 4*8,9 |  | 35.6 | [13 empty] | VV | 2 | 2 | -1 | 0 | ROZPOCET
| VV |  | "O/1B | [15 empty] | VV | 2 | 1 | -1 | 0 | ROZPOCET
| VV |  | 4*9,7 |  | 38.8 | [13 empty] | VV | 2 | 2 | -1 | 0 | ROZPOCET
| VV |  | "O/1C | [15 empty] | VV | 2 | 1 | -1 | 0 | ROZPOCET
| VV |  | 2*3,1 |  | 6.2 | [13 empty] | VV | 2 | 2 | -1 | 0 | ROZPOCET
| VV |  | "O/1D | [15 empty] | VV | 2 | 1 | -1 | 0 | ROZPOCET
| VV |  | 2*2,4 |  | 4.8 | [13 empty] | VV | 2 | 2 | -1 | 0 | ROZPOCET
| VV |  | Součet |  | 85.4 | [13 empty] | VV | 2 | 4 | -1 | 1 | ROZPOCET
188 | M | PSV-O/1A | Transparentní reflexní okenní folie, dle PSV O/1A | m2 | 39.16 |  | 0 |  |  |  | základní |  | 0 | 0 | 0 | 0 | 0 | 32 | M | 2 |  |  |  | ROZPOCET | 0 | 0 | 0 | 0 | 0 | 1 | 0 | 16 | 1127874238
| VV |  | 4*8,9 |  | 35.6 | [13 empty] | VV | 2 | 2 | -1 | 1 | ROZPOCET
| VV |  | 35,6*1,1 'Přepočtené koeficientem množství |  | 39.16 | [13 empty] | VV | 2 | 2 | 0 | 1 | ROZPOCET
189 | M | PSV-O/1B | Transparentní reflexní okenní folie, dle PSV O/1B | m2 | 42.68 |  | 0 |  |  |  | základní |  | 0 | 0 | 0 | 0 | 0 | 32 | M | 2 |  |  |  | ROZPOCET | 0 | 0 | 0 | 0 | 0 | 1 | 0 | 16 | -371727138
| VV |  | 4*9,7 |  | 38.8 | [13 empty] | VV | 2 | 2 | -1 | 1 | ROZPOCET
| VV |  | 38,8*1,1 'Přepočtené koeficientem množství |  | 42.68 | [13 empty] | VV | 2 | 2 | 0 | 1 | ROZPOCET
190 | M | PSV-O/1C | Transparentní reflexní okenní folie, dle PSV O/1C | m2 | 6.82 |  | 0 |  |  |  | základní |  | 0 | 0 | 0 | 0 | 0 | 32 | M | 2 |  |  |  | ROZPOCET | 0 | 0 | 0 | 0 | 0 | 1 | 0 | 16 | -1550751685
| VV |  | 2*3,1 |  | 6.2 | [13 empty] | VV | 2 | 2 | -1 | 1 | ROZPOCET
| VV |  | 6,2*1,1 'Přepočtené koeficientem množství |  | 6.82 | [13 empty] | VV | 2 | 2 | 0 | 1 | ROZPOCET
191 | M | PSV-O/1D | Transparentní reflexní okenní folie, dle PSV O/1D | m2 | 5.28 |  | 0 |  |  |  | základní |  | 0 | 0 | 0 | 0 | 0 | 32 | M | 2 |  |  |  | ROZPOCET | 0 | 0 | 0 | 0 | 0 | 1 | 0 | 16 | 1469379212
| VV |  | 2*2,4 |  | 4.8 | [13 empty] | VV | 2 | 2 | -1 | 1 | ROZPOCET
| VV |  | 4,8*1,1 'Přepočtené koeficientem množství |  | 5.28 | [13 empty] | VV | 2 | 2 | 0 | 1 | ROZPOCET
192 | K | 766660001 | Montáž dveřních křídel otvíravých 1křídlových š do 0,8 m do ocelové zárubně | kus | 12 |  | 0 | CS ÚRS 2015 02 |  |  | základní |  | 0 | 0 | 0 | 0 | 0 | 16 | K | 2 |  |  |  | ROZPOCET | 0 | 0 | 0 | 0 | 0 | 1 | 0 | 16 | 643141027
| PSC |  | Poznámka k souboru cen: 1. Cenami -0021 až -0031, -0161 až -0163, -0181 až -0183, se oceňují dveře s protipožární odolností do 30 min. 2. V cenách -0201 až -0272 je započtena i montáž okopného plechu, stavěče křídel a držadel kyvných dveří. 3. V cenách -0311 až -0324 jsou započtené i náklady na osazení kování, vodícího trnu, dorazů, seřízení pojezdů a následné vyrovnání a seřízení dveřních křídel. 4. V cenách -0351 až -0358 jsou započtené i náklady na osazení kování, vodícího trnu, dorazů, seřízení pojezdů na stěnu a následné vyrovnání a seřízení dveřních křídel. 5. V ceně -0722 je započtena montáž zámku, zámkové vložky a osazení štítku s klikou 6. V cenách -0311 až -0324 nejsou započtené náklady na sestavení a osazení stavebního pouzdra, tyto náklady se oceňují cenami souboru cen 642 94-6 . . . Osazení stavebního pouzdra posuvných dveří do zděné příčky, katalogu 801-1 Budovy a haly - zděné a monolitické. | [15 empty] | PSC | 2
| VV |  | "zpětná montáž dveří T/1A+T/1B | [15 empty] | VV | 2 | 1 | -1 | 0 | ROZPOCET
| VV |  | 3 |  | 3 | [13 empty] | VV | 2 | 2 | -1 | 0 | ROZPOCET
| VV |  | "PSV T/2P, T/2L | [15 empty] | VV | 2 | 1 | -1 | 0 | ROZPOCET
| VV |  | 2 |  | 2 | [13 empty] | VV | 2 | 2 | -1 | 0 | ROZPOCET
| VV |  | "PSV T/3P | [15 empty] | VV | 2 | 1 | -1 | 0 | ROZPOCET
| VV |  | 1 |  | 1 | [13 empty] | VV | 2 | 2 | -1 | 0 | ROZPOCET
| VV |  | "PSV T/4P | [15 empty] | VV | 2 | 1 | -1 | 0 | ROZPOCET
| VV |  | 2 |  | 2 | [13 empty] | VV | 2 | 2 | -1 | 0 | ROZPOCET
| VV |  | "PSV T/5L | [15 empty] | VV | 2 | 1 | -1 | 0 | ROZPOCET
| VV |  | 2 |  | 2 | [13 empty] | VV | 2 | 2 | -1 | 0 | ROZPOCET
| VV |  | "PSV T/6L | [15 empty] | VV | 2 | 1 | -1 | 0 | ROZPOCET
| VV |  | 1 |  | 1 | [13 empty] | VV | 2 | 2 | -1 | 0 | ROZPOCET
| VV |  | "PSV T/9 | [15 empty] | VV | 2 | 1 | -1 | 0 | ROZPOCET
| VV |  | 1 |  | 1 | [13 empty] | VV | 2 | 2 | -1 | 0 | ROZPOCET
| VV |  | Součet |  | 12 | [13 empty] | VV | 2 | 4 | -1 | 1 | ROZPOCET
193 | M | PSV-T/2L | Interiérové dveře plné 800x1970 mm, dle PSV T/2L | kus | 1 |  | 0 |  |  |  | základní |  | 0 | 0 | 0 | 0 | 0 | 32 | M | 2 |  |  |  | ROZPOCET | 0 | 0 | 0 | 0 | 0 | 1 | 0 | 16 | 752877631
| P |  | Poznámka k položce: součástí dodávky dveří je i kování | [15 empty] | P | 2
194 | M | PSV-T/2P | Interiérové dveře plné 800x1970 mm, dle PSV T/2P | kus | 1 |  | 0 |  |  |  | základní |  | 0 | 0 | 0 | 0 | 0 | 32 | M | 2 |  |  |  | ROZPOCET | 0 | 0 | 0 | 0 | 0 | 1 | 0 | 16 | 501755434
| P |  | Poznámka k položce: součástí dodávky dveří je i kování | [15 empty] | P | 2
195 | M | PSV-T/3P | Interiérové dveře plné 800x1970 mm, dle PSV T/3P | kus | 1 |  | 0 |  |  |  | základní |  | 0 | 0 | 0 | 0 | 0 | 32 | M | 2 |  |  |  | ROZPOCET | 0 | 0 | 0 | 0 | 0 | 1 | 0 | 16 | -51711654
| P |  | Poznámka k položce: součástí dodávky dveří je i kování | [15 empty] | P | 2
196 | M | PSV-T/4P | Interiérové dveře plné 800x1970 mm, dle PSV T/4P | kus | 2 |  | 0 |  |  |  | základní |  | 0 | 0 | 0 | 0 | 0 | 32 | M | 2 |  |  |  | ROZPOCET | 0 | 0 | 0 | 0 | 0 | 1 | 0 | 16 | -2061280762
| P |  | Poznámka k položce: součástí dodávky dveří je i kování | [15 empty] | P | 2
197 | M | PSV-T/5L | Interiérové dveře plné 800x1970 mm, dle PSV T/5L | kus | 2 |  | 0 |  |  |  | základní |  | 0 | 0 | 0 | 0 | 0 | 32 | M | 2 |  |  |  | ROZPOCET | 0 | 0 | 0 | 0 | 0 | 1 | 0 | 16 | 319632282
| P |  | Poznámka k položce: součástí dodávky dveří je i kování | [15 empty] | P | 2
198 | M | PSV-T/6L | Interiérové dveře plné 800x1970 mm, dle PSV T/6L | kus | 1 |  | 0 |  |  |  | základní |  | 0 | 0 | 0 | 0 | 0 | 32 | M | 2 |  |  |  | ROZPOCET | 0 | 0 | 0 | 0 | 0 | 1 | 0 | 16 | -869040490
| P |  | Poznámka k položce: součástí dodávky dveří je i kování | [15 empty] | P | 2
199 | M | PSV-T/9 | Interiérové dveře plné 800x1970 mm, dle PSV T/9 | kus | 1 |  | 0 |  |  |  | základní |  | 0 | 0 | 0 | 0 | 0 | 32 | M | 2 |  |  |  | ROZPOCET | 0 | 0 | 0 | 0 | 0 | 1 | 0 | 16 | -965800043
| P |  | Poznámka k položce: součástí dodávky dveří je i kování | [15 empty] | P | 2
200 | K | 766660011 | Montáž dveřních křídel otvíravých 2křídlových š do 1,45 m do ocelové zárubně | kus | 2 |  | 0 | CS ÚRS 2015 02 |  |  | základní |  | 0 | 0 | 0 | 0 | 0 | 16 | K | 2 |  |  |  | ROZPOCET | 0 | 0 | 0 | 0 | 0 | 1 | 0 | 16 | 269557955
| PSC |  | Poznámka k souboru cen: 1. Cenami -0021 až -0031, -0161 až -0163, -0181 až -0183, se oceňují dveře s protipožární odolností do 30 min. 2. V cenách -0201 až -0272 je započtena i montáž okopného plechu, stavěče křídel a držadel kyvných dveří. 3. V cenách -0311 až -0324 jsou započtené i náklady na osazení kování, vodícího trnu, dorazů, seřízení pojezdů a následné vyrovnání a seřízení dveřních křídel. 4. V cenách -0351 až -0358 jsou započtené i náklady na osazení kování, vodícího trnu, dorazů, seřízení pojezdů na stěnu a následné vyrovnání a seřízení dveřních křídel. 5. V ceně -0722 je započtena montáž zámku, zámkové vložky a osazení štítku s klikou 6. V cenách -0311 až -0324 nejsou započtené náklady na sestavení a osazení stavebního pouzdra, tyto náklady se oceňují cenami souboru cen 642 94-6 . . . Osazení stavebního pouzdra posuvných dveří do zděné příčky, katalogu 801-1 Budovy a haly - zděné a monolitické. | [15 empty] | PSC | 2
| VV |  | "PSV T7, T8 | [15 empty] | VV | 2 | 1 | -1 | 0 | ROZPOCET
| VV |  | 2 |  | 2 | [13 empty] | VV | 2 | 2 | -1 | 1 | ROZPOCET
201 | M | PSV-T/8 | Interiérové dveře plné 1200x1970 mm, dle PSV T/8 | kus | 1 |  | 0 |  |  |  | základní |  | 0 | 0 | 0 | 0 | 0 | 32 | M | 2 |  |  |  | ROZPOCET | 0 | 0 | 0 | 0 | 0 | 1 | 0 | 16 | -672823502
| P |  | Poznámka k položce: součástí dodávky dveří je i kování | [15 empty] | P | 2
| VV |  | "PSV T/8 | [15 empty] | VV | 2 | 1 | -1 | 0 | ROZPOCET
| VV |  | 1 |  | 1 | [13 empty] | VV | 2 | 2 | -1 | 1 | ROZPOCET
202 | K | 766661811 | Demontáž dveřních křídel okopného plechu | kus | 6 |  | 0 | CS ÚRS 2015 02 |  |  | základní |  | 0 | 0 | 0 | 0.00042 | 0.00252 | 16 | K | 2 |  |  |  | ROZPOCET | 0 | 0 | 0 | 0 | 0 | 1 | 0 | 16 | -15181654
| VV |  | "demontáž dle PSVT/1A+T/1B | [15 empty] | VV | 2 | 1 | -1 | 0 | ROZPOCET
| VV |  | 2*3 |  | 6 | [13 empty] | VV | 2 | 2 | -1 | 1 | ROZPOCET
203 | K | 766661912 | Oprava dveřních křídel s výměnou kování | m2 | 11.7 |  | 0 | CS ÚRS 2015 02 |  |  | základní |  | 0 | 0 | 0 | 0.0007 | 0.00819 | 16 | K | 2 |  |  |  | ROZPOCET | 0 | 0 | 0 | 0 | 0 | 1 | 0 | 16 | 1209166809
| PSC |  | Poznámka k souboru cen: 1. V cenách -3915 a -3916 je započteno i začištění hoblíkem. | [15 empty] | PSC | 2
| VV |  | "PSV 1/TA | [15 empty] | VV | 2 | 1 | -1 | 0 | ROZPOCET
| VV |  | 1*1,5*2,6 |  | 3.9 | [13 empty] | VV | 2 | 2 | -1 | 0 | ROZPOCET
| VV |  | "PSV 1/TB | [15 empty] | VV | 2 | 1 | -1 | 0 | ROZPOCET
| VV |  | 2*1,5*2,6 |  | 7.8 | [13 empty] | VV | 2 | 2 | -1 | 0 | ROZPOCET
| VV |  | Součet |  | 11.7 | [13 empty] | VV | 2 | 4 | -1 | 1 | ROZPOCET
204 | M | PSV1/TA | Dodávka kování dle PSV T/1A | kus | 1 |  | 0 |  |  |  | základní |  | 0 | 0 | 0 | 0 | 0 | 32 | M | 2 |  |  |  | ROZPOCET | 0 | 0 | 0 | 0 | 0 | 1 | 0 | 16 | 2140155009
205 | M | PSV1/TB | Dodávka kování dle PSV T/1B | kus | 2 |  | 0 |  |  |  | základní |  | 0 | 0 | 0 | 0 | 0 | 32 | M | 2 |  |  |  | ROZPOCET | 0 | 0 | 0 | 0 | 0 | 1 | 0 | 16 | 1147268747
206 | K | 766682111 | Montáž zárubní obložkových pro dveře jednokřídlové tl stěny do 170 mm | kus | 4 |  | 0 | CS ÚRS 2015 02 |  |  | základní |  | 0 | 0.00045 | 0.0018 | 0 | 0 | 16 | K | 2 |  |  |  | ROZPOCET | 0 | 0 | 0 | 0 | 0 | 1 | 0 | 16 | 805458592
| PSC |  | Poznámka k souboru cen: 1. V cenách montáže zárubní jsou započteny i náklady na zaměření, vyklínování, horizontální i vertikální vyrovnání zárubně, ukotvení a vyplnění spáry mezi rámem a ostěním polyuretanovou pěnou, včetně zednického začištění. | [15 empty] | PSC | 2
| VV |  | "PSV T/11 | [15 empty] | VV | 2 | 1 | -1 | 0 | ROZPOCET
| VV |  | 2 |  | 2 | [13 empty] | VV | 2 | 2 | -1 | 0 | ROZPOCET
| VV |  | "PSV T/12 | [15 empty] | VV | 2 | 1 | -1 | 0 | ROZPOCET
| VV |  | 2 |  | 2 | [13 empty] | VV | 2 | 2 | -1 | 0 | ROZPOCET
| VV |  | Součet |  | 4 | [13 empty] | VV | 2 | 4 | -1 | 1 | ROZPOCET
207 | M | 611822580 | zárubeň obložková pro dveře 1křídlové 60,70,80,90x197 cm, tl. 6 - 17 cm,dub,buk | kus | 4 |  | 0 | CS ÚRS 2015 02 |  |  | základní |  | 0 | 0.016 | 0.064 | 0 | 0 | 32 | M | 2 |  |  |  | ROZPOCET | 0 | 0 | 0 | 0 | 0 | 1 | 0 | 16 | -96452073
208 | K | 766681812 | Demontáž dveřních obložkových dřevěných zárubní plochy přes 2 m2 k opětovnému použití | m2 | 9 |  | 0 | CS ÚRS 2015 02 |  |  | základní |  | 0 | 0 | 0 | 0.00853 | 0.07677 | 16 | K | 2 |  |  |  | ROZPOCET | 0 | 0 | 0 | 0 | 0 | 1 | 0 | 16 | 2014004593
| PSC |  | Poznámka k souboru cen: 1. V cenách-0811 až -0832 nejsou započteny náklady na vyvěšení dveřních a vratových křídel z rámu, tyto se oceňují cenami souboru 766 69 části C01. 2. Ceny-0811 až -0832 lze použít pro demontáže dřevěných i plastových zárubní. 3. Položky-0811 a -0812 jsou určeny pro demontáž obložkové zárubně k opětovnému použití. Bourání dřevěných zárubní lze oceňovat cenami 968 06-2. Vybourání dřevěných dveřních zárubní katalogu 801–3 Budovy a haly – bourání konstrukcí. | [15 empty] | PSC | 2
| VV |  | "niky místnost 302 po demontáži posuvných dveří | [15 empty] | VV | 2 | 1 | -1 | 0 | ROZPOCET
| VV |  | 2*1,5*3 |  | 9 | [13 empty] | VV | 2 | 2 | -1 | 1 | ROZPOCET
209 | K | 766682122 | Montáž zárubní obložkových pro dveře dvoukřídlové tl stěny do 350 mm | kus | 2 |  | 0 | CS ÚRS 2015 02 |  |  | základní |  | 0 | 0.00044 | 0.00088 | 0 | 0 | 16 | K | 2 |  |  |  | ROZPOCET | 0 | 0 | 0 | 0 | 0 | 1 | 0 | 16 | -147150007
| PSC |  | Poznámka k souboru cen: 1. V cenách montáže zárubní jsou započteny i náklady na zaměření, vyklínování, horizontální i vertikální vyrovnání zárubně, ukotvení a vyplnění spáry mezi rámem a ostěním polyuretanovou pěnou, včetně zednického začištění. | [15 empty] | PSC | 2
| VV |  | "PSV T7, T8 | [15 empty] | VV | 2 | 1 | -1 | 0 | ROZPOCET
| VV |  | 2 |  | 2 | [13 empty] | VV | 2 | 2 | -1 | 0 | ROZPOCET
| VV |  | Součet |  | 2 | [13 empty] | VV | 2 | 4 | -1 | 1 | ROZPOCET
210 | M | 611822800 | zárubeň obložková pro dveře 2křídlové 125,145x197 cm, tl. 18-25 cm,dub,buk | kus | 2 |  | 0 | CS ÚRS 2015 02 |  |  | základní |  | 0 | 0.03 | 0.06 | 0 | 0 | 32 | M | 2 |  |  |  | ROZPOCET | 0 | 0 | 0 | 0 | 0 | 1 | 0 | 16 | 345869954
211 | K | 766691914 | Vyvěšení nebo zavěšení dřevěných křídel dveří pl do 2 m2 | kus | 23 |  | 0 | CS ÚRS 2015 02 |  |  | základní |  | 0 | 0 | 0 | 0.024 | 0.552 | 16 | K | 2 |  |  |  | ROZPOCET | 0 | 0 | 0 | 0 | 0 | 1 | 0 | 16 | -821041895
| PSC |  | Poznámka k souboru cen: 1. Ceny -1931 a -1932 lze užít jen pro křídlo mající současně obě jmenované funkce. | [15 empty] | PSC | 2
| VV |  | "vyvěšení dveří T/1A,B pro opravu | [15 empty] | VV | 2 | 1 | -1 | 0 | ROZPOCET
| VV |  | "místnost 302 | [15 empty] | VV | 2 | 1 | -1 | 0 | ROZPOCET
| VV |  | 2*3 |  | 6 | [13 empty] | VV | 2 | 2 | -1 | 0 | ROZPOCET
| VV |  | "místnost 303 | [15 empty] | VV | 2 | 1 | -1 | 0 | ROZPOCET
| VV |  | 2*3 |  | 6 | [13 empty] | VV | 2 | 2 | -1 | 0 | ROZPOCET
| VV |  | "místnost 304 | [15 empty] | VV | 2 | 1 | -1 | 0 | ROZPOCET
| VV |  | 2 |  | 2 | [13 empty] | VV | 2 | 2 | -1 | 0 | ROZPOCET
| VV |  | "místnosti 402-406 | [15 empty] | VV | 2 | 1 | -1 | 0 | ROZPOCET
| VV |  | 8 |  | 8 | [13 empty] | VV | 2 | 2 | -1 | 0 | ROZPOCET
| VV |  | "strojovna VZT | [15 empty] | VV | 2 | 1 | -1 | 0 | ROZPOCET
| VV |  | 1 |  | 1 | [13 empty] | VV | 2 | 2 | -1 | 0 | ROZPOCET
| VV |  | Součet |  | 23 | [13 empty] | VV | 2 | 4 | -1 | 1 | ROZPOCET
212 | K | 998766202 | Přesun hmot procentní pro konstrukce truhlářské v objektech v do 12 m | % |  |  | 0 | CS ÚRS 2015 02 |  |  | základní |  | 0 | 0 | 0 | 0 | 0 | 16 | K | 2 |  |  |  | ROZPOCET | 0 | 0 | 0 | 0 | 0 | 1 | 0 | 16 | 1015974154
| PSC |  | Poznámka k souboru cen: 1. Ceny pro přesun hmot stanovený z hmotnosti přesunovaného materiálu se používají tehdy, pokud je možné určit hmotnost za celý stavební díl. Do této hmotnosti se započítává i hmotnost materiálů oceňovaných ve specifikaci. 2. Pokud nelze jednoznačně stanovit hmotnost přesunovaných materiálů, lze pro výpočet přesunu hmot použít orientačně procentní sazbu. Touto sazbou se vynásobí rozpočtové náklady za celý stavební díl včetně nákladů na materiál ve specifikacích. 3. Příplatek k cenám -6181 pro přesun prováděný bez použití mechanizace, tj. za ztížených podmínek, lze použít pouze pro hmotnost materiálu, která se tímto způsobem skutečně přemísťuje. | [15 empty] | PSC | 2
213 | K | 998766292 | Příplatek k přesunu hmot procentní 766 za zvětšený přesun do 100 m | % |  |  | 0 | CS ÚRS 2015 02 |  |  | základní |  | 0 | 0 | 0 | 0 | 0 | 16 | K | 2 |  |  |  | ROZPOCET | 0 | 0 | 0 | 0 | 0 | 1 | 0 | 16 | 895984316
| PSC |  | Poznámka k souboru cen: 1. Ceny pro přesun hmot stanovený z hmotnosti přesunovaného materiálu se používají tehdy, pokud je možné určit hmotnost za celý stavební díl. Do této hmotnosti se započítává i hmotnost materiálů oceňovaných ve specifikaci. 2. Pokud nelze jednoznačně stanovit hmotnost přesunovaných materiálů, lze pro výpočet přesunu hmot použít orientačně procentní sazbu. Touto sazbou se vynásobí rozpočtové náklady za celý stavební díl včetně nákladů na materiál ve specifikacích. 3. Příplatek k cenám -6181 pro přesun prováděný bez použití mechanizace, tj. za ztížených podmínek, lze použít pouze pro hmotnost materiálu, která se tímto způsobem skutečně přemísťuje. | [15 empty] | PSC | 2
| D | 767 | Konstrukce zámečnické |  |  |  | 0 | [5 empty] | 0 |  | 9.6907 |  | 0.4935 | 2 | D | 1 |  |  |  | ROZPOCET | [6 empty] | 0
214 | K | 767137504 | Montáž obložení detailů plechem svařováním | m2 | 5.187 |  | 0 |  |  |  | základní |  | 0 | 4e-05 | 0.00020748 | 0 | 0 | 16 | K | 2 |  |  |  | ROZPOCET | 0 | 0 | 0 | 0 | 0 | 1 | 0 | 16 | 1611840162
| PSC |  | Poznámka k souboru cen: 1. V cenách -1111 až –1113 nejsou započteny náklady na: a) montáž dokončení okování dveří a oken; tyto práce se oceňují cenami souborů cen 767 61- . . Montáž oken jednoduchých, 767 62- . . Montáž oken zdvojených a 767 64- . . Montáž dveří, b) montáž lištování hliníkovými profily, potního žlábku a okopových plechů; tyto práce se oceňují cenami 767 89-6110 až -6120 Montáž lišt a okopových plechů, c) montáž těsnění stěn; tyto práce se oceňují cenami 767 62-6101 až -6103 Montáž těsnění oken, d) zhotovení otvoru ve výplni stěn a příček plechem; tyto práce se oceňují cenami 767 13-7601 až -7613 Zhotovení otvoru v plechu ocelovém, e) montáž ocelových krycích lišt jednostranně; tyto práce se oceňují cenami 767 62-71 Montáž krycích ocelových lišt oboustranně. Množství se určuje v m jako 1/2 (spoje dvou kovových prvků) nebo 1/4 (krajový prvek) délky olištovávaného prvku. 2. V cenách 767 13-1111 a -1112 není započtena montáž spojení stěn z dílů před osazením; tyto práce se oceňují cenou 767 64-8351 Spojení dveří a stěn. 3. Cenami -7601 až -7613 lze oceňovat také zhotovení otvorů v opláštění a v podhledech. 4. V cenách -5221 až -5322 není započtena montáž vložené lišty; tyto práce se oceňují 767 58-3354 Montáž vložené lišty. 5. V cenách není započtena montáž dveřního a nadedveřního panelu; tyto práce se oceňují cenami -6131 až -6135. 6. Množství obkladů pilířů a sloupů se určí v m2 z rozměrů plochy obkladů podle projektu, 7. Ceny jsou určené pro stěny a příčky s jakoukoli povrchovou úpravou. | [15 empty] | PSC | 2
| VV |  | "plech schodiště - podpůrná konstrukce - navařený plech | [15 empty] | VV | 2 | 1 | -1 | 0 | ROZPOCET
| VV |  | "půdorys schodiště | [15 empty] | VV | 2 | 1 | -1 | 0 | ROZPOCET
| VV |  | 4 |  | 4 | [13 empty] | VV | 2 | 2 | -1 | 0 | ROZPOCET
| VV |  | "boční stěny schodiště | [15 empty] | VV | 2 | 1 | -1 | 0 | ROZPOCET
| VV |  | 2*8*0,194*0,8 |  | 2.483 | [13 empty] | VV | 2 | 2 | -1 | 0 | ROZPOCET
| VV |  | "odpočet mezipodesty | [15 empty] | VV | 2 | 1 | -1 | 0 | ROZPOCET
| VV |  | -0,81*1,6 |  | -1.296 | [13 empty] | VV | 2 | 2 | -1 | 0 | ROZPOCET
| VV |  | Součet |  | 5.187 | [13 empty] | VV | 2 | 4 | -1 | 1 | ROZPOCET
215 | M | 13611R01 | plech tl. 5 mm | m2 | 5.965 |  | 0 |  |  |  | základní |  | 0 | 1 | 5.965 | 0 | 0 | 32 | M | 2 |  |  |  | ROZPOCET | 0 | 0 | 0 | 0 | 0 | 1 | 0 | 16 | -1733084368
| VV |  | 5,187*1,15 'Přepočtené koeficientem množství |  | 5.965 | [13 empty] | VV | 2 | 2 | 0 | 1 | ROZPOCET
216 | K | 767161814 | Demontáž zábradlí rovného nerozebíratelného hmotnosti 1m zábradlí přes 20 kg | m | 5.74 |  | 0 | CS ÚRS 2015 02 |  |  | základní |  | 0 | 0 | 0 | 0.025 | 0.1435 | 16 | K | 2 |  |  |  | ROZPOCET | 0 | 0 | 0 | 0 | 0 | 1 | 0 | 16 | 751211784
| P |  | Poznámka k položce: demontáž panelů obložení dle výkresu D1.1b) 2. legenda 4 | [15 empty] | P | 2
217 | K | 767220520 | Montáž zábradlí schodišťového z profilové oceli na ocel konstrukci hmotnosti do 40 kg | m | 5.25 |  | 0 | CS ÚRS 2015 02 |  |  | základní |  | 0 | 0.00011 | 0.0005775 | 0 | 0 | 16 | K | 2 |  |  |  | ROZPOCET | 0 | 0 | 0 | 0 | 0 | 1 | 0 | 16 | 745897372
| PSC |  | Poznámka k souboru cen: 1. Cenou -0550 nelze oceňovat montáž osazení samostatného sloupku vertikálně průběžného schodištěm; tyto práce lze oceňovat cenami souboru cen 767 99- . . Montáž ostatních atypických zámečnických konstrukcí. 2. V cenách nejsou započteny náklady na: a) vytvoření ohybu nebo ohybníku; tyto práce se oceňují cenou 767 22-0191 nebo -0490 Příplatek za vytvoření ohybu, b) montáž hliníkových krycích lišt; tyto práce se oceňují cenami 767 89-6110 až -6115 Montáž lišt a okopových plechů, c) montáž výplně tvarovaným plechem. 3. Montáž madel se oceňuje cenami souboru cen 767 16- . . Montáž zábradlí rovného; množství se určuje v m v ose madla. | [15 empty] | PSC | 2
| VV |  | "PSV Z9 | [15 empty] | VV | 2 | 1 | -1 | 0 | ROZPOCET
| VV |  | 0,85+2,2+2,2 |  | 5.25 | [13 empty] | VV | 2 | 2 | -1 | 1 | ROZPOCET
218 | M | PSV-Z9 | Ocelové schodiště, dle PSv Z9 | soubor | 1 |  | 0 |  |  |  | základní |  | 0 | 0 | 0 | 0 | 0 | 32 | M | 2 |  |  |  | ROZPOCET | 0 | 0 | 0 | 0 | 0 | 1 | 0 | 16 | -73519278
219 | K | 76722-Z06 | Montáž zábradlí se skleněnou výplní | m | 10.25 |  | 0 |  |  |  | základní |  | 0 | 0.025 | 0.25625 | 0 | 0 | 16 | K | 2 |  |  |  | ROZPOCET | 0 | 0 | 0 | 0 | 0 | 1 | 0 | 16 | 1164832885
| P |  | Poznámka k položce: dle výkresu D1.1.b) 12j | [15 empty] | P | 2
| VV |  | 1,36+5*1,5+1,39 |  | 10.25 | [13 empty] | VV | 2 | 2 | -1 | 1 | ROZPOCET
220 | M | PSV-Z06 | Dodávka zábradlí se skleněnou výplní dle PSV Z06 | m | 10.25 |  | 0 |  |  |  | základní |  | 0 | 0 | 0 | 0 | 0 | 32 | M | 2 |  |  |  | ROZPOCET | 0 | 0 | 0 | 0 | 0 | 1 | 0 | 16 | 1332326380
| P |  | Poznámka k položce: dle výkresu D1.1.b) 12j | [15 empty] | P | 2
221 | K | 76759011R | Montáž podlahových nosníků - jekl | kg | 86.9 |  | 0 |  |  |  | základní |  | 0 | 5e-05 | 0.004345 | 0 | 0 | 16 | K | 2 |  |  |  | ROZPOCET | 0 | 0 | 0 | 0 | 0 | 1 | 0 | 16 | 1969406241
| VV |  | "skladba S2b, S3 | [15 empty] | VV | 2 | 1 | -1 | 0 | ROZPOCET
| VV |  | 22*3,95 |  | 86.9 | [13 empty] | VV | 2 | 2 | -1 | 1 | ROZPOCET
222 | M | 1455026R1 | profil ocelový obdelníkový 100x80x4 mm | m | 91.245 |  | 0 |  |  |  | základní |  | 0 | 0.01 | 0.91245 | 0 | 0 | 32 | M | 2 |  |  |  | ROZPOCET | 0 | 0 | 0 | 0 | 0 | 1 | 0 | 16 | -1568194663
| P |  | Poznámka k položce: Hmotnost: 8,9kg/m | [15 empty] | P | 2
| VV |  | 86,9*1,05 'Přepočtené koeficientem množství |  | 91.245 | [13 empty] | VV | 2 | 2 | 0 | 1 | ROZPOCET
223 | K | 767610122 | Montáž oken jednoduchých otevíravých do panelů nebo ocelové konstrukce plochy do 1,5 m2 | m2 | 1.066 |  | 0 | CS ÚRS 2015 02 |  |  | základní |  | 0 | 0.00025 | 0.0002665 | 0 | 0 | 16 | K | 2 |  |  |  | ROZPOCET | 0 | 0 | 0 | 0 | 0 | 1 | 0 | 16 | -1595829861
| PSC |  | Poznámka k souboru cen: 1. V cenách montáže oken jsou započteny i náklady na zaměření, vyklínování, horizontální i vertikální vyrovnání okenního rámu, ukotvení a vyplnění spáry mezi rámem a ostěním polyuretanovou pěnou. 2. V cenách nejsou započteny náklady na: a) montáž hliníkových krycích lišt; tyto práce se oceňují cenami 767 89-6110 až -6115 Montáž částí z hliníkových a jiných slitin, b) montáž těsnění oken; tyto práce se oceňují cenami 767 62-61 Montáž těsnění oken, c) montáž oboustranných krycích lišt; tyto práce se oceňují cenami 767 62-71 Montáž krycích ocelových lišt oboustranně. | [15 empty] | PSC | 2
| VV |  | "PSV Z21 | [15 empty] | VV | 2 | 1 | -1 | 0 | ROZPOCET
| VV |  | 1,72*0,62 |  | 1.066 | [13 empty] | VV | 2 | 2 | -1 | 1 | ROZPOCET
224 | M | PSV-Z21 | Fixní okno s posuvným dílem s částečně zapuštěným rámem 1720x620mm, dle PSV Z21 | kus | 1 |  | 0 |  |  |  | základní |  | 0 | 0 | 0 | 0 | 0 | 32 | M | 2 |  |  |  | ROZPOCET | 0 | 0 | 0 | 0 | 0 | 1 | 0 | 16 | -308985561
225 | K | 767610124 | Montáž oken jednoduchých otevíravých do panelů nebo ocelové konstrukce plochy přes 2,5 m2 | m2 | 3.484 |  | 0 | CS ÚRS 2015 02 |  |  | základní |  | 0 | 0.00025 | 0.000871 | 0 | 0 | 16 | K | 2 |  |  |  | ROZPOCET | 0 | 0 | 0 | 0 | 0 | 1 | 0 | 16 | 1746956801
| PSC |  | Poznámka k souboru cen: 1. V cenách montáže oken jsou započteny i náklady na zaměření, vyklínování, horizontální i vertikální vyrovnání okenního rámu, ukotvení a vyplnění spáry mezi rámem a ostěním polyuretanovou pěnou. 2. V cenách nejsou započteny náklady na: a) montáž hliníkových krycích lišt; tyto práce se oceňují cenami 767 89-6110 až -6115 Montáž částí z hliníkových a jiných slitin, b) montáž těsnění oken; tyto práce se oceňují cenami 767 62-61 Montáž těsnění oken, c) montáž oboustranných krycích lišt; tyto práce se oceňují cenami 767 62-71 Montáž krycích ocelových lišt oboustranně. | [15 empty] | PSC | 2
| VV |  | "PSV Z20 | [15 empty] | VV | 2 | 1 | -1 | 0 | ROZPOCET
| VV |  | 5,62*0,62 |  | 3.484 | [13 empty] | VV | 2 | 2 | -1 | 1 | ROZPOCET
226 | M | PSV-Z20 | Fixní okno s posuvným dílem s částečně zapuštěným rámem 5620x620mm, dle PSV Z20 | kus | 1 |  | 0 |  |  |  | základní |  | 0 | 0 | 0 | 0 | 0 | 32 | M | 2 |  |  |  | ROZPOCET | 0 | 0 | 0 | 0 | 0 | 1 | 0 | 16 | -1836516928
227 | K | 767646401 | Montáž revizních dvířek 1křídlových s rámem výšky do 1000 mm | kus | 12 |  | 0 | CS ÚRS 2015 02 |  |  | základní |  | 0 | 0 | 0 | 0 | 0 | 16 | K | 2 |  |  |  | ROZPOCET | 0 | 0 | 0 | 0 | 0 | 1 | 0 | 16 | -1800741675
| PSC |  | Poznámka k souboru cen: 1. Cenami nelze oceňovat montáž kompletu dveří s rámem charakteru stěny; tyto práce se oceňují cenami souborů cen 767 11- . . Montáž stěn a příček pro zasklení, 767 12- . . Montáž stěn a příček s výplní drátěnou sítí a 767 13- . . Montáž stěn a příček z hliníkového plechu. 2. V cenách nejsou započteny náklady na: a) montáž okopových plechů a hliníkových lišt; tyto práce se oceňují cenami souboru cen 767 89-61 Montáž lišt a okopových plechů, b) montáž těsnění dveří; tyto práce se oceňují cenami 767 62-6101 až -6103 Montáž těsnění oken. 3. V cenách – 0111 až -0224 jsou započteny i náklady na montáž dveří včetně zárubní nebo ocelových rámů. 4. V ceně -8351 je započtena i montáž jednostranného spojení ocelovou lištou přivařením nebo oboustranným svařením dvou prvků (dveří, stěn, oken). 5. V ceně -8353 je započteno i provedení rohového spojení dvou prvků. | [15 empty] | PSC | 2
| VV |  | "montáž revizních dvvířek NIKY | [15 empty] | VV | 2 | 1 | -1 | 0 | ROZPOCET
| VV |  | "Z/8A | [15 empty] | VV | 2 | 1 | -1 | 0 | ROZPOCET
| VV |  | 5 |  | 5 | [13 empty] | VV | 2 | 2 | -1 | 0 | ROZPOCET
| VV |  | "Z/8B | [15 empty] | VV | 2 | 1 | -1 | 0 | ROZPOCET
| VV |  | 5 |  | 5 | [13 empty] | VV | 2 | 2 | -1 | 0 | ROZPOCET
| VV |  | "Z/8C | [15 empty] | VV | 2 | 1 | -1 | 0 | ROZPOCET
| VV |  | 1 |  | 1 | [13 empty] | VV | 2 | 2 | -1 | 0 | ROZPOCET
| VV |  | "Z/8D | [15 empty] | VV | 2 | 1 | -1 | 0 | ROZPOCET
| VV |  | 1 |  | 1 | [13 empty] | VV | 2 | 2 | -1 | 0 | ROZPOCET
| VV |  | Součet |  | 12 | [13 empty] | VV | 2 | 4 | -1 | 1 | ROZPOCET
228 | M | PSV-Z/8A | Krycí dvířka niky připojovacích míst elektro 250x500 mm, dle PSV Z/8A | kus | 5 |  | 0 |  |  |  | základní |  | 0 | 0 | 0 | 0 | 0 | 32 | M | 2 |  |  |  | ROZPOCET | 0 | 0 | 0 | 0 | 0 | 1 | 0 | 16 | 2082808832
229 | M | PSV-Z/8B | Krycí dvířka niky připojovacích míst elektro 250x500 mm, dle PSV Z/8B | kus | 5 |  | 0 |  |  |  | základní |  | 0 | 0 | 0 | 0 | 0 | 32 | M | 2 |  |  |  | ROZPOCET | 0 | 0 | 0 | 0 | 0 | 1 | 0 | 16 | 962656860
230 | M | PSV-Z/8C | Krycí dvířka niky připojovacích míst elektro 400x850 mm, dle PSV Z/8C | kus | 1 |  | 0 |  |  |  | základní |  | 0 | 0 | 0 | 0 | 0 | 32 | M | 2 |  |  |  | ROZPOCET | 0 | 0 | 0 | 0 | 0 | 1 | 0 | 16 | -1067855414
231 | M | PSV-Z/8D | Krycí dvířka niky připojovacích míst elektro 400x850 mm, dle PSV Z/8D | kus | 1 |  | 0 |  |  |  | základní |  | 0 | 0 | 0 | 0 | 0 | 32 | M | 2 |  |  |  | ROZPOCET | 0 | 0 | 0 | 0 | 0 | 1 | 0 | 16 | -623794694
232 | K | 767646510 | Montáž dveří protipožárního uzávěru jednokřídlového | kus | 1 |  | 0 | CS ÚRS 2015 02 |  |  | základní |  | 0 | 0.00033 | 0.00033 | 0 | 0 | 16 | K | 2 |  |  |  | ROZPOCET | 0 | 0 | 0 | 0 | 0 | 1 | 0 | 16 | 675943637
| PSC |  | Poznámka k souboru cen: 1. Cenami nelze oceňovat montáž kompletu dveří s rámem charakteru stěny; tyto práce se oceňují cenami souborů cen 767 11- . . Montáž stěn a příček pro zasklení, 767 12- . . Montáž stěn a příček s výplní drátěnou sítí a 767 13- . . Montáž stěn a příček z hliníkového plechu. 2. V cenách nejsou započteny náklady na: a) montáž okopových plechů a hliníkových lišt; tyto práce se oceňují cenami souboru cen 767 89-61 Montáž lišt a okopových plechů, b) montáž těsnění dveří; tyto práce se oceňují cenami 767 62-6101 až -6103 Montáž těsnění oken. 3. V cenách – 0111 až -0224 jsou započteny i náklady na montáž dveří včetně zárubní nebo ocelových rámů. 4. V ceně -8351 je započtena i montáž jednostranného spojení ocelovou lištou přivařením nebo oboustranným svařením dvou prvků (dveří, stěn, oken). 5. V ceně -8353 je započteno i provedení rohového spojení dvou prvků. | [15 empty] | PSC | 2
| P |  | Poznámka k položce: "použity stávající zrušené protipožární dveře dle D.1.1.b) 12t | [15 empty] | P | 2
| VV |  | "použity stávající zrušené protipožární dveře dle D.1.1.b) 12t | [15 empty] | VV | 2 | 1 | -1 | 0 | ROZPOCET
| VV |  | 1 |  | 1 | [13 empty] | VV | 2 | 2 | -1 | 1 | ROZPOCET
233 | K | 7678101Z7 | Montáž mřížek větracích čtyřhranných průřezu | m2 | 3.803 |  | 0 |  |  |  | základní |  | 0 | 0 | 0 | 0 | 0 | 16 | K | 2 |  |  |  | ROZPOCET | 0 | 0 | 0 | 0 | 0 | 1 | 0 | 16 | -1615684606
| PSC |  | Poznámka k souboru cen: 1. Ceny jsou kalkulovány pro osazení větracích mřížek do předem připravené konstrukce. | [15 empty] | PSC | 2
| VV |  | "dle PSV Z7 | [15 empty] | VV | 2 | 1 | -1 | 0 | ROZPOCET
| VV |  | 5,85*0,65 |  | 3.803 | [13 empty] | VV | 2 | 2 | -1 | 1 | ROZPOCET
234 | M | PSV-Z7 | Krycí mřížka otopného tělesa, dle PSV Z7 | kus | 1 |  | 0 |  |  |  | základní |  | 0 | 0 | 0 | 0 | 0 | 32 | M | 2 |  |  |  | ROZPOCET | 0 | 0 | 0 | 0 | 0 | 1 | 0 | 16 | 665594050
235 | K | 767995111 | Montáž atypických zámečnických konstrukcí hmotnosti do 5 kg | kg | 207.6 |  | 0 | CS ÚRS 2015 02 |  |  | základní |  | 0 | 7e-05 | 0.014532 | 0 | 0 | 16 | K | 2 |  |  |  | ROZPOCET | 0 | 0 | 0 | 0 | 0 | 1 | 0 | 16 | -1667805339
| PSC |  | Poznámka k souboru cen: 1. Určení cen se řídí hmotností jednotlivě montovaného dílu konstrukce. | [15 empty] | PSC | 2
| P |  | Poznámka k položce: vč. případných svarů | [15 empty] | P | 2
| VV |  | "část průvlaky statika výkres D.1.2.a) 2. | [15 empty] | VV | 2 | 1 | -1 | 0 | ROZPOCET
| VV |  | "ocelový plech 50/8 | [15 empty] | VV | 2 | 1 | -1 | 0 | ROZPOCET
| VV |  | 75*1,2 |  | 90 | [13 empty] | VV | 2 | 2 | -1 | 0 | ROZPOCET
| VV |  | "ocelový svorník M12 | [15 empty] | VV | 2 | 1 | -1 | 0 | ROZPOCET
| VV |  | 30*1,2 |  | 36 | [13 empty] | VV | 2 | 2 | -1 | 0 | ROZPOCET
| VV |  | "ocelový plech 50/8 | [15 empty] | VV | 2 | 1 | -1 | 0 | ROZPOCET
| VV |  | 26*1,2 |  | 31.2 | [13 empty] | VV | 2 | 2 | -1 | 0 | ROZPOCET
| VV |  | Mezisoučet |  | 157.2 | [13 empty] | VV | 2 | 3 | -1 | 0 | ROZPOCET
| VV |  | "ocel konstrukce dle výkres D.1.2.a" ) 4. | [15 empty] | VV | 2 | 1 | -1 | 0 | ROZPOCET
| VV |  | "ocelový plech 250/150/10 mm | [15 empty] | VV | 2 | 1 | -1 | 0 | ROZPOCET
| VV |  | 42*1,2 |  | 50.4 | [13 empty] | VV | 2 | 2 | -1 | 0 | ROZPOCET
| VV |  | Mezisoučet |  | 50.4 | [13 empty] | VV | 2 | 3 | -1 | 0 | ROZPOCET
| VV |  | Součet |  | 207.6 | [13 empty] | VV | 2 | 4 | -1 | 1 | ROZPOCET
236 | M | 767-S03 | ocelový plech 50/8 | kg | 90 |  | 0 |  |  |  | základní |  | 0 | 0 | 0 | 0 | 0 | 32 | M | 2 |  |  |  | ROZPOCET | 0 | 0 | 0 | 0 | 0 | 1 | 0 | 16 | 693096619
| VV |  | 75*1,2 'Přepočtené koeficientem množství |  | 90 | [13 empty] | VV | 2 | 2 | 0 | 1 | ROZPOCET
237 | M | 767-S05 | ocelový svorník M12 | ks | 18 |  | 0 |  |  |  | základní |  | 0 | 0 | 0 | 0 | 0 | 32 | M | 2 |  |  |  | ROZPOCET | 0 | 0 | 0 | 0 | 0 | 1 | 0 | 16 | 950464993
| VV |  | 15*1,2 'Přepočtené koeficientem množství |  | 18 | [13 empty] | VV | 2 | 2 | 0 | 1 | ROZPOCET
238 | M | 767-S06 | ocelový plech 50/8 | kg | 31.2 |  | 0 |  |  |  | základní |  | 0 | 0 | 0 | 0 | 0 | 32 | M | 2 |  |  |  | ROZPOCET | 0 | 0 | 0 | 0 | 0 | 1 | 0 | 16 | 714534976
| VV |  | 26*1,2 'Přepočtené koeficientem množství |  | 31.2 | [13 empty] | VV | 2 | 2 | 0 | 1 | ROZPOCET
239 | M | 767-S42 | ocelový plech 250/150/10 | kg | 31.2 |  | 0 |  |  |  | základní |  | 0 | 0 | 0 | 0 | 0 | 32 | M | 2 |  |  |  | ROZPOCET | 0 | 0 | 0 | 0 | 0 | 1 | 0 | 16 | 173579393
| VV |  | 26*1,2 'Přepočtené koeficientem množství |  | 31.2 | [13 empty] | VV | 2 | 2 | 0 | 1 | ROZPOCET
240 | K | 767995112 | Montáž atypických zámečnických konstrukcí hmotnosti do 10 kg | kg | 3648.476 |  | 0 | CS ÚRS 2015 02 |  |  | základní |  | 0 | 6e-05 | 0.21891 | 0 | 0 | 16 | K | 2 |  |  |  | ROZPOCET | 0 | 0 | 0 | 0 | 0 | 1 | 0 | 16 | 1185712588
| PSC |  | Poznámka k souboru cen: 1. Určení cen se řídí hmotností jednotlivě montovaného dílu konstrukce. | [15 empty] | PSC | 2
| P |  | Poznámka k položce: dle výkresu D1.1.b) 12r vč. případných svarů | [15 empty] | P | 2
| VV |  | "montáž nosného profilu 100 x 50 mm u opony | [15 empty] | VV | 2 | 1 | -1 | 0 | ROZPOCET
| VV |  | 2*9,3*7,14 |  | 132.804 | [13 empty] | VV | 2 | 2 | -1 | 0 | ROZPOCET
| VV |  | 2*2,4*7,14 |  | 34.272 | [13 empty] | VV | 2 | 2 | -1 | 0 | ROZPOCET
| VV |  | "montáž PSV Z19 - dle výkresu D1.1.b) 12p | [15 empty] | VV | 2 | 1 | -1 | 0 | ROZPOCET
| VV |  | 2*485,1 |  | 970.2 | [13 empty] | VV | 2 | 2 | -1 | 0 | ROZPOCET
| VV |  | 2*479,6 |  | 959.2 | [13 empty] | VV | 2 | 2 | -1 | 0 | ROZPOCET
| VV |  | "montáž PSV Z18 | [15 empty] | VV | 2 | 1 | -1 | 0 | ROZPOCET
| VV |  | 194*8 |  | 1552 | [13 empty] | VV | 2 | 2 | -1 | 0 | ROZPOCET
| VV |  | Součet |  | 3648.476 | [13 empty] | VV | 2 | 4 | -1 | 1 | ROZPOCET
241 | M | 767-12.k | Nosný profil 100x50x5 mm | kg | 175.43 |  | 0 |  |  |  | základní |  | 0 | 0 | 0 | 0 | 0 | 32 | M | 2 |  |  |  | ROZPOCET | 0 | 0 | 0 | 0 | 0 | 1 | 0 | 16 | 70028794
| VV |  | 167,076*1,05 'Přepočtené koeficientem množství |  | 175.43 | [13 empty] | VV | 2 | 2 | 0 | 1 | ROZPOCET
242 | M | PSV-Z19 | Zámečnícké prvky prostupu stropem Z19 | kg | 1929.4 |  | 0 |  |  |  | základní |  | 0 | 0 | 0 | 0 | 0 | 32 | M | 2 |  |  |  | ROZPOCET | 0 | 0 | 0 | 0 | 0 | 1 | 0 | 16 | -1755761734
| P |  | Poznámka k položce: dle výkresu D1.1.b) 12p | [15 empty] | P | 2
| VV |  | 2*485,1 |  | 970.2 | [13 empty] | VV | 2 | 2 | -1 | 0 | ROZPOCET
| VV |  | 2*479,6 |  | 959.2 | [13 empty] | VV | 2 | 2 | -1 | 0 | ROZPOCET
| VV |  | Součet |  | 1929.4 | [13 empty] | VV | 2 | 4 | -1 | 1 | ROZPOCET
243 | M | PSV-Z18 | Tenkostěnný profil C 140 mm kotvený do stropní ŽB desky dle PSV Z18 | kg | 1552 |  | 0 |  |  |  | základní |  | 0 | 0 | 0 | 0 | 0 | 32 | M | 2 |  |  |  | ROZPOCET | 0 | 0 | 0 | 0 | 0 | 1 | 0 | 16 | 1010027251
| P |  | Poznámka k položce: dle výkresu D1.1.b) 12p | [15 empty] | P | 2
| VV |  | 194*8 |  | 1552 | [13 empty] | VV | 2 | 2 | -1 | 1 | ROZPOCET
244 | K | 767995113 | Montáž atypických zámečnických konstrukcí hmotnosti do 20 kg | kg | 1509.6 |  | 0 | CS ÚRS 2015 02 |  |  | základní |  | 0 | 6e-05 | 0.090576 | 0 | 0 | 16 | K | 2 |  |  |  | ROZPOCET | 0 | 0 | 0 | 0 | 0 | 1 | 0 | 16 | -1532921199
| PSC |  | Poznámka k souboru cen: 1. Určení cen se řídí hmotností jednotlivě montovaného dílu konstrukce. | [15 empty] | PSC | 2
| P |  | Poznámka k položce: vč. případných svarů | [15 empty] | P | 2
| VV |  | "ocel konstrukce dle výkres D.1.2.a" ) 4. | [15 empty] | VV | 2 | 1 | -1 | 0 | ROZPOCET
| VV |  | "ocelový plech tl. 20 mm | [15 empty] | VV | 2 | 1 | -1 | 0 | ROZPOCET
| VV |  | 1258*1,2 |  | 1509.6 | [13 empty] | VV | 2 | 2 | -1 | 0 | ROZPOCET
| VV |  | Součet |  | 1509.6 | [13 empty] | VV | 2 | 4 | -1 | 1 | ROZPOCET
245 | M | 767-S41 | ocelový plech tl. 20 mm | kg | 1509.6 |  | 0 |  |  |  | základní |  | 0 | 0 | 0 | 0 | 0 | 32 | M | 2 |  |  |  | ROZPOCET | 0 | 0 | 0 | 0 | 0 | 1 | 0 | 16 | -715936060
| VV |  | "ocel konstrukce dle výkres D.1.2.a" ) 4. | [15 empty] | VV | 2 | 1 | -1 | 0 | ROZPOCET
| VV |  | "ocelový plech tl. 20 mm | [15 empty] | VV | 2 | 1 | -1 | 0 | ROZPOCET
| VV |  | 1258 |  | 1258 | [13 empty] | VV | 2 | 2 | -1 | 0 | ROZPOCET
| VV |  | Součet |  | 1258 | [13 empty] | VV | 2 | 4 | -1 | 1 | ROZPOCET
| VV |  | 1258*1,2 'Přepočtené koeficientem množství |  | 1509.6 | [13 empty] | VV | 2 | 2 | 0 | 1 | ROZPOCET
246 | K | 767995114 | Montáž atypických zámečnických konstrukcí hmotnosti do 50 kg | kg | 2568.08 |  | 0 | CS ÚRS 2015 02 |  |  | základní |  | 0 | 5e-05 | 0.1284 | 0 | 0 | 16 | K | 2 |  |  |  | ROZPOCET | 0 | 0 | 0 | 0 | 0 | 1 | 0 | 16 | 919309719
| PSC |  | Poznámka k souboru cen: 1. Určení cen se řídí hmotností jednotlivě montovaného dílu konstrukce. | [15 empty] | PSC | 2
| P |  | Poznámka k položce: vč. případných svarů | [15 empty] | P | 2
| VV |  | "část průvlaky statika výkres D.1.2.a) 2. | [15 empty] | VV | 2 | 1 | -1 | 0 | ROZPOCET
| VV |  | "ocelový plech 550/300/25 mm | [15 empty] | VV | 2 | 1 | -1 | 0 | ROZPOCET
| VV |  | 65*1,2 |  | 78 | [13 empty] | VV | 2 | 2 | -1 | 0 | ROZPOCET
| VV |  | "ocelový plech 460/300/25 mm | [15 empty] | VV | 2 | 1 | -1 | 0 | ROZPOCET
| VV |  | 55*1,2 |  | 66 | [13 empty] | VV | 2 | 2 | -1 | 0 | ROZPOCET
| VV |  | Mezisoučet |  | 144 | [13 empty] | VV | 2 | 3 | -1 | 0 | ROZPOCET
| VV |  | "část průvlaky statika výkres D.1.2.a) 3. | [15 empty] | VV | 2 | 1 | -1 | 0 | ROZPOCET
| VV |  | 510*1,2 |  | 612 | [13 empty] | VV | 2 | 2 | -1 | 0 | ROZPOCET
| VV |  | Mezisoučet |  | 612 | [13 empty] | VV | 2 | 3 | -1 | 0 | ROZPOCET
| VV |  | "ocel konstrukce dle výkres D.1.2.a" ) 4. | [15 empty] | VV | 2 | 1 | -1 | 0 | ROZPOCET
| VV |  | "N203 | [15 empty] | VV | 2 | 1 | -1 | 0 | ROZPOCET
| VV |  | 987*1,2 |  | 1184.4 | [13 empty] | VV | 2 | 2 | -1 | 0 | ROZPOCET
| VV |  | "N204 | [15 empty] | VV | 2 | 1 | -1 | 0 | ROZPOCET
| VV |  | 116*1,2 |  | 139.2 | [13 empty] | VV | 2 | 2 | -1 | 0 | ROZPOCET
| VV |  | "N206 | [15 empty] | VV | 2 | 1 | -1 | 0 | ROZPOCET
| VV |  | 36*1,2 |  | 43.2 | [13 empty] | VV | 2 | 2 | -1 | 0 | ROZPOCET
| VV |  | Mezisoučet |  | 1366.8 | [13 empty] | VV | 2 | 3 | -1 | 0 | ROZPOCET
| VV |  | "montáž PSV Z23 | [15 empty] | VV | 2 | 1 | -1 | 0 | ROZPOCET
| VV |  | 2*8,8*25,3 |  | 445.28 | [13 empty] | VV | 2 | 2 | -1 | 0 | ROZPOCET
| VV |  | Součet |  | 2568.08 | [13 empty] | VV | 2 | 4 | -1 | 1 | ROZPOCET
247 | M | 767-S01 | ocelový plech 550/300/25 mm | kg | 78 |  | 0 |  |  |  | základní |  | 0 | 0 | 0 | 0 | 0 | 32 | M | 2 |  |  |  | ROZPOCET | 0 | 0 | 0 | 0 | 0 | 1 | 0 | 16 | 1235718148
| VV |  | 65 |  | 65 | [13 empty] | VV | 2 | 2 | -1 | 1 | ROZPOCET
| VV |  | 65*1,2 'Přepočtené koeficientem množství |  | 78 | [13 empty] | VV | 2 | 2 | 0 | 1 | ROZPOCET
248 | M | 767-S02 | ocelový plech 460/300/25 mm | kg | 66 |  | 0 |  |  |  | základní |  | 0 | 0 | 0 | 0 | 0 | 32 | M | 2 |  |  |  | ROZPOCET | 0 | 0 | 0 | 0 | 0 | 1 | 0 | 16 | -1617321421
| VV |  | 55 |  | 55 | [13 empty] | VV | 2 | 2 | -1 | 1 | ROZPOCET
| VV |  | 55*1,2 'Přepočtené koeficientem množství |  | 66 | [13 empty] | VV | 2 | 2 | 0 | 1 | ROZPOCET
249 | M | 767-S11 | ocelový plech 600/300/30 mm | kg | 600 |  | 0 |  |  |  | základní |  | 0 | 0 | 0 | 0 | 0 | 32 | M | 2 |  |  |  | ROZPOCET | 0 | 0 | 0 | 0 | 0 | 1 | 0 | 16 | 2035924923
| VV |  | 500 |  | 500 | [13 empty] | VV | 2 | 2 | -1 | 1 | ROZPOCET
| VV |  | 500*1,2 'Přepočtené koeficientem množství |  | 600 | [13 empty] | VV | 2 | 2 | 0 | 1 | ROZPOCET
250 | M | 1455019R1 | profil ocelový obdélníkový 100x80x4 mm | t | 1.588 |  | 0 |  |  |  | základní |  | 0 | 1 | 1.588 | 0 | 0 | 32 | M | 2 |  |  |  | ROZPOCET | 0 | 0 | 0 | 0 | 0 | 1 | 0 | 16 | -1506936390
| VV |  | "ocel konstrukce dle výkres D.1.2.a" ) 4. | [15 empty] | VV | 2 | 1 | -1 | 0 | ROZPOCET
| VV |  | "N203 | [15 empty] | VV | 2 | 1 | -1 | 0 | ROZPOCET
| VV |  | 987*1,2*0,001 |  | 1.184 | [13 empty] | VV | 2 | 2 | -1 | 0 | ROZPOCET
| VV |  | "N204 | [15 empty] | VV | 2 | 1 | -1 | 0 | ROZPOCET
| VV |  | 116*1,2*0,001 |  | 0.139 | [13 empty] | VV | 2 | 2 | -1 | 0 | ROZPOCET
| VV |  | Součet |  | 1.323 | [13 empty] | VV | 2 | 4 | -1 | 1 | ROZPOCET
| VV |  | 1,323*1,2 'Přepočtené koeficientem množství |  | 1.588 | [13 empty] | VV | 2 | 2 | 0 | 1 | ROZPOCET
251 | M | 1455019R2 | profil ocelový obdélníkový 50x50x4 mm | t | 0.043 |  | 0 |  |  |  | základní |  | 0 | 1 | 0.043 | 0 | 0 | 32 | M | 2 |  |  |  | ROZPOCET | 0 | 0 | 0 | 0 | 0 | 1 | 0 | 16 | -1944264039
| VV |  | "ocel konstrukce dle výkres D.1.2.a" ) 4. | [15 empty] | VV | 2 | 1 | -1 | 0 | ROZPOCET
| VV |  | "N206 | [15 empty] | VV | 2 | 1 | -1 | 0 | ROZPOCET
| VV |  | 36*1,2*0,001 |  | 0.043 | [13 empty] | VV | 2 | 2 | -1 | 0 | ROZPOCET
| VV |  | Součet |  | 0.043 | [13 empty] | VV | 2 | 4 | -1 | 1 | ROZPOCET
252 | M | 130108260 | ocel profilová UPN, v jakosti 11 375, h=200 mm (PSV Z23) | t | 0.467 |  | 0 | CS ÚRS 2015 02 |  |  | základní |  | 0 | 1 | 0.467 | 0 | 0 | 32 | M | 2 |  |  |  | ROZPOCET | 0 | 0 | 0 | 0 | 0 | 1 | 0 | 16 | 795805484
| P |  | Poznámka k položce: Hmotnost: 25,30 kg/m PSV Z23 | [15 empty] | P | 2
| VV |  | 8,8*2*0,0253 |  | 0.445 | [13 empty] | VV | 2 | 2 | -1 | 1 | ROZPOCET
| VV |  | 0,445*1,05 'Přepočtené koeficientem množství |  | 0.467 | [13 empty] | VV | 2 | 2 | 0 | 1 | ROZPOCET
253 | K | 767-PSVZ01 | Montáž celoskleněných dvoukřídlých kyvných dveří s nadsvětlíkem | m2 | 16.32 |  | 0 |  |  |  | základní |  | 0 | 0 | 0 | 0 | 0 | 16 | K | 2 |  |  |  | ROZPOCET | 0 | 0 | 0 | 0 | 0 | 1 | 0 | 16 | -1225132576
| VV |  | "PSV Z1 | [15 empty] | VV | 2 | 1 | -1 | 0 | ROZPOCET
| VV |  | 3*(1,7*3,2) |  | 16.32 | [13 empty] | VV | 2 | 2 | -1 | 1 | ROZPOCET
254 | M | PSV-Z01 | Celoskleněné dvoukřídlé kyvné dveře s nadsvětlíkem, dle PSV Z1 | kus | 3 |  | 0 |  |  |  | základní |  | 0 | 0 | 0 | 0 | 0 | 32 | M | 2 |  |  |  | ROZPOCET | 0 | 0 | 0 | 0 | 0 | 1 | 0 | 16 | 544733685
255 | K | 767-R01 | Upevnění státního znaku | kus | 1 |  | 0 |  |  |  | základní |  | 0 | 0 | 0 | 0 | 0 | 16 | K | 2 |  |  |  | ROZPOCET | 0 | 0 | 0 | 0 | 0 | 1 | 0 | 16 | -1465925806
256 | K | PSV-Z04 | Dodávka a montáž fixní panely pro přípojná místa R.Š 500 mm, dle PSV Z04 | kus | 16 |  | 0 |  |  |  | základní |  | 0 | 0 | 0 | 0 | 0 | 16 | K | 2 |  |  |  | ROZPOCET | 0 | 0 | 0 | 0 | 0 | 1 | 0 | 16 | 1235867167
| P |  | Poznámka k položce: dle výkresu D1.1.b) 12e | [15 empty] | P | 2
257 | K | PSV-Z05 | Dodávka a montáž rampy instalační římsy, dle PSV Z05 | m | 48.1 |  | 0 |  |  |  | základní |  | 0 | 0 | 0 | 0 | 0 | 16 | K | 2 |  |  |  | ROZPOCET | 0 | 0 | 0 | 0 | 0 | 1 | 0 | 16 | 741588437
| P |  | Poznámka k položce: dle výkresu D1.1.b) 12e | [15 empty] | P | 2
258 | K | PSV-Z10 | Výměna stávajícího kování venkovních dveří, dle PSV Z10 | kus | 1 |  | 0 |  |  |  | základní |  | 0 | 0 | 0 | 0 | 0 | 16 | K | 2 |  |  |  | ROZPOCET | 0 | 0 | 0 | 0 | 0 | 1 | 0 | 16 | -1646031374
| P |  | Poznámka k položce: dle výkresu D1.1.b) 12e | [15 empty] | P | 2
259 | K | PSV-Z11 | Dodávka a montáž zámečnické konstrukce pro projekční stěnu 285x3380, dle PSV Z11 | kus | 3 |  | 0 |  |  |  | základní |  | 0 | 0 | 0 | 0 | 0 | 16 | K | 2 |  |  |  | ROZPOCET | 0 | 0 | 0 | 0 | 0 | 1 | 0 | 16 | -1877257049
| P |  | Poznámka k položce: dle výkresu D1.1.b) 12e | [15 empty] | P | 2
260 | K | PSV-Z12 | Dodávka a montáž zámečnické konstrukce pro ukotvení projektoru, dle PSV Z12 | kus | 1 |  | 0 |  |  |  | základní |  | 0 | 0 | 0 | 0 | 0 | 16 | K | 2 |  |  |  | ROZPOCET | 0 | 0 | 0 | 0 | 0 | 1 | 0 | 16 | 919360404
| P |  | Poznámka k položce: dle výkresu D1.1.b) 12e | [15 empty] | P | 2
261 | K | PSV-Z14 | Dodávka a montáž pevné části pódia, dle PSV Z14 | soubor | 1 |  | 0 |  |  |  | základní |  | 0 | 0 | 0 | 0 | 0 | 16 | K | 2 |  |  |  | ROZPOCET | 0 | 0 | 0 | 0 | 0 | 1 | 0 | 16 | 1616949649
262 | K | PSV-Z17 | Dodávka a montáž konzol pro zavěšení opony, dle PSV Z17 | kus | 5 |  | 0 |  |  |  | základní |  | 0 | 0 | 0 | 0 | 0 | 16 | K | 2 |  |  |  | ROZPOCET | 0 | 0 | 0 | 0 | 0 | 1 | 0 | 16 | 1159775605
| P |  | Poznámka k položce: dle výkresu D1.1.b) 12r | [15 empty] | P | 2
263 | K | PSV-Z22 | Dodávka a montáž konzol v nadpraží portálu, dle PSV Z22 | kus | 5 |  | 0 |  |  |  | základní |  | 0 | 0 | 0 | 0 | 0 | 16 | K | 2 |  |  |  | ROZPOCET | 0 | 0 | 0 | 0 | 0 | 1 | 0 | 16 | -976313911
| P |  | Poznámka k položce: dle výkresu D1.1.b) 12r | [15 empty] | P | 2
264 | K | PSV-Z24 | Dodávka a montáž konstrukce pro kotvení hydrantu, dle PSV Z24 | kus | 1 |  | 0 |  |  |  | základní |  | 0 | 0 | 0 | 0 | 0 | 16 | K | 2 |  |  |  | ROZPOCET | 0 | 0 | 0 | 0 | 0 | 1 | 0 | 16 | 1551200807
| P |  | Poznámka k položce: dle výkresu D1.1.b) 12r | [15 empty] | P | 2
265 | K | PSV-Z26 | Dodávka a montáž krytí regulačních klapek pod výústkami VZT, dle PSV Z26 | kus | 16 |  | 0 |  |  |  | základní |  | 0 | 0 | 0 | 0 | 0 | 16 | K | 2 |  |  |  | ROZPOCET | 0 | 0 | 0 | 0 | 0 | 1 | 0 | 16 | 866988735
| P |  | Poznámka k položce: dle výkresu D1.1.b) 12s | [15 empty] | P | 2
266 | K | PSV-Z27 | Dodávka a montáž záměčnícké konstrukce pod chladící jednotky na střeše, dle PSV Z27 | soubor | 1 |  | 0 |  |  |  | základní |  | 0 | 0 | 0 | 0 | 0 | 16 | K | 2 |  |  |  | ROZPOCET | 0 | 0 | 0 | 0 | 0 | 1 | 0 | 16 | 2117744258
| P |  | Poznámka k položce: dle výkresu D1.1.b) 12t součástí je i zábradlí | [15 empty] | P | 2
267 | K | 767996701 | Demontáž atypických zámečnických konstrukcí řezáním hmotnosti jednotlivých dílů do 50 kg | kg | 150 |  | 0 | CS ÚRS 2015 02 |  |  | základní |  | 0 | 0 | 0 | 0.001 | 0.15 | 16 | K | 2 |  |  |  | ROZPOCET | 0 | 0 | 0 | 0 | 0 | 1 | 0 | 16 | -1808211697
| PSC |  | Poznámka k souboru cen: 1. Cenami nelze oceňovat demontáž jmenovité konstrukce, pro kterou jsou ceny v katalogu již stanoveny. 2. Ceny lze užít pro sortiment zámečnických konstrukcí, nikoliv pro sloupy, kolejnice, vazníky apod. 3. Volba cen se řídí hmotností jednotlivě demontovaného dílu konstrukce. | [15 empty] | PSC | 2
| VV |  | "demontáž ostatních prvků a drobných součástí jinde neuvedených | [15 empty] | VV | 2 | 1 | -1 | 0 | ROZPOCET
| VV |  | 150 |  | 150 | [13 empty] | VV | 2 | 2 | -1 | 1 | ROZPOCET
268 | K | 767996801 | Demontáž atypických zámečnických konstrukcí rozebráním hmotnosti jednotlivých dílů do 50 kg | kg | 200 |  | 0 | CS ÚRS 2015 02 |  |  | základní |  | 0 | 0 | 0 | 0.001 | 0.2 | 16 | K | 2 |  |  |  | ROZPOCET | 0 | 0 | 0 | 0 | 0 | 1 | 0 | 16 | 206140374
| PSC |  | Poznámka k souboru cen: 1. Cenami nelze oceňovat demontáž jmenovité konstrukce, pro kterou jsou ceny v katalogu již stanoveny. 2. Ceny lze užít pro sortiment zámečnických konstrukcí, nikoliv pro sloupy, kolejnice, vazníky apod. 3. Volba cen se řídí hmotností jednotlivě demontovaného dílu konstrukce. | [15 empty] | PSC | 2
| VV |  | "demontáž ostatních prvků a drobných součástí jinde neuvedených | [15 empty] | VV | 2 | 1 | -1 | 0 | ROZPOCET
| VV |  | 200 |  | 200 | [13 empty] | VV | 2 | 2 | -1 | 1 | ROZPOCET
269 | K | 998767202 | Přesun hmot procentní pro zámečnické konstrukce v objektech v do 12 m | % |  |  | 0 | CS ÚRS 2015 02 |  |  | základní |  | 0 | 0 | 0 | 0 | 0 | 16 | K | 2 |  |  |  | ROZPOCET | 0 | 0 | 0 | 0 | 0 | 1 | 0 | 16 | 2146682960
| PSC |  | Poznámka k souboru cen: 1. Ceny pro přesun hmot stanovený z hmotnosti přesunovaného materiálu se používají tehdy, pokud je možné určit hmotnost za celý stavební díl. Do této hmotnosti se započítává i hmotnost materiálů oceňovaných ve specifikaci. 2. Pokud nelze jednoznačně stanovit hmotnost přesunovaných materiálů, lze pro výpočet přesunu hmot použít orientačně procentní sazbu. Touto sazbou se vynásobí rozpočtové náklady za celý stavební díl včetně nákladů na materiál ve specifikacích. 3. Příplatek k cenám -7181 pro přesun prováděný bez použití mechanizace, tj. za ztížených podmínek, lze použít pouze pro hmotnost materiálu, která se tímto způsobem skutečně přemísťuje. | [15 empty] | PSC | 2
270 | K | 998767292 | Příplatek k přesunu hmot procentní 767 za zvětšený přesun do 100 m | % |  |  | 0 | CS ÚRS 2015 02 |  |  | základní |  | 0 | 0 | 0 | 0 | 0 | 16 | K | 2 |  |  |  | ROZPOCET | 0 | 0 | 0 | 0 | 0 | 1 | 0 | 16 | 216103604
| PSC |  | Poznámka k souboru cen: 1. Ceny pro přesun hmot stanovený z hmotnosti přesunovaného materiálu se používají tehdy, pokud je možné určit hmotnost za celý stavební díl. Do této hmotnosti se započítává i hmotnost materiálů oceňovaných ve specifikaci. 2. Pokud nelze jednoznačně stanovit hmotnost přesunovaných materiálů, lze pro výpočet přesunu hmot použít orientačně procentní sazbu. Touto sazbou se vynásobí rozpočtové náklady za celý stavební díl včetně nákladů na materiál ve specifikacích. 3. Příplatek k cenám -7181 pro přesun prováděný bez použití mechanizace, tj. za ztížených podmínek, lze použít pouze pro hmotnost materiálu, která se tímto způsobem skutečně přemísťuje. | [15 empty] | PSC | 2
| D | 775 | Podlahy skládané (parkety, vlysy, lamely aj.) |  |  |  | 0 | [5 empty] | 0 |  | 11.6378 |  | 6.9635 | 2 | D | 1 |  |  |  | ROZPOCET | [6 empty] | 0
271 | K | 775411820 | Demontáž soklíků nebo lišt dřevěných připevňovaných vruty | m | 33.54 |  | 0 | CS ÚRS 2015 02 |  |  | základní |  | 0 | 0 | 0 | 0.001 | 0.03354 | 16 | K | 2 |  |  |  | ROZPOCET | 0 | 0 | 0 | 0 | 0 | 1 | 0 | 16 | -1347297828
| VV |  | "demontáž dřevěného soklu | [15 empty] | VV | 2 | 1 | -1 | 0 | ROZPOCET
| VV |  | "místnost 302 | [15 empty] | VV | 2 | 1 | -1 | 0 | ROZPOCET
| VV |  | 2*14,3+2*6,97 |  | 42.54 | [13 empty] | VV | 2 | 2 | -1 | 0 | ROZPOCET
| VV |  | 2*2*0,15 |  | 0.6 | [13 empty] | VV | 2 | 2 | -1 | 0 | ROZPOCET
| VV |  | -3*1,7 |  | -5.1 | [13 empty] | VV | 2 | 2 | -1 | 0 | ROZPOCET
| VV |  | -3*1,5 |  | -4.5 | [13 empty] | VV | 2 | 2 | -1 | 0 | ROZPOCET
| VV |  | Součet |  | 33.54 | [13 empty] | VV | 2 | 4 | -1 | 1 | ROZPOCET
272 | K | 775413320 | Montáž soklíku ze dřeva tvrdého nebo měkkého připevněného vruty s přetmelením | m | 107.92 |  | 0 | CS ÚRS 2015 02 |  |  | základní |  | 0 | 5e-05 | 0.005396 | 0 | 0 | 16 | K | 2 |  |  |  | ROZPOCET | 0 | 0 | 0 | 0 | 0 | 1 | 0 | 16 | -1171397552
| PSC |  | Poznámka k souboru cen: 1. V cenách 775 41- . . nejsou započteny náklady na dodání lišt (soklíků). Tyto náklady se oceňují ve specifikaci; ztratné lze dohodnout v přiměřené výši. | [15 empty] | PSC | 2
| VV |  | "místnost 302 | [15 empty] | VV | 2 | 1 | -1 | 0 | ROZPOCET
| VV |  | 2*14,3+2*6,97 |  | 42.54 | [13 empty] | VV | 2 | 2 | -1 | 0 | ROZPOCET
| VV |  | 2*2*0,15 |  | 0.6 | [13 empty] | VV | 2 | 2 | -1 | 0 | ROZPOCET
| VV |  | -3*1,7 |  | -5.1 | [13 empty] | VV | 2 | 2 | -1 | 0 | ROZPOCET
| VV |  | -3*1,5 |  | -4.5 | [13 empty] | VV | 2 | 2 | -1 | 0 | ROZPOCET
| VV |  | Mezisoučet |  | 33.54 | [13 empty] | VV | 2 | 3 | -1 | 0 | ROZPOCET
| VV |  | "místnost 303 | [15 empty] | VV | 2 | 1 | -1 | 0 | ROZPOCET
| VV |  | 2*22,25+2*14,44 |  | 73.38 | [13 empty] | VV | 2 | 2 | -1 | 0 | ROZPOCET
| VV |  | 2*8*0,6 |  | 9.6 | [13 empty] | VV | 2 | 2 | -1 | 0 | ROZPOCET
| VV |  | 2*16*0,15 |  | 4.8 | [13 empty] | VV | 2 | 2 | -1 | 0 | ROZPOCET
| VV |  | -3*1,7 |  | -5.1 | [13 empty] | VV | 2 | 2 | -1 | 0 | ROZPOCET
| VV |  | -8,3 |  | -8.3 | [13 empty] | VV | 2 | 2 | -1 | 0 | ROZPOCET
| VV |  | Mezisoučet |  | 74.38 | [13 empty] | VV | 2 | 3 | -1 | 0 | ROZPOCET
| VV |  | Součet |  | 107.92 | [13 empty] | VV | 2 | 4 | -1 | 1 | ROZPOCET
273 | M | 61418101R | lišta dřevěná dub | m | 113.316 |  | 0 |  |  |  | základní |  | 0 | 0.00021 | 0.023796 | 0 | 0 | 32 | M | 2 |  |  |  | ROZPOCET | 0 | 0 | 0 | 0 | 0 | 1 | 0 | 16 | -1774378498
| VV |  | 107,92*1,05 'Přepočtené koeficientem množství |  | 113.316 | [13 empty] | VV | 2 | 2 | 0 | 1 | ROZPOCET
274 | K | 775511810 | Demontáž podlah vlysových přibíjených s lištami přibíjenými | m2 | 462 |  | 0 | CS ÚRS 2015 02 |  |  | základní |  | 0 | 0 | 0 | 0.015 | 6.93 | 16 | K | 2 |  |  |  | ROZPOCET | 0 | 0 | 0 | 0 | 0 | 1 | 0 | 16 | 1788556535
| VV |  | "demontáž vylysové podlahy místnost 302, 303, 304 | [15 empty] | VV | 2 | 1 | -1 | 0 | ROZPOCET
| VV |  | "místnost 302 | [15 empty] | VV | 2 | 1 | -1 | 0 | ROZPOCET
| VV |  | 101,6 |  | 101.6 | [13 empty] | VV | 2 | 2 | -1 | 0 | ROZPOCET
| VV |  | "část dveřní otvory | [15 empty] | VV | 2 | 1 | -1 | 0 | ROZPOCET
| VV |  | 3*1,4*0,25 |  | 1.05 | [13 empty] | VV | 2 | 2 | -1 | 0 | ROZPOCET
| VV |  | 3*1,7*0,5 |  | 2.55 | [13 empty] | VV | 2 | 2 | -1 | 0 | ROZPOCET
| VV |  | "místnost 303 | [15 empty] | VV | 2 | 1 | -1 | 0 | ROZPOCET
| VV |  | 334,6 |  | 334.6 | [13 empty] | VV | 2 | 2 | -1 | 0 | ROZPOCET
| VV |  | "místnost 304 | [15 empty] | VV | 2 | 1 | -1 | 0 | ROZPOCET
| VV |  | 22,2 |  | 22.2 | [13 empty] | VV | 2 | 2 | -1 | 0 | ROZPOCET
| VV |  | Součet |  | 462 | [13 empty] | VV | 2 | 4 | -1 | 1 | ROZPOCET
275 | K | 7755262R1 | Montáž podlahy masivní parketové | m2 | 440.055 |  | 0 |  |  |  | základní |  | 0 | 0.01063 | 4.6778 | 0 | 0 | 16 | K | 2 |  |  |  | ROZPOCET | 0 | 0 | 0 | 0 | 0 | 1 | 0 | 16 | -1777519908
| VV |  | "skladba S1 | [15 empty] | VV | 2 | 1 | -1 | 0 | ROZPOCET
| VV |  | "místnost 302 | [15 empty] | VV | 2 | 1 | -1 | 0 | ROZPOCET
| VV |  | 101,6 |  | 101.6 | [13 empty] | VV | 2 | 2 | -1 | 0 | ROZPOCET
| VV |  | "plocha dveří | [15 empty] | VV | 2 | 1 | -1 | 0 | ROZPOCET
| VV |  | 3*1,4*0,25 |  | 1.05 | [13 empty] | VV | 2 | 2 | -1 | 0 | ROZPOCET
| VV |  | "místnost 303 | [15 empty] | VV | 2 | 1 | -1 | 0 | ROZPOCET
| VV |  | 334,6 |  | 334.6 | [13 empty] | VV | 2 | 2 | -1 | 0 | ROZPOCET
| VV |  | "plocha dveří | [15 empty] | VV | 2 | 1 | -1 | 0 | ROZPOCET
| VV |  | 3*1,7*0,55 |  | 2.805 | [13 empty] | VV | 2 | 2 | -1 | 0 | ROZPOCET
| VV |  | Součet |  | 440.055 | [13 empty] | VV | 2 | 4 | -1 | 1 | ROZPOCET
276 | M | 6119514S1 | Dřevěné masivní dubové parkety - skladba S1 | m2 | 462.058 |  | 0 |  |  |  | základní |  | 0 | 0.015 | 6.9309 | 0 | 0 | 32 | M | 2 |  |  |  | ROZPOCET | 0 | 0 | 0 | 0 | 0 | 1 | 0 | 16 | -1711238588
| VV |  | 440,055*1,05 'Přepočtené koeficientem množství |  | 462.058 | [13 empty] | VV | 2 | 2 | 0 | 1 | ROZPOCET
277 | K | 998775202 | Přesun hmot procentní pro podlahy dřevěné v objektech v do 12 m | % |  |  | 0 | CS ÚRS 2015 02 |  |  | základní |  | 0 | 0 | 0 | 0 | 0 | 16 | K | 2 |  |  |  | ROZPOCET | 0 | 0 | 0 | 0 | 0 | 1 | 0 | 16 | -1136051634
| PSC |  | Poznámka k souboru cen: 1. Ceny pro přesun hmot stanovený z hmotnosti přesunovaného materiálu se používají tehdy, pokud je možné určit hmotnost za celý stavební díl. Do této hmotnosti se započítává i hmotnost materiálů oceňovaných ve specifikaci. 2. Pokud nelze jednoznačně stanovit hmotnost přesunovaných materiálů, lze pro výpočet přesunu hmot použít orientačně procentní sazbu. Touto sazbou se vynásobí rozpočtové náklady za celý stavební díl včetně nákladů na materiál ve specifikacích. 3. Příplatek k cenám -5181 pro přesun prováděný bez použití mechanizace, tj. za ztížených podmínek, lze použít pouze pro hmotnost materiálu, která se tímto způsobem skutečně přemísťuje. | [15 empty] | PSC | 2
278 | K | 998775292 | Příplatek k přesunu hmot procentní 775 za zvětšený přesun do 100 m | % |  |  | 0 | CS ÚRS 2015 02 |  |  | základní |  | 0 | 0 | 0 | 0 | 0 | 16 | K | 2 |  |  |  | ROZPOCET | 0 | 0 | 0 | 0 | 0 | 1 | 0 | 16 | -954277771
| PSC |  | Poznámka k souboru cen: 1. Ceny pro přesun hmot stanovený z hmotnosti přesunovaného materiálu se používají tehdy, pokud je možné určit hmotnost za celý stavební díl. Do této hmotnosti se započítává i hmotnost materiálů oceňovaných ve specifikaci. 2. Pokud nelze jednoznačně stanovit hmotnost přesunovaných materiálů, lze pro výpočet přesunu hmot použít orientačně procentní sazbu. Touto sazbou se vynásobí rozpočtové náklady za celý stavební díl včetně nákladů na materiál ve specifikacích. 3. Příplatek k cenám -5181 pro přesun prováděný bez použití mechanizace, tj. za ztížených podmínek, lze použít pouze pro hmotnost materiálu, která se tímto způsobem skutečně přemísťuje. | [15 empty] | PSC | 2
| D | 776 | Podlahy povlakové |  |  |  | 0 | [5 empty] | 0 |  | 0.67057 |  | 1.3567 | 2 | D | 1 |  |  |  | ROZPOCET | [6 empty] | 0
279 | K | 776220110 | Lepení podlahovin plastových na schodišťové stupně stupnice rovné | m2 | 3.686 |  | 0 | CS ÚRS 2014 02 |  |  | základní |  | 0 | 4e-05 | 0.00014744 | 0 | 0 | 16 | K | 2 |  |  |  | ROZPOCET | 0 | 0 | 0 | 0 | 0 | 1 | 0 | 16 | 1895931935
| VV |  | "místnost 403 | [15 empty] | VV | 2 | 1 | -1 | 0 | ROZPOCET
| VV |  | 1,75*0,35 |  | 0.613 | [13 empty] | VV | 2 | 2 | -1 | 0 | ROZPOCET
| VV |  | 1,1*0,35 |  | 0.385 | [13 empty] | VV | 2 | 2 | -1 | 0 | ROZPOCET
| VV |  | "místnost 404 | [15 empty] | VV | 2 | 1 | -1 | 0 | ROZPOCET
| VV |  | 2*7*0,8*0,24 |  | 2.688 | [13 empty] | VV | 2 | 2 | -1 | 0 | ROZPOCET
| VV |  | Součet |  | 3.686 | [13 empty] | VV | 2 | 4 | -1 | 1 | ROZPOCET
280 | M | 284102420R | krytina podlahová vinylová tl. 2 mm s nášlapnou vrstvou s 100% PVC tl 0,7 mm skladba S11 | m2 | 4.055 |  | 0 |  |  |  | základní |  | 0 | 0.0026 | 0.010543 | 0 | 0 | 32 | M | 2 |  |  |  | ROZPOCET | 0 | 0 | 0 | 0 | 0 | 1 | 0 | 16 | -1081841801
| P |  | Poznámka k položce: protiskluznost R10 zátěžová třída 34 barva tmavě šedá s holografickými čipsy | [15 empty] | P | 2
| VV |  | 3,686*1,1 'Přepočtené koeficientem množství |  | 4.055 | [13 empty] | VV | 2 | 2 | 0 | 1 | ROZPOCET
281 | K | 776220200 | Lepení podlahovin plastových na schodišťové podstupnice | m2 | 2.89 |  | 0 | CS ÚRS 2014 02 |  |  | základní |  | 0 | 2e-05 | 5.78e-05 | 0 | 0 | 16 | K | 2 |  |  |  | ROZPOCET | 0 | 0 | 0 | 0 | 0 | 1 | 0 | 16 | 1062099650
| VV |  | "místnost 403 | [15 empty] | VV | 2 | 1 | -1 | 0 | ROZPOCET
| VV |  | 1,75*0,143 |  | 0.25 | [13 empty] | VV | 2 | 2 | -1 | 0 | ROZPOCET
| VV |  | 1,1*0,143 |  | 0.157 | [13 empty] | VV | 2 | 2 | -1 | 0 | ROZPOCET
| VV |  | "místnost 404 | [15 empty] | VV | 2 | 1 | -1 | 0 | ROZPOCET
| VV |  | 2*8*0,8*0,194 |  | 2.483 | [13 empty] | VV | 2 | 2 | -1 | 0 | ROZPOCET
| VV |  | Součet |  | 2.89 | [13 empty] | VV | 2 | 4 | -1 | 1 | ROZPOCET
282 | M | 284102420R | krytina podlahová vinylová tl. 2 mm s nášlapnou vrstvou s 100% PVC tl 0,7 mm skladba S11 | m2 | 3.179 |  | 0 |  |  |  | základní |  | 0 | 0.0026 | 0.0082654 | 0 | 0 | 32 | M | 2 |  |  |  | ROZPOCET | 0 | 0 | 0 | 0 | 0 | 1 | 0 | 16 | -704340561
| P |  | Poznámka k položce: protiskluznost R10 zátěžová třída 34 barva tmavě šedá s holografickými čipsy | [15 empty] | P | 2
| VV |  | 2,89*1,1 'Přepočtené koeficientem množství |  | 3.179 | [13 empty] | VV | 2 | 2 | 0 | 1 | ROZPOCET
283 | K | 776401800 | Odstranění soklíků a lišt pryžových nebo plastových | m | 109.32 |  | 0 | CS ÚRS 2014 02 |  |  | základní |  | 0 | 0 | 0 | 0 | 0 | 16 | K | 2 |  |  |  | ROZPOCET | 0 | 0 | 0 | 0 | 0 | 1 | 0 | 16 | 1269747447
| VV |  | "původní místnost 4.NP | [15 empty] | VV | 2 | 1 | -1 | 0 | ROZPOCET
| VV |  | 2*9,24+2*3,75 |  | 25.98 | [13 empty] | VV | 2 | 2 | -1 | 0 | ROZPOCET
| VV |  | 2*5,65+2*2,48 |  | 16.26 | [13 empty] | VV | 2 | 2 | -1 | 0 | ROZPOCET
| VV |  | 2*7,28+2*1,62 |  | 17.8 | [13 empty] | VV | 2 | 2 | -1 | 0 | ROZPOCET
| VV |  | 4*2*1,7+4*2*2,05 |  | 30 | [13 empty] | VV | 2 | 2 | -1 | 0 | ROZPOCET
| VV |  | 2*3,77+2*1,96 |  | 11.46 | [13 empty] | VV | 2 | 2 | -1 | 0 | ROZPOCET
| VV |  | 2*5,68+2*2,38 |  | 16.12 | [13 empty] | VV | 2 | 2 | -1 | 0 | ROZPOCET
| VV |  | "odpočet otvory | [15 empty] | VV | 2 | 1 | -1 | 0 | ROZPOCET
| VV |  | -5*0,7 |  | -3.5 | [13 empty] | VV | 2 | 2 | -1 | 0 | ROZPOCET
| VV |  | -2*1,25 |  | -2.5 | [13 empty] | VV | 2 | 2 | -1 | 0 | ROZPOCET
| VV |  | -1 |  | -1 | [13 empty] | VV | 2 | 2 | -1 | 0 | ROZPOCET
| VV |  | -1,3 |  | -1.3 | [13 empty] | VV | 2 | 2 | -1 | 0 | ROZPOCET
| VV |  | Součet |  | 109.32 | [13 empty] | VV | 2 | 4 | -1 | 1 | ROZPOCET
284 | K | 776421100 | Lepení obvodových soklíků nebo lišt z měkčených plastů | m | 156.5 |  | 0 | CS ÚRS 2014 02 |  |  | základní |  | 0 | 2e-05 | 0.00313 | 0 | 0 | 16 | K | 2 |  |  |  | ROZPOCET | 0 | 0 | 0 | 0 | 0 | 1 | 0 | 16 | 1031708571
| VV |  | "skladba S2, S2, S3, S11 | [15 empty] | VV | 2 | 1 | -1 | 0 | ROZPOCET
| VV |  | "místnost 401a | [15 empty] | VV | 2 | 1 | -1 | 0 | ROZPOCET
| VV |  | 2*3,72+2*1,13 |  | 9.7 | [13 empty] | VV | 2 | 2 | -1 | 0 | ROZPOCET
| VV |  | -0,8 |  | -0.8 | [13 empty] | VV | 2 | 2 | -1 | 0 | ROZPOCET
| VV |  | Mezisoučet |  | 8.9 | [13 empty] | VV | 2 | 3 | -1 | 0 | ROZPOCET
| VV |  | "místnost 401a | [15 empty] | VV | 2 | 1 | -1 | 0 | ROZPOCET
| VV |  | 2*3,72+2*1,13 |  | 9.7 | [13 empty] | VV | 2 | 2 | -1 | 0 | ROZPOCET
| VV |  | -0,8 |  | -0.8 | [13 empty] | VV | 2 | 2 | -1 | 0 | ROZPOCET
| VV |  | Mezisoučet |  | 8.9 | [13 empty] | VV | 2 | 3 | -1 | 0 | ROZPOCET
| VV |  | "místnost 403 | [15 empty] | VV | 2 | 1 | -1 | 0 | ROZPOCET
| VV |  | 2*5,6+2*2,35+2*0,6 |  | 17.1 | [13 empty] | VV | 2 | 2 | -1 | 0 | ROZPOCET
| VV |  | -1,1 |  | -1.1 | [13 empty] | VV | 2 | 2 | -1 | 0 | ROZPOCET
| VV |  | -0,8 |  | -0.8 | [13 empty] | VV | 2 | 2 | -1 | 0 | ROZPOCET
| VV |  | -1,25 |  | -1.25 | [13 empty] | VV | 2 | 2 | -1 | 0 | ROZPOCET
| VV |  | Mezisoučet |  | 13.95 | [13 empty] | VV | 2 | 3 | -1 | 0 | ROZPOCET
| VV |  | "místnost 404 | [15 empty] | VV | 2 | 1 | -1 | 0 | ROZPOCET
| VV |  | 2*2,49+1,6 |  | 6.58 | [13 empty] | VV | 2 | 2 | -1 | 0 | ROZPOCET
| VV |  | Mezisoučet |  | 6.58 | [13 empty] | VV | 2 | 3 | -1 | 0 | ROZPOCET
| VV |  | "místnost 405 | [15 empty] | VV | 2 | 1 | -1 | 0 | ROZPOCET
| VV |  | 2*3,35+2*2,39 |  | 11.48 | [13 empty] | VV | 2 | 2 | -1 | 0 | ROZPOCET
| VV |  | -0,8 |  | -0.8 | [13 empty] | VV | 2 | 2 | -1 | 0 | ROZPOCET
| VV |  | Mezisoučet |  | 10.68 | [13 empty] | VV | 2 | 3 | -1 | 0 | ROZPOCET
| VV |  | "místnost 406 | [15 empty] | VV | 2 | 1 | -1 | 0 | ROZPOCET
| VV |  | 2*3,59+2*3,95 |  | 15.08 | [13 empty] | VV | 2 | 2 | -1 | 0 | ROZPOCET
| VV |  | -0,8 |  | -0.8 | [13 empty] | VV | 2 | 2 | -1 | 0 | ROZPOCET
| VV |  | Mezisoučet |  | 14.28 | [13 empty] | VV | 2 | 3 | -1 | 0 | ROZPOCET
| VV |  | "místnost 407 | [15 empty] | VV | 2 | 1 | -1 | 0 | ROZPOCET
| VV |  | 2*9,29+2*3,8 |  | 26.18 | [13 empty] | VV | 2 | 2 | -1 | 0 | ROZPOCET
| VV |  | -0,8 |  | -0.8 | [13 empty] | VV | 2 | 2 | -1 | 0 | ROZPOCET
| VV |  | Mezisoučet |  | 25.38 | [13 empty] | VV | 2 | 3 | -1 | 0 | ROZPOCET
| VV |  | "místnost 409 | [15 empty] | VV | 2 | 1 | -1 | 0 | ROZPOCET
| VV |  | 2*1,15*2*3,3 |  | 15.18 | [13 empty] | VV | 2 | 2 | -1 | 0 | ROZPOCET
| VV |  | -3*0,8 |  | -2.4 | [13 empty] | VV | 2 | 2 | -1 | 0 | ROZPOCET
| VV |  | -1,6 |  | -1.6 | [13 empty] | VV | 2 | 2 | -1 | 0 | ROZPOCET
| VV |  | Mezisoučet |  | 11.18 | [13 empty] | VV | 2 | 3 | -1 | 0 | ROZPOCET
| VV |  | "místnost 410 | [15 empty] | VV | 2 | 1 | -1 | 0 | ROZPOCET
| VV |  | 2*5,645+2*2,6+2*0,6 |  | 17.69 | [13 empty] | VV | 2 | 2 | -1 | 0 | ROZPOCET
| VV |  | -0,8 |  | -0.8 | [13 empty] | VV | 2 | 2 | -1 | 0 | ROZPOCET
| VV |  | Mezisoučet |  | 16.89 | [13 empty] | VV | 2 | 3 | -1 | 0 | ROZPOCET
| VV |  | "místnost 411 | [15 empty] | VV | 2 | 1 | -1 | 0 | ROZPOCET
| VV |  | 2*1,35+2*2,44 |  | 7.58 | [13 empty] | VV | 2 | 2 | -1 | 0 | ROZPOCET
| VV |  | -0,8 |  | -0.8 | [13 empty] | VV | 2 | 2 | -1 | 0 | ROZPOCET
| VV |  | Mezisoučet |  | 6.78 | [13 empty] | VV | 2 | 3 | -1 | 0 | ROZPOCET
| VV |  | "místnost 412 | [15 empty] | VV | 2 | 1 | -1 | 0 | ROZPOCET
| VV |  | 2*6,1+2*3,69 |  | 19.58 | [13 empty] | VV | 2 | 2 | -1 | 0 | ROZPOCET
| VV |  | -2*0,8 |  | -1.6 | [13 empty] | VV | 2 | 2 | -1 | 0 | ROZPOCET
| VV |  | Mezisoučet |  | 17.98 | [13 empty] | VV | 2 | 3 | -1 | 0 | ROZPOCET
| VV |  | "místnost 413 | [15 empty] | VV | 2 | 1 | -1 | 0 | ROZPOCET
| VV |  | 2*5,65+2*2,25 |  | 15.8 | [13 empty] | VV | 2 | 2 | -1 | 0 | ROZPOCET
| VV |  | -0,8 |  | -0.8 | [13 empty] | VV | 2 | 2 | -1 | 0 | ROZPOCET
| VV |  | Mezisoučet |  | 15 | [13 empty] | VV | 2 | 3 | -1 | 0 | ROZPOCET
| VV |  | Součet |  | 156.5 | [13 empty] | VV | 2 | 4 | -1 | 1 | ROZPOCET
285 | M | 28411007R | lišta speciální soklová | m | 164.325 |  | 0 |  |  |  | základní |  | 0 | 0.00028 | 0.046011 | 0 | 0 | 32 | M | 2 |  |  |  | ROZPOCET | 0 | 0 | 0 | 0 | 0 | 1 | 0 | 16 | 1169269013
| VV |  | 156,5*1,05 'Přepočtené koeficientem množství |  | 164.325 | [13 empty] | VV | 2 | 2 | 0 | 1 | ROZPOCET
286 | K | 77642110R | Montáž kobercové lišty | m | 15.1 |  | 0 |  |  |  | základní |  | 0 | 2e-05 | 0.000302 | 0 | 0 | 16 | K | 2 |  |  |  | ROZPOCET | 0 | 0 | 0 | 0 | 0 | 1 | 0 | 16 | -2112387899
| VV |  | "místnost 408 | [15 empty] | VV | 2 | 1 | -1 | 0 | ROZPOCET
| VV |  | 2*5,6+2*2,25+2*0,3 |  | 16.3 | [13 empty] | VV | 2 | 2 | -1 | 0 | ROZPOCET
| VV |  | -1,2 |  | -1.2 | [13 empty] | VV | 2 | 2 | -1 | 0 | ROZPOCET
| VV |  | Součet |  | 15.1 | [13 empty] | VV | 2 | 4 | -1 | 1 | ROZPOCET
287 | M | 697512040R | lišta kobercová vč. rohů | m | 15.855 |  | 0 |  |  |  | základní |  | 0 | 0.0003 | 0.0047565 | 0 | 0 | 32 | M | 2 |  |  |  | ROZPOCET | 0 | 0 | 0 | 0 | 0 | 1 | 0 | 16 | 2010667689
| VV |  | 15,1*1,05 'Přepočtené koeficientem množství |  | 15.855 | [13 empty] | VV | 2 | 2 | 0 | 1 | ROZPOCET
288 | K | 776511810 | Demontáž lepených povlakových podlah bez podložky ručně | m2 | 542.7 |  | 0 | CS ÚRS 2014 02 |  |  | základní |  | 0 | 0 | 0 | 0.0025 | 1.3567 | 16 | K | 2 |  |  |  | ROZPOCET | 0 | 0 | 0 | 0 | 0 | 1 | 0 | 16 | -1273635241
| VV |  | "demontáž koberců + PVC | [15 empty] | VV | 2 | 1 | -1 | 0 | ROZPOCET
| VV |  | "místnost 302 | [15 empty] | VV | 2 | 1 | -1 | 0 | ROZPOCET
| VV |  | 100,9 |  | 100.9 | [13 empty] | VV | 2 | 2 | -1 | 0 | ROZPOCET
| VV |  | "místnost 303 | [15 empty] | VV | 2 | 1 | -1 | 0 | ROZPOCET
| VV |  | 334,6 |  | 334.6 | [13 empty] | VV | 2 | 2 | -1 | 0 | ROZPOCET
| VV |  | "místnost 304 | [15 empty] | VV | 2 | 1 | -1 | 0 | ROZPOCET
| VV |  | 22 |  | 22 | [13 empty] | VV | 2 | 2 | -1 | 0 | ROZPOCET
| VV |  | "místnost 403 | [15 empty] | VV | 2 | 1 | -1 | 0 | ROZPOCET
| VV |  | 13,7 |  | 13.7 | [13 empty] | VV | 2 | 2 | -1 | 0 | ROZPOCET
| VV |  | "místnost 404 | [15 empty] | VV | 2 | 1 | -1 | 0 | ROZPOCET
| VV |  | 25,9 |  | 25.9 | [13 empty] | VV | 2 | 2 | -1 | 0 | ROZPOCET
| VV |  | "místnost 405 | [15 empty] | VV | 2 | 1 | -1 | 0 | ROZPOCET
| VV |  | 13,5 |  | 13.5 | [13 empty] | VV | 2 | 2 | -1 | 0 | ROZPOCET
| VV |  | "místnost 406 | [15 empty] | VV | 2 | 1 | -1 | 0 | ROZPOCET
| VV |  | 32,1 |  | 32.1 | [13 empty] | VV | 2 | 2 | -1 | 0 | ROZPOCET
| VV |  | Součet |  | 542.7 | [13 empty] | VV | 2 | 4 | -1 | 1 | ROZPOCET
289 | K | 776521100 | Lepení pásů povlakových podlah plastových | m2 | 139.508 |  | 0 | CS ÚRS 2014 02 |  |  | základní |  | 0 | 0.00027 | 0.037667 | 0 | 0 | 16 | K | 2 |  |  |  | ROZPOCET | 0 | 0 | 0 | 0 | 0 | 1 | 0 | 16 | 1589289835
| VV |  | "skladba S2, S2, S3, S11 | [15 empty] | VV | 2 | 1 | -1 | 0 | ROZPOCET
| VV |  | "místnost 401a | [15 empty] | VV | 2 | 1 | -1 | 0 | ROZPOCET
| VV |  | 4,2 |  | 4.2 | [13 empty] | VV | 2 | 2 | -1 | 0 | ROZPOCET
| VV |  | "místnost 401a | [15 empty] | VV | 2 | 1 | -1 | 0 | ROZPOCET
| VV |  | 4,2 |  | 4.2 | [13 empty] | VV | 2 | 2 | -1 | 0 | ROZPOCET
| VV |  | "místnost 403 | [15 empty] | VV | 2 | 1 | -1 | 0 | ROZPOCET
| VV |  | 18 |  | 18 | [13 empty] | VV | 2 | 2 | -1 | 0 | ROZPOCET
| VV |  | "podstupnice | [15 empty] | VV | 2 | 1 | -1 | 0 | ROZPOCET
| VV |  | (1,1+1,75)*0,143 |  | 0.408 | [13 empty] | VV | 2 | 2 | -1 | 0 | ROZPOCET
| VV |  | "místnost 404 | [15 empty] | VV | 2 | 1 | -1 | 0 | ROZPOCET
| VV |  | 4 |  | 4 | [13 empty] | VV | 2 | 2 | -1 | 0 | ROZPOCET
| VV |  | "místnost 405 | [15 empty] | VV | 2 | 1 | -1 | 0 | ROZPOCET
| VV |  | 8,2 |  | 8.2 | [13 empty] | VV | 2 | 2 | -1 | 0 | ROZPOCET
| VV |  | "místnost 406 | [15 empty] | VV | 2 | 1 | -1 | 0 | ROZPOCET
| VV |  | 14,2 |  | 14.2 | [13 empty] | VV | 2 | 2 | -1 | 0 | ROZPOCET
| VV |  | "místnost 407 | [15 empty] | VV | 2 | 1 | -1 | 0 | ROZPOCET
| VV |  | 32,7 |  | 32.7 | [13 empty] | VV | 2 | 2 | -1 | 0 | ROZPOCET
| VV |  | "místnost 409 | [15 empty] | VV | 2 | 1 | -1 | 0 | ROZPOCET
| VV |  | 3,6 |  | 3.6 | [13 empty] | VV | 2 | 2 | -1 | 0 | ROZPOCET
| VV |  | "místnost 410 | [15 empty] | VV | 2 | 1 | -1 | 0 | ROZPOCET
| VV |  | 12,7 |  | 12.7 | [13 empty] | VV | 2 | 2 | -1 | 0 | ROZPOCET
| VV |  | "místnost 411 | [15 empty] | VV | 2 | 1 | -1 | 0 | ROZPOCET
| VV |  | 3,3 |  | 3.3 | [13 empty] | VV | 2 | 2 | -1 | 0 | ROZPOCET
| VV |  | "místnost 412 | [15 empty] | VV | 2 | 1 | -1 | 0 | ROZPOCET
| VV |  | 22,2 |  | 22.2 | [13 empty] | VV | 2 | 2 | -1 | 0 | ROZPOCET
| VV |  | "místnost 413 | [15 empty] | VV | 2 | 1 | -1 | 0 | ROZPOCET
| VV |  | 11,8 |  | 11.8 | [13 empty] | VV | 2 | 2 | -1 | 0 | ROZPOCET
| VV |  | Součet |  | 139.508 | [13 empty] | VV | 2 | 4 | -1 | 1 | ROZPOCET
290 | M | 284102420R | krytina podlahová vinylová tl. 2 mm s nášlapnou vrstvou s 100% PVC tl 0,7 mm skladba S11 | m2 | 146.055 |  | 0 |  |  |  | základní |  | 0 | 0.0026 | 0.37974 | 0 | 0 | 32 | M | 2 |  |  |  | ROZPOCET | 0 | 0 | 0 | 0 | 0 | 1 | 0 | 16 | 1997669319
| P |  | Poznámka k položce: protiskluznost R10 zátěžová třída 34 barva tmavě šedá s holografickými čipsy | [15 empty] | P | 2
| VV |  | 139,1*1,05 'Přepočtené koeficientem množství |  | 146.055 | [13 empty] | VV | 2 | 2 | 0 | 1 | ROZPOCET
291 | K | 776525115 | Spoj podlah z plastů svařováním za studena | m | 250 |  | 0 | CS ÚRS 2014 02 |  |  | základní |  | 0 | 0 | 0 | 0 | 0 | 16 | K | 2 |  |  |  | ROZPOCET | 0 | 0 | 0 | 0 | 0 | 1 | 0 | 16 | 398420203
| VV |  | "provedení spoje který není vidět - odhad nutno do ceny zakalkulovat technologhii provádění a skutečný rozsah | [15 empty] | VV | 2 | 1 | -1 | 0 | ROZPOCET
| VV |  | 250 |  | 250 | [13 empty] | VV | 2 | 2 | -1 | 1 | ROZPOCET
292 | K | 776572100 | Lepení pásů povlakových podlah textilních | m2 | 11.8 |  | 0 | CS ÚRS 2014 02 |  |  | základní |  | 0 | 3e-05 | 0.000354 | 0 | 0 | 16 | K | 2 |  |  |  | ROZPOCET | 0 | 0 | 0 | 0 | 0 | 1 | 0 | 16 | -998362494
| VV |  | "skladba S9 | [15 empty] | VV | 2 | 1 | -1 | 0 | ROZPOCET
| VV |  | "místnost 408 | [15 empty] | VV | 2 | 1 | -1 | 0 | ROZPOCET
| VV |  | 11,8 |  | 11.8 | [13 empty] | VV | 2 | 2 | -1 | 1 | ROZPOCET
293 | M | 697510150R | koberec zátěžový-vysoká zátěž | m2 | 12.98 |  | 0 |  |  |  | základní |  | 0 | 0.00235 | 0.030503 | 0 | 0 | 32 | M | 2 |  |  |  | ROZPOCET | 0 | 0 | 0 | 0 | 0 | 1 | 0 | 16 | 1367296185
| P |  | Poznámka k položce: skaldba S9 | [15 empty] | P | 2
| VV |  | 11,8*1,1 'Přepočtené koeficientem množství |  | 12.98 | [13 empty] | VV | 2 | 2 | 0 | 1 | ROZPOCET
294 | K | 776590125 | Úprava podkladu nášlapných ploch stěrkováním vyrovnávacím tmelem | m2 | 141.991 |  | 0 | CS ÚRS 2014 02 |  |  | základní |  | 0 | 0 | 0 | 0 | 0 | 16 | K | 2 |  |  |  | ROZPOCET | 0 | 0 | 0 | 0 | 0 | 1 | 0 | 16 | -1114603897
| PSC |  | Poznámka k souboru cen: 1. V ceně -0210 jsou započteny i náklady na dodání pasty. | [15 empty] | PSC | 2
| VV |  | "skladba S2, S2, S3, S11 | [15 empty] | VV | 2 | 1 | -1 | 0 | ROZPOCET
| VV |  | "místnost 401a | [15 empty] | VV | 2 | 1 | -1 | 0 | ROZPOCET
| VV |  | 4,2 |  | 4.2 | [13 empty] | VV | 2 | 2 | -1 | 0 | ROZPOCET
| VV |  | "místnost 401a | [15 empty] | VV | 2 | 1 | -1 | 0 | ROZPOCET
| VV |  | 4,2 |  | 4.2 | [13 empty] | VV | 2 | 2 | -1 | 0 | ROZPOCET
| VV |  | "místnost 403 | [15 empty] | VV | 2 | 1 | -1 | 0 | ROZPOCET
| VV |  | 18 |  | 18 | [13 empty] | VV | 2 | 2 | -1 | 0 | ROZPOCET
| VV |  | "podstupnice | [15 empty] | VV | 2 | 1 | -1 | 0 | ROZPOCET
| VV |  | (1,1+1,75)*0,143 |  | 0.408 | [13 empty] | VV | 2 | 2 | -1 | 0 | ROZPOCET
| VV |  | "místnost 404 | [15 empty] | VV | 2 | 1 | -1 | 0 | ROZPOCET
| VV |  | 4 |  | 4 | [13 empty] | VV | 2 | 2 | -1 | 0 | ROZPOCET
| VV |  | "boční stěny schodiště | [15 empty] | VV | 2 | 1 | -1 | 0 | ROZPOCET
| VV |  | 2*8*0,194*0,8 |  | 2.483 | [13 empty] | VV | 2 | 2 | -1 | 0 | ROZPOCET
| VV |  | "místnost 405 | [15 empty] | VV | 2 | 1 | -1 | 0 | ROZPOCET
| VV |  | 8,2 |  | 8.2 | [13 empty] | VV | 2 | 2 | -1 | 0 | ROZPOCET
| VV |  | "místnost 406 | [15 empty] | VV | 2 | 1 | -1 | 0 | ROZPOCET
| VV |  | 14,2 |  | 14.2 | [13 empty] | VV | 2 | 2 | -1 | 0 | ROZPOCET
| VV |  | "místnost 407 | [15 empty] | VV | 2 | 1 | -1 | 0 | ROZPOCET
| VV |  | 32,7 |  | 32.7 | [13 empty] | VV | 2 | 2 | -1 | 0 | ROZPOCET
| VV |  | "místnost 409 | [15 empty] | VV | 2 | 1 | -1 | 0 | ROZPOCET
| VV |  | 3,6 |  | 3.6 | [13 empty] | VV | 2 | 2 | -1 | 0 | ROZPOCET
| VV |  | "místnost 410 | [15 empty] | VV | 2 | 1 | -1 | 0 | ROZPOCET
| VV |  | 12,7 |  | 12.7 | [13 empty] | VV | 2 | 2 | -1 | 0 | ROZPOCET
| VV |  | "místnost 411 | [15 empty] | VV | 2 | 1 | -1 | 0 | ROZPOCET
| VV |  | 3,3 |  | 3.3 | [13 empty] | VV | 2 | 2 | -1 | 0 | ROZPOCET
| VV |  | "místnost 412 | [15 empty] | VV | 2 | 1 | -1 | 0 | ROZPOCET
| VV |  | 22,2 |  | 22.2 | [13 empty] | VV | 2 | 2 | -1 | 0 | ROZPOCET
| VV |  | "místnost 413 | [15 empty] | VV | 2 | 1 | -1 | 0 | ROZPOCET
| VV |  | 11,8 |  | 11.8 | [13 empty] | VV | 2 | 2 | -1 | 0 | ROZPOCET
| VV |  | Součet |  | 141.991 | [13 empty] | VV | 2 | 4 | -1 | 1 | ROZPOCET
295 | M | 246361500R | tmel stěrkový | m2 | 149.091 |  | 0 |  |  |  | základní |  | 0 | 0.001 | 0.14909 | 0 | 0 | 32 | M | 2 |  |  |  | ROZPOCET | 0 | 0 | 0 | 0 | 0 | 1 | 0 | 16 | -1399281598
| VV |  | 141,991*1,05 'Přepočtené koeficientem množství |  | 149.091 | [13 empty] | VV | 2 | 2 | 0 | 1 | ROZPOCET
296 | K | 998776202 | Přesun hmot procentní pro podlahy povlakové v objektech v do 12 m | % |  |  | 0 | CS ÚRS 2015 02 |  |  | základní |  | 0 | 0 | 0 | 0 | 0 | 16 | K | 2 |  |  |  | ROZPOCET | 0 | 0 | 0 | 0 | 0 | 1 | 0 | 16 | -1683690463
| PSC |  | Poznámka k souboru cen: 1. Ceny pro přesun hmot stanovený z hmotnosti přesunovaného materiálu se používají tehdy, pokud je možné určit hmotnost za celý stavební díl. Do této hmotnosti se započítává i hmotnost materiálů oceňovaných ve specifikaci. 2. Pokud nelze jednoznačně stanovit hmotnost přesunovaných materiálů, lze pro výpočet přesunu hmot použít orientačně procentní sazbu. Touto sazbou se vynásobí rozpočtové náklady za celý stavební díl včetně nákladů na materiál ve specifikacích. 3. Příplatek k cenám -6181 pro přesun prováděný bez použití mechanizace, tj. za ztížených podmínek, lze použít pouze pro hmotnost materiálu, která se tímto způsobem skutečně přemísťuje. | [15 empty] | PSC | 2
297 | K | 998776292 | Příplatek k přesunu hmot procentní 776 za zvětšený přesun do 100 m | % |  |  | 0 | CS ÚRS 2015 02 |  |  | základní |  | 0 | 0 | 0 | 0 | 0 | 16 | K | 2 |  |  |  | ROZPOCET | 0 | 0 | 0 | 0 | 0 | 1 | 0 | 16 | 1361424479
| PSC |  | Poznámka k souboru cen: 1. Ceny pro přesun hmot stanovený z hmotnosti přesunovaného materiálu se používají tehdy, pokud je možné určit hmotnost za celý stavební díl. Do této hmotnosti se započítává i hmotnost materiálů oceňovaných ve specifikaci. 2. Pokud nelze jednoznačně stanovit hmotnost přesunovaných materiálů, lze pro výpočet přesunu hmot použít orientačně procentní sazbu. Touto sazbou se vynásobí rozpočtové náklady za celý stavební díl včetně nákladů na materiál ve specifikacích. 3. Příplatek k cenám -6181 pro přesun prováděný bez použití mechanizace, tj. za ztížených podmínek, lze použít pouze pro hmotnost materiálu, která se tímto způsobem skutečně přemísťuje. | [15 empty] | PSC | 2
| D | 781 | Dokončovací práce - obklady keramické |  |  |  | 0 | [5 empty] | 0 |  | 0.0010296 |  | 0 | 2 | D | 1 |  |  |  | ROZPOCET | [6 empty] | 0
298 | K | 781491012 | Montáž zrcadel plochy přes 1 m2 lepených silikonovým tmelem na podkladní omítku | m2 | 1.98 |  | 0 | CS ÚRS 2015 02 |  |  | základní |  | 0 | 0.00052 | 0.0010296 | 0 | 0 | 16 | K | 2 |  |  |  | ROZPOCET | 0 | 0 | 0 | 0 | 0 | 1 | 0 | 16 | 609497469
| VV |  | "montáž zrcadla dle PSV O/7 | [15 empty] | VV | 2 | 1 | -1 | 0 | ROZPOCET
| VV |  | 0,9*2,2 |  | 1.98 | [13 empty] | VV | 2 | 2 | -1 | 1 | ROZPOCET
299 | M | PSV-O/7 | Zrcadlo 900 x 2200 mm dle PSV O/7 | kus | 1 |  | 0 |  |  |  | základní |  | 0 | 0 | 0 | 0 | 0 | 32 | M | 2 |  |  |  | ROZPOCET | 0 | 0 | 0 | 0 | 0 | 1 | 0 | 16 | 778431983
300 | K | 998781202 | Přesun hmot procentní pro obklady keramické v objektech v do 12 m | % |  |  | 0 | CS ÚRS 2015 02 |  |  | základní |  | 0 | 0 | 0 | 0 | 0 | 16 | K | 2 |  |  |  | ROZPOCET | 0 | 0 | 0 | 0 | 0 | 1 | 0 | 16 | 921092884
| PSC |  | Poznámka k souboru cen: 1. Ceny pro přesun hmot stanovený z hmotnosti přesunovaného materiálu se používají tehdy, pokud je možné určit hmotnost za celý stavební díl. Do této hmotnosti se započítává i hmotnost materiálů oceňovaných ve specifikaci. 2. Pokud nelze jednoznačně stanovit hmotnost přesunovaných materiálů, lze pro výpočet přesunu hmot použít orientačně procentní sazbu. Touto sazbou se vynásobí rozpočtové náklady za celý stavební díl včetně nákladů na materiál ve specifikacích. 3. Příplatek k cenám -1181 pro přesun prováděný bez použití mechanizace, tj. za ztížených podmínek, lze použít pouze pro hmotnost materiálu, která se tímto způsobem skutečně přemísťuje. | [15 empty] | PSC | 2
301 | K | 998781292 | Příplatek k přesunu hmot procentní 781 za zvětšený přesun do 100 m | % |  |  | 0 | CS ÚRS 2015 02 |  |  | základní |  | 0 | 0 | 0 | 0 | 0 | 16 | K | 2 |  |  |  | ROZPOCET | 0 | 0 | 0 | 0 | 0 | 1 | 0 | 16 | 1213026271
| PSC |  | Poznámka k souboru cen: 1. Ceny pro přesun hmot stanovený z hmotnosti přesunovaného materiálu se používají tehdy, pokud je možné určit hmotnost za celý stavební díl. Do této hmotnosti se započítává i hmotnost materiálů oceňovaných ve specifikaci. 2. Pokud nelze jednoznačně stanovit hmotnost přesunovaných materiálů, lze pro výpočet přesunu hmot použít orientačně procentní sazbu. Touto sazbou se vynásobí rozpočtové náklady za celý stavební díl včetně nákladů na materiál ve specifikacích. 3. Příplatek k cenám -1181 pro přesun prováděný bez použití mechanizace, tj. za ztížených podmínek, lze použít pouze pro hmotnost materiálu, která se tímto způsobem skutečně přemísťuje. | [15 empty] | PSC | 2
| D | 783 | Dokončovací práce - nátěry |  |  |  | 0 | [5 empty] | 0 |  | 0.30763 |  | 0 | 2 | D | 1 |  |  |  | ROZPOCET | [6 empty] | 0
302 | K | 783121150 | Nátěry syntetické OK střední "B" barva dražší základní antikorozní | m2 | 356.58 |  | 0 | CS ÚRS 2015 02 |  |  | základní |  | 0 | 0.00027 | 0.096277 | 0 | 0 | 16 | K | 2 |  |  |  | ROZPOCET | 0 | 0 | 0 | 0 | 0 | 1 | 0 | 16 | -1530857555
| VV |  | "počítáno dle metodiky URS | [15 empty] | VV | 2 | 1 | -1 | 0 | ROZPOCET
| VV |  | "nátěr ocelové konstrukce zařazeno jako konstrukce střední B tj. podíl konstrukcí těžkých a středně těžkých prvků (KTST) 50% a výše a současně podíl | [15 empty] | VV | 2 | 1 | -1 | 0 | ROZPOCET
| VV |  | "těžkých prvků KT méně než 75 celkové hmotnosti konstrukce | [15 empty] | VV | 2 | 1 | -1 | 0 | ROZPOCET
| VV |  | "následně platí pro nátěry konstrukcí P=(23H)-(7Ht) viz. standarty počítání ploch nátěrů ocelových konstrukcí | [15 empty] | VV | 2 | 1 | -1 | 0 | ROZPOCET
| VV |  | "konstrukce třídy B,C atd. | [15 empty] | VV | 2 | 1 | -1 | 0 | ROZPOCET
| VV |  | "průvlaky dle výkres D.1.2.a" ) 2. | [15 empty] | VV | 2 | 1 | -1 | 0 | ROZPOCET
| VV |  | ((23*(1,75+0,35))-((7*1,75))) |  | 36.05 | [13 empty] | VV | 2 | 2 | -1 | 0 | ROZPOCET
| VV |  | "konstrukce třídy B,C atd | [15 empty] | VV | 2 | 1 | -1 | 0 | ROZPOCET
| VV |  | "ocel konstrukce dle výkres D.1.2.a" ) 3. | [15 empty] | VV | 2 | 1 | -1 | 0 | ROZPOCET
| VV |  | (23*(7,97+0,64))-(7*(7,97)) |  | 142.24 | [13 empty] | VV | 2 | 2 | -1 | 0 | ROZPOCET
| VV |  | Součet |  | 178.29 | [13 empty] | VV | 2 | 4 | -1 | 0 | ROZPOCET
| VV |  | "2 základní nátěry | [15 empty] | VV | 2 | 1 | -1 | 0 | ROZPOCET
| VV |  | 2*178,29 |  | 356.58 | [13 empty] | VV | 2 | 2 | -1 | 0 | ROZPOCET
| VV |  | Součet |  | 356.58 | [13 empty] | VV | 2 | 4 | -1 | 1 | ROZPOCET
303 | K | 783121170 | Nátěry syntetické OK lehkých "C" barva dražší základní antikorozní | m2 | 473.6 |  | 0 | CS ÚRS 2015 02 |  |  | základní |  | 0 | 0.00027 | 0.12787 | 0 | 0 | 16 | K | 2 |  |  |  | ROZPOCET | 0 | 0 | 0 | 0 | 0 | 1 | 0 | 16 | 1599357923
| VV |  | "ocel konstrukce dle výkres D.1.2.a" ) 4. | [15 empty] | VV | 2 | 1 | -1 | 0 | ROZPOCET
| VV |  | "nátěr ocelové konstrukce zařazeno jako konstrukce ketogorie CC | [15 empty] | VV | 2 | 1 | -1 | 0 | ROZPOCET
| VV |  | "následně platí pro nátěry konstrukcí P=(65Hvl) viz. standarty počítání ploch nátěrů ocelových konstrukcí | [15 empty] | VV | 2 | 1 | -1 | 0 | ROZPOCET
| VV |  | "konstrukce třídy CC, D atd. | [15 empty] | VV | 2 | 1 | -1 | 0 | ROZPOCET
| VV |  | 32*(5,84+1,56) |  | 236.8 | [13 empty] | VV | 2 | 2 | -1 | 0 | ROZPOCET
| VV |  | Součet |  | 236.8 | [13 empty] | VV | 2 | 4 | -1 | 0 | ROZPOCET
| VV |  | "2 základní nátěry | [15 empty] | VV | 2 | 1 | -1 | 0 | ROZPOCET
| VV |  | 2*236,8 |  | 473.6 | [13 empty] | VV | 2 | 2 | -1 | 0 | ROZPOCET
| VV |  | Součet |  | 473.6 | [13 empty] | VV | 2 | 4 | -1 | 1 | ROZPOCET
304 | K | 783201811 | Odstranění nátěrů ze zámečnických konstrukcí oškrabáním | m2 | 20 |  | 0 | CS ÚRS 2015 02 |  |  | základní |  | 0 | 0 | 0 | 0 | 0 | 16 | K | 2 |  |  |  | ROZPOCET | 0 | 0 | 0 | 0 | 0 | 1 | 0 | 16 | 2113585064
| VV |  | "odstranění stávajících nátěrů konstrukcí např. Z16 hydrant a j. | [15 empty] | VV | 2 | 1 | -1 | 0 | ROZPOCET
| VV |  | 20 |  | 20 | [13 empty] | VV | 2 | 2 | -1 | 1 | ROZPOCET
305 | K | 783221121 | Nátěry syntetické KDK barva dražší matný povrch 1x antikorozní, 1x základní, 1x email | m2 | 163.68 |  | 0 | CS ÚRS 2015 02 |  |  | základní |  | 0 | 0.00051 | 0.083477 | 0 | 0 | 16 | K | 2 |  |  |  | ROZPOCET | 0 | 0 | 0 | 0 | 0 | 1 | 0 | 16 | -2023276051
| VV |  | "nátěry zárubní | [15 empty] | VV | 2 | 1 | -1 | 0 | ROZPOCET
| VV |  | "PSV T/2P | [15 empty] | VV | 2 | 1 | -1 | 0 | ROZPOCET
| VV |  | (2*2+0,8)*0,3 |  | 1.44 | [13 empty] | VV | 2 | 2 | -1 | 0 | ROZPOCET
| VV |  | "PSV T/2L | [15 empty] | VV | 2 | 1 | -1 | 0 | ROZPOCET
| VV |  | (2*2+0,8)*0,3 |  | 1.44 | [13 empty] | VV | 2 | 2 | -1 | 0 | ROZPOCET
| VV |  | "PSV T/3P | [15 empty] | VV | 2 | 1 | -1 | 0 | ROZPOCET
| VV |  | (2*2+0,8)*0,45 |  | 2.16 | [13 empty] | VV | 2 | 2 | -1 | 0 | ROZPOCET
| VV |  | "PSV T/4P | [15 empty] | VV | 2 | 1 | -1 | 0 | ROZPOCET
| VV |  | 2*(2*2+0,8)*0,3 |  | 2.88 | [13 empty] | VV | 2 | 2 | -1 | 0 | ROZPOCET
| VV |  | "PSV T/5L | [15 empty] | VV | 2 | 1 | -1 | 0 | ROZPOCET
| VV |  | 2*(2*2+0,8)*0,3 |  | 2.88 | [13 empty] | VV | 2 | 2 | -1 | 0 | ROZPOCET
| VV |  | "PSV T/6L | [15 empty] | VV | 2 | 1 | -1 | 0 | ROZPOCET
| VV |  | 1*(2*2+0,8)*0,3 |  | 1.44 | [13 empty] | VV | 2 | 2 | -1 | 0 | ROZPOCET
| VV |  | "PSV T/9 | [15 empty] | VV | 2 | 1 | -1 | 0 | ROZPOCET
| VV |  | 1*(2*2+0,8)*0,3 |  | 1.44 | [13 empty] | VV | 2 | 2 | -1 | 0 | ROZPOCET
| VV |  | "nátěry zámečnických prvků PSV Z | [15 empty] | VV | 2 | 1 | -1 | 0 | ROZPOCET
| VV |  | 150 |  | 150 | [13 empty] | VV | 2 | 2 | -1 | 0 | ROZPOCET
| VV |  | Součet |  | 163.68 | [13 empty] | VV | 2 | 4 | -1 | 1 | ROZPOCET
306 | K | 783-R01 | Protipožární nástřik ocelových konstrukcí s minimální odolností R 30/DP1 | m2 | 475.09 |  | 0 |  |  |  | základní |  | 0 | 0 | 0 | 0 | 0 | 16 | K | 2 |  |  |  | ROZPOCET | 0 | 0 | 0 | 0 | 0 | 1 | 0 | 16 | -1940276225
| VV |  | "počítáno dle metodiky URS | [15 empty] | VV | 2 | 1 | -1 | 0 | ROZPOCET
| VV |  | "nátěr ocelové konstrukce zařazeno jako konstrukce střední B tj. podíl konstrukcí těžkých a středně těžkých prvků (KTST) 50% a výše a současně podíl | [15 empty] | VV | 2 | 1 | -1 | 0 | ROZPOCET
| VV |  | "těžkých prvků KT méně než 75 celkové hmotnosti konstrukce | [15 empty] | VV | 2 | 1 | -1 | 0 | ROZPOCET
| VV |  | "následně platí pro nátěry konstrukcí P=(23H)-(7Ht) viz. standarty počítání ploch nátěrů ocelových konstrukcí | [15 empty] | VV | 2 | 1 | -1 | 0 | ROZPOCET
| VV |  | "konstrukce třídy B,C atd. | [15 empty] | VV | 2 | 1 | -1 | 0 | ROZPOCET
| VV |  | "průvlaky dle výkres D.1.2.a" ) 2. | [15 empty] | VV | 2 | 1 | -1 | 0 | ROZPOCET
| VV |  | ((23*(1,75+0,35))-((7*1,75))) |  | 36.05 | [13 empty] | VV | 2 | 2 | -1 | 0 | ROZPOCET
| VV |  | "konstrukce třídy B,C atd | [15 empty] | VV | 2 | 1 | -1 | 0 | ROZPOCET
| VV |  | "ocel konstrukce dle výkres D.1.2.a" ) 3. | [15 empty] | VV | 2 | 1 | -1 | 0 | ROZPOCET
| VV |  | (23*(7,97+0,64))-(7*(7,97)) |  | 142.24 | [13 empty] | VV | 2 | 2 | -1 | 0 | ROZPOCET
| VV |  | "ocel konstrukce dle výkres D.1.2.a" ) 4. | [15 empty] | VV | 2 | 1 | -1 | 0 | ROZPOCET
| VV |  | "nátěr ocelové konstrukce zařazeno jako konstrukce ketogorie CC | [15 empty] | VV | 2 | 1 | -1 | 0 | ROZPOCET
| VV |  | "následně platí pro nátěry konstrukcí P=32*H viz. standarty počítání ploch nátěrů ocelových konstrukcí | [15 empty] | VV | 2 | 1 | -1 | 0 | ROZPOCET
| VV |  | "konstrukce třídy C,CC atd. | [15 empty] | VV | 2 | 1 | -1 | 0 | ROZPOCET
| VV |  | 32*(5,84+1,56) |  | 236.8 | [13 empty] | VV | 2 | 2 | -1 | 0 | ROZPOCET
| VV |  | "ostatní konstrukce (zámečnické prvky k poílení prostupů půda aj.) | [15 empty] | VV | 2 | 1 | -1 | 0 | ROZPOCET
| VV |  | 60 |  | 60 | [13 empty] | VV | 2 | 2 | -1 | 0 | ROZPOCET
| VV |  | Součet |  | 475.09 | [13 empty] | VV | 2 | 4 | -1 | 1 | ROZPOCET
| D | 784 | Dokončovací práce - malby a tapety |  |  |  | 0 | [5 empty] | 0 |  | 7.1882 |  | 0.46494 | 2 | D | 1 |  |  |  | ROZPOCET | [6 empty] | 0
307 | K | 784121003 | Oškrabání malby v mísnostech výšky do 5,00 m | m2 | 346.337 |  | 0 | CS ÚRS 2015 02 |  |  | základní |  | 0 | 0.001 | 0.34634 | 0.00031 | 0.10736 | 16 | K | 2 |  |  |  | ROZPOCET | 0 | 0 | 0 | 0 | 0 | 1 | 0 | 16 | -117576015
| PSC |  | Poznámka k souboru cen: 1. Cenami souboru cen se oceňuje jakýkoli počet současně škrabaných vrstev barvy. | [15 empty] | PSC | 2
| VV |  | "výměra dle celoplošného tmelení | [15 empty] | VV | 2 | 1 | -1 | 0 | ROZPOCET
| VV |  | 346,337 |  | 346.337 | [13 empty] | VV | 2 | 2 | -1 | 1 | ROZPOCET
308 | K | 784121005 | Oškrabání malby v mísnostech výšky přes 5,00 m | m2 | 1077.976 |  | 0 | CS ÚRS 2015 02 |  |  | základní |  | 0 | 0.001 | 1.078 | 0.00031 | 0.33417 | 16 | K | 2 |  |  |  | ROZPOCET | 0 | 0 | 0 | 0 | 0 | 1 | 0 | 16 | 2085424673
| PSC |  | Poznámka k souboru cen: 1. Cenami souboru cen se oceňuje jakýkoli počet současně škrabaných vrstev barvy. | [15 empty] | PSC | 2
| VV |  | "výměra dle celoplošnéhého tmelení | [15 empty] | VV | 2 | 1 | -1 | 0 | ROZPOCET
| VV |  | 1077,976 |  | 1077.976 | [13 empty] | VV | 2 | 2 | -1 | 1 | ROZPOCET
309 | K | 784121009 | Oškrabání malby na schodišti o výšce podlaží do 5,00 m | m2 | 75.48 |  | 0 | CS ÚRS 2015 02 |  |  | základní |  | 0 | 0.001 | 0.07548 | 0.00031 | 0.023399 | 16 | K | 2 |  |  |  | ROZPOCET | 0 | 0 | 0 | 0 | 0 | 1 | 0 | 16 | 1981506125
| PSC |  | Poznámka k souboru cen: 1. Cenami souboru cen se oceňuje jakýkoli počet současně škrabaných vrstev barvy. | [15 empty] | PSC | 2
| VV |  | "schodiště 402 - jedna stěna druhá odbourána | [15 empty] | VV | 2 | 1 | -1 | 0 | ROZPOCET
| VV |  | 14,8*6,8*0,75 |  | 75.48 | [13 empty] | VV | 2 | 2 | -1 | 1 | ROZPOCET
310 | K | 784161003 | Tmelení spar a rohů šířky do 3 mm akrylátovým tmelem v místnostech výšky do 5,00 m | m | 20 |  | 0 | CS ÚRS 2015 02 |  |  | základní |  | 0 | 1e-05 | 0.0002 | 0 | 0 | 16 | K | 2 |  |  |  | ROZPOCET | 0 | 0 | 0 | 0 | 0 | 1 | 0 | 16 | -1297311006
| P |  | Poznámka k položce: provedení stěrky dle POZN 1 a 3 | [15 empty] | P | 2
| VV |  | "Tmelení stávajících poškozených rohů, nebo rohů, které budou stavbou poškozeny | [15 empty] | VV | 2 | 1 | -1 | 0 | ROZPOCET
| VV |  | 20 |  | 20 | [13 empty] | VV | 2 | 2 | -1 | 1 | ROZPOCET
311 | K | 784161005 | Tmelení spar a rohů šířky do 3 mm akrylátovým tmelem v místnostech výšky přes 5,00 m | m | 40 |  | 0 | CS ÚRS 2015 02 |  |  | základní |  | 0 | 1e-05 | 0.0004 | 0 | 0 | 16 | K | 2 |  |  |  | ROZPOCET | 0 | 0 | 0 | 0 | 0 | 1 | 0 | 16 | 1547627678
| VV |  | "Tmelení stávajících poškozených rohů, nebo rohů, které budou stavbou poškozeny | [15 empty] | VV | 2 | 1 | -1 | 0 | ROZPOCET
| VV |  | 40 |  | 40 | [13 empty] | VV | 2 | 2 | -1 | 1 | ROZPOCET
312 | K | 784161401R | Celoplošné vyhlazení podkladu stěrkou s výztužnou tkaninou v místnostech výšky do 3,80 m | m2 | 68.839 |  | 0 |  |  |  | základní |  | 0 | 0.00318 | 0.21891 | 0 | 0 | 16 | K | 2 |  |  |  | ROZPOCET | 0 | 0 | 0 | 0 | 0 | 1 | 0 | 16 | -1328528279
| P |  | Poznámka k položce: provedení stěrky dle POZN 1 a 3 | [15 empty] | P | 2
| VV |  | "pouze stávající stěny v nových místnostech | [15 empty] | VV | 2 | 1 | -1 | 0 | ROZPOCET
| VV |  | "místnost 403 | [15 empty] | VV | 2 | 1 | -1 | 0 | ROZPOCET
| VV |  | 5,6*2,6 |  | 14.56 | [13 empty] | VV | 2 | 2 | -1 | 0 | ROZPOCET
| VV |  | "místnost 408 | [15 empty] | VV | 2 | 1 | -1 | 0 | ROZPOCET
| VV |  | 2*5,245*2,6 |  | 27.274 | [13 empty] | VV | 2 | 2 | -1 | 0 | ROZPOCET
| VV |  | "místnost 410 | [15 empty] | VV | 2 | 1 | -1 | 0 | ROZPOCET
| VV |  | 5,295*2,5 |  | 13.238 | [13 empty] | VV | 2 | 2 | -1 | 0 | ROZPOCET
| VV |  | "místnost 413 | [15 empty] | VV | 2 | 1 | -1 | 0 | ROZPOCET
| VV |  | 5,295*2,6 |  | 13.767 | [13 empty] | VV | 2 | 2 | -1 | 0 | ROZPOCET
| VV |  | Součet |  | 68.839 | [13 empty] | VV | 2 | 4 | -1 | 1 | ROZPOCET
313 | K | 784161403R | Celoplošné vyhlazení podkladu stěrkou s výztužnou tkaninou v místnostech výšky do 5,00 m | m2 | 346.337 |  | 0 |  |  |  | základní |  | 0 | 0.00318 | 1.1014 | 0 | 0 | 16 | K | 2 |  |  |  | ROZPOCET | 0 | 0 | 0 | 0 | 0 | 1 | 0 | 16 | 319223793
| P |  | Poznámka k položce: provedení stěrky dle POZN 1 a 3 | [15 empty] | P | 2
| VV |  | "místnost 302 | [15 empty] | VV | 2 | 1 | -1 | 0 | ROZPOCET
| VV |  | (2*6,97+2*14,3)*4,25 |  | 180.795 | [13 empty] | VV | 2 | 2 | -1 | 0 | ROZPOCET
| VV |  | 4*0,15*3,3 |  | 1.98 | [13 empty] | VV | 2 | 2 | -1 | 0 | ROZPOCET
| VV |  | 4*0,3*2,3 |  | 2.76 | [13 empty] | VV | 2 | 2 | -1 | 0 | ROZPOCET
| VV |  | 4*(2*0,45+1,5)*2,25 |  | 21.6 | [13 empty] | VV | 2 | 2 | -1 | 0 | ROZPOCET
| VV |  | "žebra | [15 empty] | VV | 2 | 1 | -1 | 0 | ROZPOCET
| VV |  | 18*8,9*0,31 |  | 49.662 | [13 empty] | VV | 2 | 2 | -1 | 0 | ROZPOCET
| VV |  | "odpočet otvorů | [15 empty] | VV | 2 | 1 | -1 | 0 | ROZPOCET
| VV |  | -3*1,4*2,55 |  | -10.71 | [13 empty] | VV | 2 | 2 | -1 | 0 | ROZPOCET
| VV |  | -3*1,6*2,25 |  | -10.8 | [13 empty] | VV | 2 | 2 | -1 | 0 | ROZPOCET
| VV |  | -2*2,1*2,3 |  | -9.66 | [13 empty] | VV | 2 | 2 | -1 | 0 | ROZPOCET
| VV |  | Mezisoučet |  | 225.627 | [13 empty] | VV | 2 | 3 | -1 | 0 | ROZPOCET
| VV |  | Součet |  | 225.627 | [13 empty] | VV | 2 | 4 | -1 | 0 | ROZPOCET
| VV |  | "případné doplnění oprav dle potřeby místností do 5% | [15 empty] | VV | 2 | 1 | -1 | 0 | ROZPOCET
| VV |  | 225,627*1,05 |  | 236.908 | [13 empty] | VV | 2 | 2 | -1 | 0 | ROZPOCET
| VV |  | Mezisoučet |  | 236.908 | [13 empty] | VV | 2 | 3 | -1 | 0 | ROZPOCET
| VV |  | "místnost 302 | [15 empty] | VV | 2 | 1 | -1 | 0 | ROZPOCET
| VV |  | 100,9 |  | 100.9 | [13 empty] | VV | 2 | 2 | -1 | 0 | ROZPOCET
| VV |  | "horní ostění okna | [15 empty] | VV | 2 | 1 | -1 | 0 | ROZPOCET
| VV |  | 2*4*0,45*2,1 |  | 7.56 | [13 empty] | VV | 2 | 2 | -1 | 0 | ROZPOCET
| VV |  | "ostění dveře | [15 empty] | VV | 2 | 1 | -1 | 0 | ROZPOCET
| VV |  | 3*1,7*0,19 |  | 0.969 | [13 empty] | VV | 2 | 2 | -1 | 0 | ROZPOCET
| VV |  | Mezisoučet |  | 109.429 | [13 empty] | VV | 2 | 3 | -1 | 0 | ROZPOCET
| VV |  | Součet |  | 346.337 | [13 empty] | VV | 2 | 4 | -1 | 1 | ROZPOCET
314 | K | 784161405R | Celoplošné vyhlazení podkladu stěrkou s výztužnou tkaninou v místnostech výšky přes 5,00 m | m2 | 1077.976 |  | 0 |  |  |  | základní |  | 0 | 0.00318 | 3.428 | 0 | 0 | 16 | K | 2 |  |  |  | ROZPOCET | 0 | 0 | 0 | 0 | 0 | 1 | 0 | 16 | 1921453016
| P |  | Poznámka k položce: provedení stěrky dle POZN 1 a 3 | [15 empty] | P | 2
| VV |  | "stěny | [15 empty] | VV | 2 | 1 | -1 | 0 | ROZPOCET
| VV |  | "místnost 303 aula | [15 empty] | VV | 2 | 1 | -1 | 0 | ROZPOCET
| VV |  | "levá stěn | [15 empty] | VV | 2 | 1 | -1 | 0 | ROZPOCET
| VV |  | (2,42+0,5+0,71+0,5+0,05+7+0,05+0,5+0,71+0,5+2,32)*9,88 |  | 150.769 | [13 empty] | VV | 2 | 2 | -1 | 0 | ROZPOCET
| VV |  | "odpočet otvorů | [15 empty] | VV | 2 | 1 | -1 | 0 | ROZPOCET
| VV |  | -3*1,6*2,25 |  | -10.8 | [13 empty] | VV | 2 | 2 | -1 | 0 | ROZPOCET
| VV |  | -9,1*4,8 |  | -43.68 | [13 empty] | VV | 2 | 2 | -1 | 0 | ROZPOCET
| VV |  | Mezisoučet |  | 96.289 | [13 empty] | VV | 2 | 3 | -1 | 0 | ROZPOCET
| VV |  | "čelní stěna | [15 empty] | VV | 2 | 1 | -1 | 0 | ROZPOCET
| VV |  | (22,25+16*0,15)*7,3 |  | 179.945 | [13 empty] | VV | 2 | 2 | -1 | 0 | ROZPOCET
| VV |  | "dolní stěna | [15 empty] | VV | 2 | 1 | -1 | 0 | ROZPOCET
| VV |  | (22,25+16*0,15)*7,3 |  | 179.945 | [13 empty] | VV | 2 | 2 | -1 | 0 | ROZPOCET
| VV |  | "ostění okna | [15 empty] | VV | 2 | 1 | -1 | 0 | ROZPOCET
| VV |  | 2*8*0,6*(4,75+1,05) |  | 55.68 | [13 empty] | VV | 2 | 2 | -1 | 0 | ROZPOCET
| VV |  | 2*8*0,21*(4,75) |  | 15.96 | [13 empty] | VV | 2 | 2 | -1 | 0 | ROZPOCET
| VV |  | "odpočet otvorů | [15 empty] | VV | 2 | 1 | -1 | 0 | ROZPOCET
| VV |  | -4*2,5*4,75 |  | -47.5 | [13 empty] | VV | 2 | 2 | -1 | 0 | ROZPOCET
| VV |  | -4*2,7*4,75 |  | -51.3 | [13 empty] | VV | 2 | 2 | -1 | 0 | ROZPOCET
| VV |  | Mezisoučet |  | 332.73 | [13 empty] | VV | 2 | 3 | -1 | 0 | ROZPOCET
| VV |  | "pravá stěna | [15 empty] | VV | 2 | 1 | -1 | 0 | ROZPOCET
| VV |  | 14,44*9,88 |  | 142.667 | [13 empty] | VV | 2 | 2 | -1 | 0 | ROZPOCET
| VV |  | "odpočet otvorů | [15 empty] | VV | 2 | 1 | -1 | 0 | ROZPOCET
| VV |  | -5,6*7,5 |  | -42 | [13 empty] | VV | 2 | 2 | -1 | 0 | ROZPOCET
| VV |  | Mezisoučet |  | 100.667 | [13 empty] | VV | 2 | 3 | -1 | 0 | ROZPOCET
| VV |  | "prostor v místě promítacího plátna | [15 empty] | VV | 2 | 1 | -1 | 0 | ROZPOCET
| VV |  | (2*2,5+8,3+2*0,4)*6,2 |  | 87.42 | [13 empty] | VV | 2 | 2 | -1 | 0 | ROZPOCET
| VV |  | 8,3*0,6 |  | 4.98 | [13 empty] | VV | 2 | 2 | -1 | 0 | ROZPOCET
| VV |  | "odpočet otvorů | [15 empty] | VV | 2 | 1 | -1 | 0 | ROZPOCET
| VV |  | -2*0,8*2 |  | -3.2 | [13 empty] | VV | 2 | 2 | -1 | 0 | ROZPOCET
| VV |  | Mezisoučet |  | 89.2 | [13 empty] | VV | 2 | 3 | -1 | 0 | ROZPOCET
| VV |  | "místnost 407 | [15 empty] | VV | 2 | 1 | -1 | 0 | ROZPOCET
| VV |  | 9,29*0,58 |  | 5.388 | [13 empty] | VV | 2 | 2 | -1 | 0 | ROZPOCET
| VV |  | Součet |  | 624.274 | [13 empty] | VV | 2 | 4 | -1 | 0 | ROZPOCET
| VV |  | "případné doplnění oprav dle potřeby místností do 5% | [15 empty] | VV | 2 | 1 | -1 | 0 | ROZPOCET
| VV |  | 624,274*1,05 |  | 655.488 | [13 empty] | VV | 2 | 2 | -1 | 0 | ROZPOCET
| VV |  | Mezisoučet |  | 655.488 | [13 empty] | VV | 2 | 3 | -1 | 0 | ROZPOCET
| VV |  | "stropy | [15 empty] | VV | 2 | 1 | -1 | 0 | ROZPOCET
| VV |  | "místnost 303 | [15 empty] | VV | 2 | 1 | -1 | 0 | ROZPOCET
| VV |  | (2*5,4+6)*22,25 |  | 373.8 | [13 empty] | VV | 2 | 2 | -1 | 0 | ROZPOCET
| VV |  | 9,1*0,7 |  | 6.37 | [13 empty] | VV | 2 | 2 | -1 | 0 | ROZPOCET
| VV |  | "horní ostění okna | [15 empty] | VV | 2 | 1 | -1 | 0 | ROZPOCET
| VV |  | 4*0,81*2,5 |  | 8.1 | [13 empty] | VV | 2 | 2 | -1 | 0 | ROZPOCET
| VV |  | 4*0,81*2,7 |  | 8.748 | [13 empty] | VV | 2 | 2 | -1 | 0 | ROZPOCET
| VV |  | "strop 404 | [15 empty] | VV | 2 | 1 | -1 | 0 | ROZPOCET
| VV |  | 19,1 |  | 19.1 | [13 empty] | VV | 2 | 2 | -1 | 0 | ROZPOCET
| VV |  | "místnost 407 | [15 empty] | VV | 2 | 1 | -1 | 0 | ROZPOCET
| VV |  | 0,7*9,1 |  | 6.37 | [13 empty] | VV | 2 | 2 | -1 | 0 | ROZPOCET
| VV |  | Mezisoučet |  | 422.488 | [13 empty] | VV | 2 | 3 | -1 | 0 | ROZPOCET
| VV |  | Součet |  | 1077.976 | [13 empty] | VV | 2 | 4 | -1 | 1 | ROZPOCET
315 | K | 784171101 | Zakrytí vnitřních podlah včetně pozdějšího odkrytí | m2 | 651.07 |  | 0 | CS ÚRS 2015 02 |  |  | základní |  | 0 | 0 | 0 | 0 | 0 | 16 | K | 2 |  |  |  | ROZPOCET | 0 | 0 | 0 | 0 | 0 | 1 | 0 | 16 | -759082810
| PSC |  | Poznámka k souboru cen: 1. V cenách nejsou započteny náklady na dodávku fólie, tyto se oceňují ve speifikaci.Ztratné lze stanovit ve výši 5%. | [15 empty] | PSC | 2
| VV |  | "místnost 302 | [15 empty] | VV | 2 | 1 | -1 | 0 | ROZPOCET
| VV |  | 100,9 |  | 100.9 | [13 empty] | VV | 2 | 2 | -1 | 0 | ROZPOCET
| VV |  | "místnost 303 | [15 empty] | VV | 2 | 1 | -1 | 0 | ROZPOCET
| VV |  | (2*5,4+6)*22,25 |  | 373.8 | [13 empty] | VV | 2 | 2 | -1 | 0 | ROZPOCET
| VV |  | 9,1*0,7 |  | 6.37 | [13 empty] | VV | 2 | 2 | -1 | 0 | ROZPOCET
| VV |  | "místnost 304 | [15 empty] | VV | 2 | 1 | -1 | 0 | ROZPOCET
| VV |  | 19,1 |  | 19.1 | [13 empty] | VV | 2 | 2 | -1 | 0 | ROZPOCET
| VV |  | "místnost 401a | [15 empty] | VV | 2 | 1 | -1 | 0 | ROZPOCET
| VV |  | 4,2 |  | 4.2 | [13 empty] | VV | 2 | 2 | -1 | 0 | ROZPOCET
| VV |  | "místnost 401b | [15 empty] | VV | 2 | 1 | -1 | 0 | ROZPOCET
| VV |  | 4,2 |  | 4.2 | [13 empty] | VV | 2 | 2 | -1 | 0 | ROZPOCET
| VV |  | "místnost 403 | [15 empty] | VV | 2 | 1 | -1 | 0 | ROZPOCET
| VV |  | 18 |  | 18 | [13 empty] | VV | 2 | 2 | -1 | 0 | ROZPOCET
| VV |  | "místnost 404 | [15 empty] | VV | 2 | 1 | -1 | 0 | ROZPOCET
| VV |  | 4 |  | 4 | [13 empty] | VV | 2 | 2 | -1 | 0 | ROZPOCET
| VV |  | "místnost 405 | [15 empty] | VV | 2 | 1 | -1 | 0 | ROZPOCET
| VV |  | 8,2 |  | 8.2 | [13 empty] | VV | 2 | 2 | -1 | 0 | ROZPOCET
| VV |  | "místnost 406 | [15 empty] | VV | 2 | 1 | -1 | 0 | ROZPOCET
| VV |  | 14,2 |  | 14.2 | [13 empty] | VV | 2 | 2 | -1 | 0 | ROZPOCET
| VV |  | "místnost 407 | [15 empty] | VV | 2 | 1 | -1 | 0 | ROZPOCET
| VV |  | 32,7 |  | 32.7 | [13 empty] | VV | 2 | 2 | -1 | 0 | ROZPOCET
| VV |  | "místnost 408 | [15 empty] | VV | 2 | 1 | -1 | 0 | ROZPOCET
| VV |  | 11,8 |  | 11.8 | [13 empty] | VV | 2 | 2 | -1 | 0 | ROZPOCET
| VV |  | "místnost 409 | [15 empty] | VV | 2 | 1 | -1 | 0 | ROZPOCET
| VV |  | 3,6 |  | 3.6 | [13 empty] | VV | 2 | 2 | -1 | 0 | ROZPOCET
| VV |  | "místnost 410 | [15 empty] | VV | 2 | 1 | -1 | 0 | ROZPOCET
| VV |  | 12,7 |  | 12.7 | [13 empty] | VV | 2 | 2 | -1 | 0 | ROZPOCET
| VV |  | "místnost 411 | [15 empty] | VV | 2 | 1 | -1 | 0 | ROZPOCET
| VV |  | 3,3 |  | 3.3 | [13 empty] | VV | 2 | 2 | -1 | 0 | ROZPOCET
| VV |  | "místnost 412 | [15 empty] | VV | 2 | 1 | -1 | 0 | ROZPOCET
| VV |  | 22,2 |  | 22.2 | [13 empty] | VV | 2 | 2 | -1 | 0 | ROZPOCET
| VV |  | "místnost 413 | [15 empty] | VV | 2 | 1 | -1 | 0 | ROZPOCET
| VV |  | 11,8 |  | 11.8 | [13 empty] | VV | 2 | 2 | -1 | 0 | ROZPOCET
| VV |  | Součet |  | 651.07 | [13 empty] | VV | 2 | 4 | -1 | 1 | ROZPOCET
316 | M | 581248420 | fólie pro malířské potřeby zakrývací, PG 4020-20, 7µ, 4 x 5 m | m2 | 683.624 |  | 0 | CS ÚRS 2015 02 |  |  | základní |  | 0 | 1e-06 | 0.00068362 | 0 | 0 | 32 | M | 2 |  |  |  | ROZPOCET | 0 | 0 | 0 | 0 | 0 | 1 | 0 | 16 | -806962321
| VV |  | 651,07*1,05 'Přepočtené koeficientem množství |  | 683.624 | [13 empty] | VV | 2 | 2 | 0 | 1 | ROZPOCET
317 | K | 784181101 | Základní akrylátová jednonásobná penetrace podkladu v místnostech výšky do 3,80m | m2 | 68.839 |  | 0 | CS ÚRS 2015 02 |  |  | základní |  | 0 | 0.0002 | 0.013768 | 0 | 0 | 16 | K | 2 |  |  |  | ROZPOCET | 0 | 0 | 0 | 0 | 0 | 1 | 0 | 16 | 609649394
| VV |  | "pouze stávající stěny v nových místnostech | [15 empty] | VV | 2 | 1 | -1 | 0 | ROZPOCET
| VV |  | "místnost 403 | [15 empty] | VV | 2 | 1 | -1 | 0 | ROZPOCET
| VV |  | 5,6*2,6 |  | 14.56 | [13 empty] | VV | 2 | 2 | -1 | 0 | ROZPOCET
| VV |  | "místnost 408 | [15 empty] | VV | 2 | 1 | -1 | 0 | ROZPOCET
| VV |  | 2*5,245*2,6 |  | 27.274 | [13 empty] | VV | 2 | 2 | -1 | 0 | ROZPOCET
| VV |  | "místnost 410 | [15 empty] | VV | 2 | 1 | -1 | 0 | ROZPOCET
| VV |  | 5,295*2,5 |  | 13.238 | [13 empty] | VV | 2 | 2 | -1 | 0 | ROZPOCET
| VV |  | "místnost 413 | [15 empty] | VV | 2 | 1 | -1 | 0 | ROZPOCET
| VV |  | 5,295*2,6 |  | 13.767 | [13 empty] | VV | 2 | 2 | -1 | 0 | ROZPOCET
| VV |  | Součet |  | 68.839 | [13 empty] | VV | 2 | 4 | -1 | 1 | ROZPOCET
318 | K | 784181103 | Základní akrylátová jednonásobná penetrace podkladu v místnostech výšky do 5,00m | m2 | 346.337 |  | 0 | CS ÚRS 2015 02 |  |  | základní |  | 0 | 0.0002 | 0.069267 | 0 | 0 | 16 | K | 2 |  |  |  | ROZPOCET | 0 | 0 | 0 | 0 | 0 | 1 | 0 | 16 | 898295607
| VV |  | "výměra dle celoplošného tmelení - pouze zděné stěny bez SDK příček | [15 empty] | VV | 2 | 1 | -1 | 0 | ROZPOCET
| VV |  | 346,337 |  | 346.337 | [13 empty] | VV | 2 | 2 | -1 | 1 | ROZPOCET
319 | K | 784181105 | Základní akrylátová jednonásobná penetrace podkladu v místnostech výšky přes 5,00 m | m2 | 1077.976 |  | 0 | CS ÚRS 2015 02 |  |  | základní |  | 0 | 0.0002 | 0.2156 | 0 | 0 | 16 | K | 2 |  |  |  | ROZPOCET | 0 | 0 | 0 | 0 | 0 | 1 | 0 | 16 | -1929665789
| VV |  | "výměra dle celoplošnéhého tmelení - pouze zděné stěny bez SDK příček | [15 empty] | VV | 2 | 1 | -1 | 0 | ROZPOCET
| VV |  | 1077,976 |  | 1077.976 | [13 empty] | VV | 2 | 2 | -1 | 1 | ROZPOCET
320 | K | 784221101 | Dvojnásobné bílé malby ze směsí za sucha dobře otěruvzdorných v místnostech do 3,80 m | m2 | 535.539 |  | 0 | CS ÚRS 2015 02 |  |  | základní |  | 0 | 0.00029 | 0.15531 | 0 | 0 | 16 | K | 2 |  |  |  | ROZPOCET | 0 | 0 | 0 | 0 | 0 | 1 | 0 | 16 | -1782814040
| VV |  | "stěny | [15 empty] | VV | 2 | 1 | -1 | 0 | ROZPOCET
| VV |  | "místnost 401a | [15 empty] | VV | 2 | 1 | -1 | 0 | ROZPOCET
| VV |  | 6 |  | 6 | [13 empty] | VV | 2 | 2 | -1 | 0 | ROZPOCET
| VV |  | "místnost 401b | [15 empty] | VV | 2 | 1 | -1 | 0 | ROZPOCET
| VV |  | 6 |  | 6 | [13 empty] | VV | 2 | 2 | -1 | 0 | ROZPOCET
| VV |  | "místnost 401c | [15 empty] | VV | 2 | 1 | -1 | 0 | ROZPOCET
| VV |  | 2 |  | 2 | [13 empty] | VV | 2 | 2 | -1 | 0 | ROZPOCET
| VV |  | "místnost 401d | [15 empty] | VV | 2 | 1 | -1 | 0 | ROZPOCET
| VV |  | 2 |  | 2 | [13 empty] | VV | 2 | 2 | -1 | 0 | ROZPOCET
| VV |  | "místnost 403 | [15 empty] | VV | 2 | 1 | -1 | 0 | ROZPOCET
| VV |  | (2*5,6+2*2,35)*2,89 |  | 45.951 | [13 empty] | VV | 2 | 2 | -1 | 0 | ROZPOCET
| VV |  | "odpočet otvorů | [15 empty] | VV | 2 | 1 | -1 | 0 | ROZPOCET
| VV |  | -1,3*2 |  | -2.6 | [13 empty] | VV | 2 | 2 | -1 | 0 | ROZPOCET
| VV |  | -0,8*2 |  | -1.6 | [13 empty] | VV | 2 | 2 | -1 | 0 | ROZPOCET
| VV |  | -1,1*2,89 |  | -3.179 | [13 empty] | VV | 2 | 2 | -1 | 0 | ROZPOCET
| VV |  | -2*2 |  | -4 | [13 empty] | VV | 2 | 2 | -1 | 0 | ROZPOCET
| VV |  | Mezisoučet |  | 50.572 | [13 empty] | VV | 2 | 3 | -1 | 0 | ROZPOCET
| VV |  | "místnost 404 | [15 empty] | VV | 2 | 1 | -1 | 0 | ROZPOCET
| VV |  | (2*2,49+0,35+1,6+3,525+4,745+1,1)*2,6 |  | 42.38 | [13 empty] | VV | 2 | 2 | -1 | 0 | ROZPOCET
| VV |  | "odpočet otvorů | [15 empty] | VV | 2 | 1 | -1 | 0 | ROZPOCET
| VV |  | -2*0,8*2 |  | -3.2 | [13 empty] | VV | 2 | 2 | -1 | 0 | ROZPOCET
| VV |  | Mezisoučet |  | 39.18 | [13 empty] | VV | 2 | 3 | -1 | 0 | ROZPOCET
| VV |  | "místnost 405 | [15 empty] | VV | 2 | 1 | -1 | 0 | ROZPOCET
| VV |  | (2*2,39+2*3,35)*2,6 |  | 29.848 | [13 empty] | VV | 2 | 2 | -1 | 0 | ROZPOCET
| VV |  | "odpočet otvorů | [15 empty] | VV | 2 | 1 | -1 | 0 | ROZPOCET
| VV |  | -0,8*2 |  | -1.6 | [13 empty] | VV | 2 | 2 | -1 | 0 | ROZPOCET
| VV |  | Mezisoučet |  | 28.248 | [13 empty] | VV | 2 | 3 | -1 | 0 | ROZPOCET
| VV |  | "místnost 406 | [15 empty] | VV | 2 | 1 | -1 | 0 | ROZPOCET
| VV |  | (2*3,95+2*3,59)*2,6 |  | 39.208 | [13 empty] | VV | 2 | 2 | -1 | 0 | ROZPOCET
| VV |  | "odpočet otvorů | [15 empty] | VV | 2 | 1 | -1 | 0 | ROZPOCET
| VV |  | -0,8*2 |  | -1.6 | [13 empty] | VV | 2 | 2 | -1 | 0 | ROZPOCET
| VV |  | Mezisoučet |  | 37.608 | [13 empty] | VV | 2 | 3 | -1 | 0 | ROZPOCET
| VV |  | "místnost 407 | [15 empty] | VV | 2 | 1 | -1 | 0 | ROZPOCET
| VV |  | (2*2,52+9,29)*5,425 |  | 77.74 | [13 empty] | VV | 2 | 2 | -1 | 0 | ROZPOCET
| VV |  | "odpočet otvorů | [15 empty] | VV | 2 | 1 | -1 | 0 | ROZPOCET
| VV |  | -0,8*2 |  | -1.6 | [13 empty] | VV | 2 | 2 | -1 | 0 | ROZPOCET
| VV |  | -5,6*0,6 |  | -3.36 | [13 empty] | VV | 2 | 2 | -1 | 0 | ROZPOCET
| VV |  | Mezisoučet |  | 72.78 | [13 empty] | VV | 2 | 3 | -1 | 0 | ROZPOCET
| VV |  | "místnost 408 | [15 empty] | VV | 2 | 1 | -1 | 0 | ROZPOCET
| VV |  | (2*5,245+2*2,25)*2,89 |  | 43.321 | [13 empty] | VV | 2 | 2 | -1 | 0 | ROZPOCET
| VV |  | "odpočet otvorů | [15 empty] | VV | 2 | 1 | -1 | 0 | ROZPOCET
| VV |  | -1,2*2 |  | -2.4 | [13 empty] | VV | 2 | 2 | -1 | 0 | ROZPOCET
| VV |  | Mezisoučet |  | 40.921 | [13 empty] | VV | 2 | 3 | -1 | 0 | ROZPOCET
| VV |  | "místnost 409 | [15 empty] | VV | 2 | 1 | -1 | 0 | ROZPOCET
| VV |  | (2*3,3+2*1,15)*2,5 |  | 22.25 | [13 empty] | VV | 2 | 2 | -1 | 0 | ROZPOCET
| VV |  | "odpočet otvorů | [15 empty] | VV | 2 | 1 | -1 | 0 | ROZPOCET
| VV |  | -3*0,8*2 |  | -4.8 | [13 empty] | VV | 2 | 2 | -1 | 0 | ROZPOCET
| VV |  | -1,6*2,5 |  | -4 | [13 empty] | VV | 2 | 2 | -1 | 0 | ROZPOCET
| VV |  | Mezisoučet |  | 13.45 | [13 empty] | VV | 2 | 3 | -1 | 0 | ROZPOCET
| VV |  | "místnost 410 | [15 empty] | VV | 2 | 1 | -1 | 0 | ROZPOCET
| VV |  | (2*5,295+2*2,6)*2,5 |  | 39.475 | [13 empty] | VV | 2 | 2 | -1 | 0 | ROZPOCET
| VV |  | "odpočet otvorů | [15 empty] | VV | 2 | 1 | -1 | 0 | ROZPOCET
| VV |  | -0,8*2 |  | -1.6 | [13 empty] | VV | 2 | 2 | -1 | 0 | ROZPOCET
| VV |  | Mezisoučet |  | 37.875 | [13 empty] | VV | 2 | 3 | -1 | 0 | ROZPOCET
| VV |  | "místnost 411 | [15 empty] | VV | 2 | 1 | -1 | 0 | ROZPOCET
| VV |  | (2*1,35+2*2,44)*2,5 |  | 18.95 | [13 empty] | VV | 2 | 2 | -1 | 0 | ROZPOCET
| VV |  | "odpočet otvorů | [15 empty] | VV | 2 | 1 | -1 | 0 | ROZPOCET
| VV |  | -0,8*2 |  | -1.6 | [13 empty] | VV | 2 | 2 | -1 | 0 | ROZPOCET
| VV |  | -1,35*0,6 |  | -0.81 | [13 empty] | VV | 2 | 2 | -1 | 0 | ROZPOCET
| VV |  | Mezisoučet |  | 16.54 | [13 empty] | VV | 2 | 3 | -1 | 0 | ROZPOCET
| VV |  | "místnost 412 | [15 empty] | VV | 2 | 1 | -1 | 0 | ROZPOCET
| VV |  | (2*3,69+2*6,1)*2,5 |  | 48.95 | [13 empty] | VV | 2 | 2 | -1 | 0 | ROZPOCET
| VV |  | "odpočet otvorů | [15 empty] | VV | 2 | 1 | -1 | 0 | ROZPOCET
| VV |  | -2*0,8*2 |  | -3.2 | [13 empty] | VV | 2 | 2 | -1 | 0 | ROZPOCET
| VV |  | -4,15*0,6 |  | -2.49 | [13 empty] | VV | 2 | 2 | -1 | 0 | ROZPOCET
| VV |  | Mezisoučet |  | 43.26 | [13 empty] | VV | 2 | 3 | -1 | 0 | ROZPOCET
| VV |  | "místnost 413 | [15 empty] | VV | 2 | 1 | -1 | 0 | ROZPOCET
| VV |  | (2*5,295+2*2,25)*2,5 |  | 37.725 | [13 empty] | VV | 2 | 2 | -1 | 0 | ROZPOCET
| VV |  | "odpočet otvorů | [15 empty] | VV | 2 | 1 | -1 | 0 | ROZPOCET
| VV |  | -0,8*2 |  | -1.6 | [13 empty] | VV | 2 | 2 | -1 | 0 | ROZPOCET
| VV |  | -1,7*0,6 |  | -1.02 | [13 empty] | VV | 2 | 2 | -1 | 0 | ROZPOCET
| VV |  | Mezisoučet |  | 35.105 | [13 empty] | VV | 2 | 3 | -1 | 0 | ROZPOCET
| VV |  | "stropy | [15 empty] | VV | 2 | 1 | -1 | 0 | ROZPOCET
| VV |  | "místnost 401a | [15 empty] | VV | 2 | 1 | -1 | 0 | ROZPOCET
| VV |  | 4,2 |  | 4.2 | [13 empty] | VV | 2 | 2 | -1 | 0 | ROZPOCET
| VV |  | "místnost 401b | [15 empty] | VV | 2 | 1 | -1 | 0 | ROZPOCET
| VV |  | 4,2 |  | 4.2 | [13 empty] | VV | 2 | 2 | -1 | 0 | ROZPOCET
| VV |  | "místnost 401c | [15 empty] | VV | 2 | 1 | -1 | 0 | ROZPOCET
| VV |  | 0,9 |  | 0.9 | [13 empty] | VV | 2 | 2 | -1 | 0 | ROZPOCET
| VV |  | "místnost 401d | [15 empty] | VV | 2 | 1 | -1 | 0 | ROZPOCET
| VV |  | 0,9 |  | 0.9 | [13 empty] | VV | 2 | 2 | -1 | 0 | ROZPOCET
| VV |  | "místnost 403 | [15 empty] | VV | 2 | 1 | -1 | 0 | ROZPOCET
| VV |  | 18 |  | 18 | [13 empty] | VV | 2 | 2 | -1 | 0 | ROZPOCET
| VV |  | "místnost 404 | [15 empty] | VV | 2 | 1 | -1 | 0 | ROZPOCET
| VV |  | 4 |  | 4 | [13 empty] | VV | 2 | 2 | -1 | 0 | ROZPOCET
| VV |  | "místnost 405 | [15 empty] | VV | 2 | 1 | -1 | 0 | ROZPOCET
| VV |  | 8,2 |  | 8.2 | [13 empty] | VV | 2 | 2 | -1 | 0 | ROZPOCET
| VV |  | "místnost 406 | [15 empty] | VV | 2 | 1 | -1 | 0 | ROZPOCET
| VV |  | 14,2 |  | 14.2 | [13 empty] | VV | 2 | 2 | -1 | 0 | ROZPOCET
| VV |  | "místnost 408 | [15 empty] | VV | 2 | 1 | -1 | 0 | ROZPOCET
| VV |  | 11,8 |  | 11.8 | [13 empty] | VV | 2 | 2 | -1 | 0 | ROZPOCET
| VV |  | "místnost 409 | [15 empty] | VV | 2 | 1 | -1 | 0 | ROZPOCET
| VV |  | 3,6 |  | 3.6 | [13 empty] | VV | 2 | 2 | -1 | 0 | ROZPOCET
| VV |  | "místnost 410 | [15 empty] | VV | 2 | 1 | -1 | 0 | ROZPOCET
| VV |  | 12,7 |  | 12.7 | [13 empty] | VV | 2 | 2 | -1 | 0 | ROZPOCET
| VV |  | "místnost 411 | [15 empty] | VV | 2 | 1 | -1 | 0 | ROZPOCET
| VV |  | 3,3 |  | 3.3 | [13 empty] | VV | 2 | 2 | -1 | 0 | ROZPOCET
| VV |  | "místnost 412 | [15 empty] | VV | 2 | 1 | -1 | 0 | ROZPOCET
| VV |  | 22,2 |  | 22.2 | [13 empty] | VV | 2 | 2 | -1 | 0 | ROZPOCET
| VV |  | "místnost 413 | [15 empty] | VV | 2 | 1 | -1 | 0 | ROZPOCET
| VV |  | 11,8 |  | 11.8 | [13 empty] | VV | 2 | 2 | -1 | 0 | ROZPOCET
| VV |  | Mezisoučet |  | 120 | [13 empty] | VV | 2 | 3 | -1 | 0 | ROZPOCET
| VV |  | Součet |  | 535.539 | [13 empty] | VV | 2 | 4 | -1 | 1 | ROZPOCET
321 | K | 784221103 | Dvojnásobné bílé malby ze směsí za sucha dobře otěruvzdorných v místnostech do 5,00 m | m2 | 346.337 |  | 0 | CS ÚRS 2015 02 |  |  | základní |  | 0 | 0.00029 | 0.10044 | 0 | 0 | 16 | K | 2 |  |  |  | ROZPOCET | 0 | 0 | 0 | 0 | 0 | 1 | 0 | 16 | 262234286
| VV |  | "místnost 302 | [15 empty] | VV | 2 | 1 | -1 | 0 | ROZPOCET
| VV |  | (2*6,97+2*14,3)*4,25 |  | 180.795 | [13 empty] | VV | 2 | 2 | -1 | 0 | ROZPOCET
| VV |  | 4*0,15*3,3 |  | 1.98 | [13 empty] | VV | 2 | 2 | -1 | 0 | ROZPOCET
| VV |  | 4*0,3*2,3 |  | 2.76 | [13 empty] | VV | 2 | 2 | -1 | 0 | ROZPOCET
| VV |  | 4*(2*0,45+1,5)*2,25 |  | 21.6 | [13 empty] | VV | 2 | 2 | -1 | 0 | ROZPOCET
| VV |  | "žebra | [15 empty] | VV | 2 | 1 | -1 | 0 | ROZPOCET
| VV |  | 18*8,9*0,31 |  | 49.662 | [13 empty] | VV | 2 | 2 | -1 | 0 | ROZPOCET
| VV |  | "odpočet otvorů | [15 empty] | VV | 2 | 1 | -1 | 0 | ROZPOCET
| VV |  | -3*1,4*2,55 |  | -10.71 | [13 empty] | VV | 2 | 2 | -1 | 0 | ROZPOCET
| VV |  | -3*1,6*2,25 |  | -10.8 | [13 empty] | VV | 2 | 2 | -1 | 0 | ROZPOCET
| VV |  | -2*2,1*2,3 |  | -9.66 | [13 empty] | VV | 2 | 2 | -1 | 0 | ROZPOCET
| VV |  | Mezisoučet |  | 225.627 | [13 empty] | VV | 2 | 3 | -1 | 0 | ROZPOCET
| VV |  | Součet |  | 225.627 | [13 empty] | VV | 2 | 4 | -1 | 0 | ROZPOCET
| VV |  | "případné doplnění oprav dle potřeby místností do 5% | [15 empty] | VV | 2 | 1 | -1 | 0 | ROZPOCET
| VV |  | 225,627*1,05 |  | 236.908 | [13 empty] | VV | 2 | 2 | -1 | 0 | ROZPOCET
| VV |  | Mezisoučet |  | 236.908 | [13 empty] | VV | 2 | 3 | -1 | 0 | ROZPOCET
| VV |  | "místnost 302 | [15 empty] | VV | 2 | 1 | -1 | 0 | ROZPOCET
| VV |  | 100,9 |  | 100.9 | [13 empty] | VV | 2 | 2 | -1 | 0 | ROZPOCET
| VV |  | "horní ostění okna | [15 empty] | VV | 2 | 1 | -1 | 0 | ROZPOCET
| VV |  | 2*4*0,45*2,1 |  | 7.56 | [13 empty] | VV | 2 | 2 | -1 | 0 | ROZPOCET
| VV |  | "ostění dveře | [15 empty] | VV | 2 | 1 | -1 | 0 | ROZPOCET
| VV |  | 3*1,7*0,19 |  | 0.969 | [13 empty] | VV | 2 | 2 | -1 | 0 | ROZPOCET
| VV |  | Mezisoučet |  | 109.429 | [13 empty] | VV | 2 | 3 | -1 | 0 | ROZPOCET
| VV |  | Součet |  | 346.337 | [13 empty] | VV | 2 | 4 | -1 | 1 | ROZPOCET
322 | K | 784221105 | Dvojnásobné bílé malby ze směsí za sucha dobře otěruvzdorných v místnostech přes 5,00 m | m2 | 1175.067 |  | 0 | CS ÚRS 2015 02 |  |  | základní |  | 0 | 0.00029 | 0.34077 | 0 | 0 | 16 | K | 2 |  |  |  | ROZPOCET | 0 | 0 | 0 | 0 | 0 | 1 | 0 | 16 | -1321871360
| VV |  | "stěny | [15 empty] | VV | 2 | 1 | -1 | 0 | ROZPOCET
| VV |  | "místnost 303 aula | [15 empty] | VV | 2 | 1 | -1 | 0 | ROZPOCET
| VV |  | "levá stěn | [15 empty] | VV | 2 | 1 | -1 | 0 | ROZPOCET
| VV |  | (2,42+0,5+0,71+0,5+0,05+7+0,05+0,5+0,71+0,5+2,32)*9,88 |  | 150.769 | [13 empty] | VV | 2 | 2 | -1 | 0 | ROZPOCET
| VV |  | "odpočet otvorů | [15 empty] | VV | 2 | 1 | -1 | 0 | ROZPOCET
| VV |  | -3*1,6*2,25 |  | -10.8 | [13 empty] | VV | 2 | 2 | -1 | 0 | ROZPOCET
| VV |  | -9,1*4,8 |  | -43.68 | [13 empty] | VV | 2 | 2 | -1 | 0 | ROZPOCET
| VV |  | Mezisoučet |  | 96.289 | [13 empty] | VV | 2 | 3 | -1 | 0 | ROZPOCET
| VV |  | "čelní stěna | [15 empty] | VV | 2 | 1 | -1 | 0 | ROZPOCET
| VV |  | (22,25+16*0,15)*7,3 |  | 179.945 | [13 empty] | VV | 2 | 2 | -1 | 0 | ROZPOCET
| VV |  | "dolní stěna | [15 empty] | VV | 2 | 1 | -1 | 0 | ROZPOCET
| VV |  | (22,25+16*0,15)*7,3 |  | 179.945 | [13 empty] | VV | 2 | 2 | -1 | 0 | ROZPOCET
| VV |  | "ostění okna | [15 empty] | VV | 2 | 1 | -1 | 0 | ROZPOCET
| VV |  | 2*8*0,6*(4,75+1,05) |  | 55.68 | [13 empty] | VV | 2 | 2 | -1 | 0 | ROZPOCET
| VV |  | 2*8*0,21*(4,75) |  | 15.96 | [13 empty] | VV | 2 | 2 | -1 | 0 | ROZPOCET
| VV |  | "odpočet otvorů | [15 empty] | VV | 2 | 1 | -1 | 0 | ROZPOCET
| VV |  | -4*2,5*4,75 |  | -47.5 | [13 empty] | VV | 2 | 2 | -1 | 0 | ROZPOCET
| VV |  | -4*2,7*4,75 |  | -51.3 | [13 empty] | VV | 2 | 2 | -1 | 0 | ROZPOCET
| VV |  | Mezisoučet |  | 332.73 | [13 empty] | VV | 2 | 3 | -1 | 0 | ROZPOCET
| VV |  | "pravá stěna | [15 empty] | VV | 2 | 1 | -1 | 0 | ROZPOCET
| VV |  | 14,44*9,88 |  | 142.667 | [13 empty] | VV | 2 | 2 | -1 | 0 | ROZPOCET
| VV |  | "odpočet otvorů | [15 empty] | VV | 2 | 1 | -1 | 0 | ROZPOCET
| VV |  | -5,6*7,5 |  | -42 | [13 empty] | VV | 2 | 2 | -1 | 0 | ROZPOCET
| VV |  | Mezisoučet |  | 100.667 | [13 empty] | VV | 2 | 3 | -1 | 0 | ROZPOCET
| VV |  | "prostor v místě promítacího plátna | [15 empty] | VV | 2 | 1 | -1 | 0 | ROZPOCET
| VV |  | (2*2,5+8,3+2*0,4)*6,2 |  | 87.42 | [13 empty] | VV | 2 | 2 | -1 | 0 | ROZPOCET
| VV |  | 8,3*0,6 |  | 4.98 | [13 empty] | VV | 2 | 2 | -1 | 0 | ROZPOCET
| VV |  | "odpočet otvorů | [15 empty] | VV | 2 | 1 | -1 | 0 | ROZPOCET
| VV |  | -2*0,8*2 |  | -3.2 | [13 empty] | VV | 2 | 2 | -1 | 0 | ROZPOCET
| VV |  | Mezisoučet |  | 89.2 | [13 empty] | VV | 2 | 3 | -1 | 0 | ROZPOCET
| VV |  | "místnost 407 | [15 empty] | VV | 2 | 1 | -1 | 0 | ROZPOCET
| VV |  | (2*2,52+9,29)*5,425 |  | 77.74 | [13 empty] | VV | 2 | 2 | -1 | 0 | ROZPOCET
| VV |  | "odpočet otvorů | [15 empty] | VV | 2 | 1 | -1 | 0 | ROZPOCET
| VV |  | -0,8*2 |  | -1.6 | [13 empty] | VV | 2 | 2 | -1 | 0 | ROZPOCET
| VV |  | -5,6*0,6 |  | -3.36 | [13 empty] | VV | 2 | 2 | -1 | 0 | ROZPOCET
| VV |  | Součet |  | 691.666 | [13 empty] | VV | 2 | 4 | -1 | 0 | ROZPOCET
| VV |  | "případné doplnění oprav dle potřeby místností do 5% | [15 empty] | VV | 2 | 1 | -1 | 0 | ROZPOCET
| VV |  | 691,666*1,05 |  | 726.249 | [13 empty] | VV | 2 | 2 | -1 | 0 | ROZPOCET
| VV |  | Mezisoučet |  | 726.249 | [13 empty] | VV | 2 | 3 | -1 | 0 | ROZPOCET
| VV |  | "stropy | [15 empty] | VV | 2 | 1 | -1 | 0 | ROZPOCET
| VV |  | "místnost 303 | [15 empty] | VV | 2 | 1 | -1 | 0 | ROZPOCET
| VV |  | (2*5,4+6)*22,25 |  | 373.8 | [13 empty] | VV | 2 | 2 | -1 | 0 | ROZPOCET
| VV |  | 9,1*0,7 |  | 6.37 | [13 empty] | VV | 2 | 2 | -1 | 0 | ROZPOCET
| VV |  | "horní ostění okna | [15 empty] | VV | 2 | 1 | -1 | 0 | ROZPOCET
| VV |  | 4*0,81*2,5 |  | 8.1 | [13 empty] | VV | 2 | 2 | -1 | 0 | ROZPOCET
| VV |  | 4*0,81*2,7 |  | 8.748 | [13 empty] | VV | 2 | 2 | -1 | 0 | ROZPOCET
| VV |  | "strop 404 | [15 empty] | VV | 2 | 1 | -1 | 0 | ROZPOCET
| VV |  | 19,1 |  | 19.1 | [13 empty] | VV | 2 | 2 | -1 | 0 | ROZPOCET
| VV |  | "místnost 407 | [15 empty] | VV | 2 | 1 | -1 | 0 | ROZPOCET
| VV |  | 32,7 |  | 32.7 | [13 empty] | VV | 2 | 2 | -1 | 0 | ROZPOCET
| VV |  | Mezisoučet |  | 448.818 | [13 empty] | VV | 2 | 3 | -1 | 0 | ROZPOCET
| VV |  | Součet |  | 1175.067 | [13 empty] | VV | 2 | 4 | -1 | 1 | ROZPOCET
323 | K | 784221109 | Dvojnásobné bílé malby ze směsí za sucha dobře otěruvzdorných na schodišti do 5,00 m | m2 | 150.96 |  | 0 | CS ÚRS 2015 02 |  |  | základní |  | 0 | 0.00029 | 0.043778 | 0 | 0 | 16 | K | 2 |  |  |  | ROZPOCET | 0 | 0 | 0 | 0 | 0 | 1 | 0 | 16 | -432256028
| VV |  | "schodiště 402 | [15 empty] | VV | 2 | 1 | -1 | 0 | ROZPOCET
| VV |  | 2*14,8*6,8*0,75 |  | 150.96 | [13 empty] | VV | 2 | 2 | -1 | 1 | ROZPOCET
| D | 786 | Dokončovací práce - čalounické úpravy |  |  |  | 0 | [5 empty] | 0 |  | 0 |  | 0 | 2 | D | 1 |  |  |  | ROZPOCET | [6 empty] | 0
324 | K | 786612200 | Montáž zastiňujících rolet z textilií nebo umělých tkanin | m2 | 309.84 |  | 0 | CS ÚRS 2015 02 |  |  | základní |  | 0 | 0 | 0 | 0 | 0 | 16 | K | 2 |  |  |  | ROZPOCET | 0 | 0 | 0 | 0 | 0 | 1 | 0 | 16 | 1765310006
| VV |  | "PSV O/2A | [15 empty] | VV | 2 | 1 | -1 | 0 | ROZPOCET
| VV |  | 4*(5,85*5,2) |  | 121.68 | [13 empty] | VV | 2 | 2 | -1 | 0 | ROZPOCET
| VV |  | "PSV O/2B | [15 empty] | VV | 2 | 1 | -1 | 0 | ROZPOCET
| VV |  | 4*(5,85*5,6) |  | 131.04 | [13 empty] | VV | 2 | 2 | -1 | 0 | ROZPOCET
| VV |  | "PSV O/2C | [15 empty] | VV | 2 | 1 | -1 | 0 | ROZPOCET
| VV |  | 2*(4,2*4,2) |  | 35.28 | [13 empty] | VV | 2 | 2 | -1 | 0 | ROZPOCET
| VV |  | "PSV O/2D | [15 empty] | VV | 2 | 1 | -1 | 0 | ROZPOCET
| VV |  | 2*(2,6*4,2) |  | 21.84 | [13 empty] | VV | 2 | 2 | -1 | 0 | ROZPOCET
| VV |  | Součet |  | 309.84 | [13 empty] | VV | 2 | 4 | -1 | 1 | ROZPOCET
325 | M | PSV-O/2A | Interíérová látková žaluzie, dle PSV O/2A | kus | 4 |  | 0 |  |  |  | základní |  | 0 | 0 | 0 | 0 | 0 | 32 | M | 2 |  |  |  | ROZPOCET | 0 | 0 | 0 | 0 | 0 | 1 | 0 | 16 | 210434640
326 | M | PSV-O/2B | Interíérová látková žaluzie, dle PSV O/2B | kus | 4 |  | 0 |  |  |  | základní |  | 0 | 0 | 0 | 0 | 0 | 32 | M | 2 |  |  |  | ROZPOCET | 0 | 0 | 0 | 0 | 0 | 1 | 0 | 16 | -1845009403
327 | M | PSV-O/2C | Interíérová látková žaluzie, dle PSV O/2C | kus | 2 |  | 0 |  |  |  | základní |  | 0 | 0 | 0 | 0 | 0 | 32 | M | 2 |  |  |  | ROZPOCET | 0 | 0 | 0 | 0 | 0 | 1 | 0 | 16 | 1641625821
328 | M | PSV-O/2D | Interíérová látková žaluzie, dle PSV O/2D | kus | 2 |  | 0 |  |  |  | základní |  | 0 | 0 | 0 | 0 | 0 | 32 | M | 2 |  |  |  | ROZPOCET | 0 | 0 | 0 | 0 | 0 | 1 | 0 | 16 | -692472910
329 | K | 7866122R1 | Montáž opony s pojezdem | m2 | 249.6 |  | 0 |  |  |  | základní |  | 0 | 0 | 0 | 0 | 0 | 16 | K | 2 |  |  |  | ROZPOCET | 0 | 0 | 0 | 0 | 0 | 1 | 0 | 16 | -730640865
| VV |  | "PSV O/3A | [15 empty] | VV | 2 | 1 | -1 | 0 | ROZPOCET
| VV |  | 6*16,6 |  | 99.6 | [13 empty] | VV | 2 | 2 | -1 | 0 | ROZPOCET
| VV |  | "PSV O/3B | [15 empty] | VV | 2 | 1 | -1 | 0 | ROZPOCET
| VV |  | 6*16,6 |  | 99.6 | [13 empty] | VV | 2 | 2 | -1 | 0 | ROZPOCET
| VV |  | "PSV O/3C | [15 empty] | VV | 2 | 1 | -1 | 0 | ROZPOCET
| VV |  | 2*6*4,2 |  | 50.4 | [13 empty] | VV | 2 | 2 | -1 | 0 | ROZPOCET
| VV |  | Součet |  | 249.6 | [13 empty] | VV | 2 | 4 | -1 | 1 | ROZPOCET
330 | M | PSV-O/3A | Čelní látková opona, dle PSV O/3A | kus | 1 |  | 0 |  |  |  | základní |  | 0 | 0 | 0 | 0 | 0 | 32 | M | 2 |  |  |  | ROZPOCET | 0 | 0 | 0 | 0 | 0 | 1 | 0 | 16 | -1427710289
331 | M | PSV-O/3B | Zadní látková opona, dle PSV O/3B | kus | 1 |  | 0 |  |  |  | základní |  | 0 | 0 | 0 | 0 | 0 | 32 | M | 2 |  |  |  | ROZPOCET | 0 | 0 | 0 | 0 | 0 | 1 | 0 | 16 | -699304430
332 | M | PSV-O/3C | Boční látková opona, dle PSV O/3C | kus | 2 |  | 0 |  |  |  | základní |  | 0 | 0 | 0 | 0 | 0 | 32 | M | 2 |  |  |  | ROZPOCET | 0 | 0 | 0 | 0 | 0 | 1 | 0 | 16 | 966578150
333 | K | 7866122R2 | Montáž látkové stínící rolety s motorickým pohonem | m2 | 113.76 |  | 0 |  |  |  | základní |  | 0 | 0 | 0 | 0 | 0 | 16 | K | 2 |  |  |  | ROZPOCET | 0 | 0 | 0 | 0 | 0 | 1 | 0 | 16 | -295863930
| VV |  | "PSV O/6A | [15 empty] | VV | 2 | 1 | -1 | 0 | ROZPOCET
| VV |  | 4*2,6*4,8 |  | 49.92 | [13 empty] | VV | 2 | 2 | -1 | 0 | ROZPOCET
| VV |  | "PSV O/6B | [15 empty] | VV | 2 | 1 | -1 | 0 | ROZPOCET
| VV |  | 4*2,8*4,8 |  | 53.76 | [13 empty] | VV | 2 | 2 | -1 | 0 | ROZPOCET
| VV |  | "PSV O/6C | [15 empty] | VV | 2 | 1 | -1 | 0 | ROZPOCET
| VV |  | 2*2,1*2,4 |  | 10.08 | [13 empty] | VV | 2 | 2 | -1 | 0 | ROZPOCET
| VV |  | Součet |  | 113.76 | [13 empty] | VV | 2 | 4 | -1 | 1 | ROZPOCET
334 | M | PSV-O/6A | Látková stínící roleta s motorickým pohonem, dle PSV O/6A | kus | 4 |  | 0 |  |  |  | základní |  | 0 | 0 | 0 | 0 | 0 | 32 | M | 2 |  |  |  | ROZPOCET | 0 | 0 | 0 | 0 | 0 | 1 | 0 | 16 | 1892383417
335 | M | PSV-O/6B | Látková stínící roleta s motorickým pohonem, dle PSV O/6B | kus | 4 |  | 0 |  |  |  | základní |  | 0 | 0 | 0 | 0 | 0 | 32 | M | 2 |  |  |  | ROZPOCET | 0 | 0 | 0 | 0 | 0 | 1 | 0 | 16 | -208131060
336 | M | PSV-O/6C | Látková stínící roleta s motorickým pohonem, dle PSV O/6C | kus | 2 |  | 0 |  |  |  | základní |  | 0 | 0 | 0 | 0 | 0 | 32 | M | 2 |  |  |  | ROZPOCET | 0 | 0 | 0 | 0 | 0 | 1 | 0 | 16 | 418264589
337 | K | 998786202 | Přesun hmot procentní pro čalounické úpravy v objektech v do 12 m | % |  |  | 0 | CS ÚRS 2015 02 |  |  | základní |  | 0 | 0 | 0 | 0 | 0 | 16 | K | 2 |  |  |  | ROZPOCET | 0 | 0 | 0 | 0 | 0 | 1 | 0 | 16 | 717905137
| PSC |  | Poznámka k souboru cen: 1. Ceny pro přesun hmot stanovený z hmotnosti přesunovaného materiálu se používají tehdy, pokud je možné určit hmotnost za celý stavební díl. Do této hmotnosti se započítává i hmotnost materiálů oceňovaných ve specifikaci. 2. Pokud nelze jednoznačně stanovit hmotnost přesunovaných materiálů, lze pro výpočet přesunu hmot použít orientačně procentní sazbu. Touto sazbou se vynásobí rozpočtové náklady za celý stavební díl včetně nákladů na materiál ve specifikacích. 3. Příplatek k cenám -6181 pro přesun prováděný bez použití mechanizace, tj. za ztížených podmínek, lze použít pouze pro hmotnost materiálu, která se tímto způsobem skutečně přemísťuje. | [15 empty] | PSC | 2
338 | K | 998786292 | Příplatek k přesunu hmot procentní 786 za zvětšený přesun do 100 m | % |  |  | 0 | CS ÚRS 2015 02 |  |  | základní |  | 0 | 0 | 0 | 0 | 0 | 16 | K | 2 |  |  |  | ROZPOCET | 0 | 0 | 0 | 0 | 0 | 1 | 0 | 16 | -1660723659
| PSC |  | Poznámka k souboru cen: 1. Ceny pro přesun hmot stanovený z hmotnosti přesunovaného materiálu se používají tehdy, pokud je možné určit hmotnost za celý stavební díl. Do této hmotnosti se započítává i hmotnost materiálů oceňovaných ve specifikaci. 2. Pokud nelze jednoznačně stanovit hmotnost přesunovaných materiálů, lze pro výpočet přesunu hmot použít orientačně procentní sazbu. Touto sazbou se vynásobí rozpočtové náklady za celý stavební díl včetně nákladů na materiál ve specifikacích. 3. Příplatek k cenám -6181 pro přesun prováděný bez použití mechanizace, tj. za ztížených podmínek, lze použít pouze pro hmotnost materiálu, která se tímto způsobem skutečně přemísťuje. | [15 empty] | PSC | 2
| D | 798 | Hasící a bezpečnostní zařízení |  |  |  | 0 | [5 empty] | 0 |  | 0 |  | 0 | 2 | D | 1 |  |  |  | ROZPOCET | [6 empty] | 0
339 | K | 798-003R | Fotoluminiscenční bezpečnostní tabulky - symbolika únikových východů v plastu nebo polepu | kus | 16 |  | 0 |  |  |  | základní |  | 0 | 0 | 0 | 0 | 0 | 16 | K | 2 |  |  |  | ROZPOCET | 0 | 0 | 0 | 0 | 0 | 1 | 0 | 16 | -2018149174
340 | K | 798-004R | Fotoluminiscenční bezpečnostní tabulky - symbolika směrovek a bezpečnostních zařízení v plastu nebo polepu | kus | 16 |  | 0 |  |  |  | základní |  | 0 | 0 | 0 | 0 | 0 | 16 | K | 2 |  |  |  | ROZPOCET | 0 | 0 | 0 | 0 | 0 | 1 | 0 | 16 | 617975177
341 | K | 798-005R | Fotoluminiscenční bezpečnostní tabulky - symbolika hasicích zařízení, uzávěrů aj. v plastu nebo polepu | kus | 30 |  | 0 |  |  |  | základní |  | 0 | 0 | 0 | 0 | 0 | 16 | K | 2 |  |  |  | ROZPOCET | 0 | 0 | 0 | 0 | 0 | 1 | 0 | 16 | -1635936089

## ZTI - Zdravoinstalace
| List obsahuje: |  | 1) Krycí list soupisu | 2) Rekapitulace |  |  | 3) Soupis prací | Zpět na list: | Rekapitulace stavby
{A3A1981D-E1F7-47E7-9954-D9574FDDABA1}
2
| KRYCÍ LIST SOUPISU | [8 empty] | v --- níže se nacházejí doplnkové a pomocné údaje k sestavám --- v | [8 empty] | False
Stavba:
REKONSTRUKCE AULY OBJ. A, BA01-E
Objekt:
INP - Investiční prostředky
Soupis:
ZTI - Zdravoinstalace
| KSO: |  |  |  |  | CC-CZ:
| Místo: |  |  |  |  | Datum: | 05.06.2015
| Zadavatel: |  |  |  |  | IČ:
|  | Mendelova univerzita v Brně, Zemědělská 1665/1Brno |  |  |  | DIČ:
| Uchazeč: |  |  |  |  | IČ:
DIČ:
| Projektant: |  |  |  |  | IČ:
|  | RUDIŠ-RUDIŠ ARCHITEKTI, s.r.o. |  |  |  | DIČ:
Poznámka:
| Cena bez DPH | [5 empty] | 0
|  |  | Základ daně |  |  | Sazba daně | Výše daně
| DPH | základní | 0 |  |  | 21% | 0
|  | snížená | 0 |  |  | 15% | 0
|  | zákl. přenesená | 0 |  |  | 21% | 0
|  | sníž. přenesená | 0 |  |  | 15% | 0
|  | nulová | 0 |  |  | 0% | 0
| Cena s DPH |  |  | v | CZK |  | 0
REKAPITULACE ČLENĚNÍ SOUPISU PRACÍ
Stavba:
REKONSTRUKCE AULY OBJ. A, BA01-E
Objekt:
INP - Investiční prostředky
Soupis:
ZTI - Zdravoinstalace
Místo: | [5 empty] | Datum: | 05.06.2015
Zadavatel: |  |  | Mendelova univerzita v Brně, Zemědělská 1665/1Brno |  |  | Projektant: | RUDIŠ-RUDIŠ ARCHITEKTI, s.r.o.
Uchazeč:
Kód dílu - Popis | [6 empty] | Cena celkem [CZK]
Náklady soupisu celkem | [6 empty] | 0 | [12 empty] | -1
| HSV - Práce a dodávky HSV | [5 empty] | 0
| 93 - Dokoncovací práce inž.staveb | [5 empty] | 0
| PSV - Práce a dodávky PSV | [5 empty] | 0
| 722 - Vnitrní vodovod | [5 empty] | 0
| D96 - Presuny suti a vybouraných hmot | [5 empty] | 0
SOUPIS PRACÍ
Stavba:
REKONSTRUKCE AULY OBJ. A, BA01-E
Objekt:
INP - Investiční prostředky
Soupis:
ZTI - Zdravoinstalace
Místo: | [5 empty] | Datum: | 05.06.2015
Zadavatel: |  |  | Mendelova univerzita v Brně, Zemědělská 1665/1Brno |  |  | Projektant: | RUDIŠ-RUDIŠ ARCHITEKTI, s.r.o.
Uchazeč:
PČ | Typ | Kód | Popis | MJ | Množství | J.cena [CZK] | Cena celkem [CZK] | Cenová soustava |  | Poznámka | DPH | J. Nh [h] | Nh celkem [h] | J. hmotnost [t] | Hmotnost celkem [t] | J. suť [t] | Suť Celkem [t]
Náklady soupisu celkem | [6 empty] | 0 | [5 empty] | 0 |  | 0 |  | 0 |  | D | -1 | [7 empty] | 0
| D | HSV | Práce a dodávky HSV |  |  |  | 0 | [5 empty] | 0 |  | 0 |  | 0 | 1 | D | 0 | ROZPOCET | [6 empty] | 0
| D | 93 | Dokoncovací práce inž.staveb |  |  |  | 0 | [5 empty] | 0 |  | 0 |  | 0 | 1 | D | 1 | ROZPOCET | [6 empty] | 0
1 | K | 888 99 001 | rezerva pro položky neuvedené (napr. pohotovost požárníku) | kpl | 1 |  | 0 |  |  |  | základní |  | 0 | 0 | 0 | 0 | 0 | 4 | K | 2 | ROZPOCET | 0 | 0 | 0 | 0 | 0 | 1 | 0 | 4 | 1
2 | K | 888 99 009 | Vypuštení a napuštení vody z pož. vodovodu | kpl | 1 |  | 0 |  |  |  | základní |  | 0 | 0 | 0 | 0 | 0 | 4 | K | 2 | ROZPOCET | 0 | 0 | 0 | 0 | 0 | 1 | 0 | 4 | 2
| D | PSV | Práce a dodávky PSV |  |  |  | 0 | [5 empty] | 0 |  | 0 |  | 0 | 2 | D | 0 | ROZPOCET | [6 empty] | 0
| D | 722 | Vnitrní vodovod |  |  |  | 0 | [5 empty] | 0 |  | 0 |  | 0 | 1 | D | 1 | ROZPOCET | [6 empty] | 0
3 | K | 722130213RZ1 | Potrubí z trub.závit.pozink.bezešvých 11353, DN 25 zednické výpomoci | m | 6 |  | 0 |  |  |  | základní |  | 0 | 0 | 0 | 0 | 0 | 4 | K | 2 | ROZPOCET | 0 | 0 | 0 | 0 | 0 | 1 | 0 | 4 | 3
4 | K | 722130801R00 | Demontáž potrubí ocelových závitových DN 25 | m | 1 |  | 0 |  |  |  | základní |  | 0 | 0 | 0 | 0 | 0 | 4 | K | 2 | ROZPOCET | 0 | 0 | 0 | 0 | 0 | 1 | 0 | 4 | 4
5 | K | 722130803R00 | Demontáž potrubí ocelových závitových DN 50 | m | 1 |  | 0 |  |  |  | základní |  | 0 | 0 | 0 | 0 | 0 | 4 | K | 2 | ROZPOCET | 0 | 0 | 0 | 0 | 0 | 1 | 0 | 4 | 5
6 | K | 722131916R00 | Oprava-potrubí závitové,vsazení odbocky DN 50 | soubor | 1 |  | 0 |  |  |  | základní |  | 0 | 0 | 0 | 0 | 0 | 4 | K | 2 | ROZPOCET | 0 | 0 | 0 | 0 | 0 | 1 | 0 | 4 | 6
7 | K | 722181812R00 | Demontáž plstených pásu z trub D 50 | m | 1 |  | 0 |  |  |  | základní |  | 0 | 0 | 0 | 0 | 0 | 4 | K | 2 | ROZPOCET | 0 | 0 | 0 | 0 | 0 | 1 | 0 | 4 | 7
8 | K | 722181812R02 | Plstené pásy pro potrubí do d50 | m | 6 |  | 0 |  |  |  | základní |  | 0 | 0 | 0 | 0 | 0 | 4 | K | 2 | ROZPOCET | 0 | 0 | 0 | 0 | 0 | 1 | 0 | 4 | 8
9 | K | 722254114RM3 | Skrín hydrantová s výzbrojí 25 (konopné hadice) systém Hasil B25/30 | soubor | 1 |  | 0 |  |  |  | základní |  | 0 | 0 | 0 | 0 | 0 | 4 | K | 2 | ROZPOCET | 0 | 0 | 0 | 0 | 0 | 1 | 0 | 4 | 9
10 | K | 722290229R00 | Zkouška tlaku potrubí závitového DN 100 | m | 6 |  | 0 |  |  |  | základní |  | 0 | 0 | 0 | 0 | 0 | 4 | K | 2 | ROZPOCET | 0 | 0 | 0 | 0 | 0 | 1 | 0 | 4 | 10
11 | K | 722290237R00 | Proplach a dezinfekce vodovod.potrubí DN 200 | m | 6 |  | 0 |  |  |  | základní |  | 0 | 0 | 0 | 0 | 0 | 4 | K | 2 | ROZPOCET | 0 | 0 | 0 | 0 | 0 | 1 | 0 | 4 | 11
| D | D96 | Presuny suti a vybouraných hmot |  |  |  | 0 | [5 empty] | 0 |  | 0 |  | 0 | 1 | D | 1 | ROZPOCET | [6 empty] | 0
12 | K | 979011111R00 | Svislá doprava suti a vybour. hmot za 1.PP | t | 0.1 |  | 0 |  |  |  | základní |  | 0 | 0 | 0 | 0 | 0 | 4 | K | 2 | ROZPOCET | 0 | 0 | 0 | 0 | 0 | 1 | 0 | 4 | 12
13 | K | 979082111R00 | Vnitrostaveništní doprava suti do 10 m | t | 0.1 |  | 0 |  |  |  | základní |  | 0 | 0 | 0 | 0 | 0 | 4 | K | 2 | ROZPOCET | 0 | 0 | 0 | 0 | 0 | 1 | 0 | 4 | 13
14 | K | 979082121R00 | Príplatek k vnitrost. doprave suti za dalších 5 m | t | 0.1 |  | 0 |  |  |  | základní |  | 0 | 0 | 0 | 0 | 0 | 4 | K | 2 | ROZPOCET | 0 | 0 | 0 | 0 | 0 | 1 | 0 | 4 | 14
15 | K | 979093111R00 | Uložení suti na skládku bez zhutnení | t | 0.1 |  | 0 |  |  |  | základní |  | 0 | 0 | 0 | 0 | 0 | 4 | K | 2 | ROZPOCET | 0 | 0 | 0 | 0 | 0 | 1 | 0 | 4 | 15
16 | K | 979999999R00 | Poplatek za skladku | t | 0.1 |  | 0 |  |  |  | základní |  | 0 | 0 | 0 | 0 | 0 | 4 | K | 2 | ROZPOCET | 0 | 0 | 0 | 0 | 0 | 1 | 0 | 4 | 16

## TOP - Výtápění
| List obsahuje: |  | 1) Krycí list soupisu | 2) Rekapitulace |  |  | 3) Soupis prací | Zpět na list: | Rekapitulace stavby
{14138ACC-3673-4011-AD57-AD61E5F12EBB}
2
| KRYCÍ LIST SOUPISU | [8 empty] | v --- níže se nacházejí doplnkové a pomocné údaje k sestavám --- v | [8 empty] | False
Stavba:
REKONSTRUKCE AULY OBJ. A, BA01-E
Objekt:
INP - Investiční prostředky
Soupis:
TOP - Výtápění
| KSO: |  |  |  |  | CC-CZ:
| Místo: |  |  |  |  | Datum: | 05.06.2015
| Zadavatel: |  |  |  |  | IČ:
|  | Mendelova univerzita v Brně, Zemědělská 1665/1Brno |  |  |  | DIČ:
| Uchazeč: |  |  |  |  | IČ:
DIČ:
| Projektant: |  |  |  |  | IČ:
|  | RUDIŠ-RUDIŠ ARCHITEKTI, s.r.o. |  |  |  | DIČ:
Poznámka:
| Cena bez DPH | [5 empty] | 0
|  |  | Základ daně |  |  | Sazba daně | Výše daně
| DPH | základní | 0 |  |  | 21% | 0
|  | snížená | 0 |  |  | 15% | 0
|  | zákl. přenesená | 0 |  |  | 21% | 0
|  | sníž. přenesená | 0 |  |  | 15% | 0
|  | nulová | 0 |  |  | 0% | 0
| Cena s DPH |  |  | v | CZK |  | 0
REKAPITULACE ČLENĚNÍ SOUPISU PRACÍ
Stavba:
REKONSTRUKCE AULY OBJ. A, BA01-E
Objekt:
INP - Investiční prostředky
Soupis:
TOP - Výtápění
Místo: | [5 empty] | Datum: | 05.06.2015
Zadavatel: |  |  | Mendelova univerzita v Brně, Zemědělská 1665/1Brno |  |  | Projektant: | RUDIŠ-RUDIŠ ARCHITEKTI, s.r.o.
Uchazeč:
Kód dílu - Popis | [6 empty] | Cena celkem [CZK]
Náklady soupisu celkem | [6 empty] | 0 | [12 empty] | -1
| PSV - Práce a dodávky PSV | [5 empty] | 0
| 713 - Izolace tepelné | [5 empty] | 0
| 732 - Ústrední vytápení - strojovny | [5 empty] | 0
| 733 - Ústrední vytápení - rozvodné potrubí | [5 empty] | 0
| 734 - Ústrední vytápení - armatury | [5 empty] | 0
| 735 - Ústrední vytápení - otopná telesa | [5 empty] | 0
| 783 - Dokoncovací práce - nátery | [5 empty] | 0
| OST - Ostatní | [5 empty] | 0
SOUPIS PRACÍ
Stavba:
REKONSTRUKCE AULY OBJ. A, BA01-E
Objekt:
INP - Investiční prostředky
Soupis:
TOP - Výtápění
Místo: | [5 empty] | Datum: | 05.06.2015
Zadavatel: |  |  | Mendelova univerzita v Brně, Zemědělská 1665/1Brno |  |  | Projektant: | RUDIŠ-RUDIŠ ARCHITEKTI, s.r.o.
Uchazeč:
PČ | Typ | Kód | Popis | MJ | Množství | J.cena [CZK] | Cena celkem [CZK] | Cenová soustava |  | Poznámka | DPH | J. Nh [h] | Nh celkem [h] | J. hmotnost [t] | Hmotnost celkem [t] | J. suť [t] | Suť Celkem [t]
Náklady soupisu celkem | [6 empty] | 0 | [5 empty] | 0 |  | 0 |  | 0 |  | D | -1 | [7 empty] | 0
| D | PSV | Práce a dodávky PSV |  |  |  | 0 | [5 empty] | 0 |  | 0 |  | 0 | 1 | D | 0 | ROZPOCET | [6 empty] | 0
| D | 713 | Izolace tepelné |  |  |  | 0 | [5 empty] | 0 |  | 0 |  | 0 | 1 | D | 1 | ROZPOCET | [6 empty] | 0
1 | K | 713411111 | Montáž izolace tepelné potrubí a ohybu | m2 | 8 |  | 0 | CS ÚRS 2015 02 |  |  | základní |  | 0 | 0 | 0 | 0 | 0 | 4 | K | 2 | ROZPOCET | 0 | 0 | 0 | 0 | 0 | 1 | 0 | 4 | 2
2 | M | 631-1 | Tepelná izolace PIPO ALS tl. 60 mm na ocelové potrubí DN 32 | m | 22 |  | 0 |  |  |  | základní |  | 0 | 0 | 0 | 0 | 0 | 8 | M | 2 | ROZPOCET | 0 | 0 | 0 | 0 | 0 | 1 | 0 | 4 | 3
3 | K | 998713103 | Presun hmot tonážní pro izolace tepelné v objektech v do 24 m | t | 0.013 |  | 0 | CS ÚRS 2015 02 |  |  | základní |  | 0 | 0 | 0 | 0 | 0 | 4 | K | 2 | ROZPOCET | 0 | 0 | 0 | 0 | 0 | 1 | 0 | 4 | 4
| D | 732 | Ústrední vytápení - strojovny |  |  |  | 0 | [5 empty] | 0 |  | 0 |  | 0 | 1 | D | 1 | ROZPOCET | [6 empty] | 0
4 | K | 732429215 | Montáž cerpadla obehového závitového | soubor | 1 |  | 0 | CS ÚRS 2015 02 |  |  | základní |  | 0 | 0 | 0 | 0 | 0 | 4 | K | 2 | ROZPOCET | 0 | 0 | 0 | 0 | 0 | 1 | 0 | 4 | 5
5 | M | 426-1 | Obehové cerpadlo WILO YONOS MAXO 30/0,5-7 | kus | 1 |  | 0 |  |  |  | základní |  | 0 | 0 | 0 | 0 | 0 | 8 | M | 2 | ROZPOCET | 0 | 0 | 0 | 0 | 0 | 1 | 0 | 4 | 6
6 | M | 426-2 | Tepelná izolace obehového cerpadlo WILO YONOS MAXO 30/0,5-7 | kus | 1 |  | 0 |  |  |  | základní |  | 0 | 0 | 0 | 0 | 0 | 8 | M | 2 | ROZPOCET | 0 | 0 | 0 | 0 | 0 | 1 | 0 | 4 | 7
7 | K | 998732101 | Presun hmot tonážní pro strojovny v objektech v do 6 m | t | 0.01 |  | 0 | CS ÚRS 2015 02 |  |  | základní |  | 0 | 0 | 0 | 0 | 0 | 4 | K | 2 | ROZPOCET | 0 | 0 | 0 | 0 | 0 | 1 | 0 | 4 | 8
| D | 733 | Ústrední vytápení - rozvodné potrubí |  |  |  | 0 | [5 empty] | 0 |  | 0 |  | 0 | 1 | D | 1 | ROZPOCET | [6 empty] | 0
8 | K | 733111103 | Potrubí ocelové závitové bezešvé bežné nízkotlaké DN 15 | m | 6 |  | 0 | CS ÚRS 2015 02 |  |  | základní |  | 0 | 0 | 0 | 0 | 0 | 4 | K | 2 | ROZPOCET | 0 | 0 | 0 | 0 | 0 | 1 | 0 | 4 | 9
9 | K | 733111104 | Potrubí ocelové závitové bezešvé bežné nízkotlaké DN 20 | m | 6 |  | 0 | CS ÚRS 2015 02 |  |  | základní |  | 0 | 0 | 0 | 0 | 0 | 4 | K | 2 | ROZPOCET | 0 | 0 | 0 | 0 | 0 | 1 | 0 | 4 | 10
10 | K | 733111106 | Potrubí ocelové závitové bezešvé bežné nízkotlaké DN 32 | m | 22 |  | 0 | CS ÚRS 2015 02 |  |  | základní |  | 0 | 0 | 0 | 0 | 0 | 4 | K | 2 | ROZPOCET | 0 | 0 | 0 | 0 | 0 | 1 | 0 | 4 | 11
11 | K | 733113113 | Príplatek k porubí z trubek ocelových závitových za zhotovení závitové ocelové prípojky DN 15 | kus | 8 |  | 0 | CS ÚRS 2015 02 |  |  | základní |  | 0 | 0 | 0 | 0 | 0 | 4 | K | 2 | ROZPOCET | 0 | 0 | 0 | 0 | 0 | 1 | 0 | 4 | 12
12 | K | 733113114 | Príplatek k porubí z trubek ocelových závitových za zhotovení závitové ocelové prípojky DN 20 | kus | 16 |  | 0 | CS ÚRS 2015 02 |  |  | základní |  | 0 | 0 | 0 | 0 | 0 | 4 | K | 2 | ROZPOCET | 0 | 0 | 0 | 0 | 0 | 1 | 0 | 4 | 13
13 | K | 733190107 | Zkouška tesnosti potrubí ocelové závitové do DN 40 | m | 34 |  | 0 | CS ÚRS 2015 02 |  |  | základní |  | 0 | 0 | 0 | 0 | 0 | 4 | K | 2 | ROZPOCET | 0 | 0 | 0 | 0 | 0 | 1 | 0 | 4 | 14
14 | K | 998733103 | Presun hmot tonážní pro rozvody potrubí v objektech v do 24 m | t | 0.101 |  | 0 | CS ÚRS 2015 02 |  |  | základní |  | 0 | 0 | 0 | 0 | 0 | 4 | K | 2 | ROZPOCET | 0 | 0 | 0 | 0 | 0 | 1 | 0 | 4 | 15
| D | 734 | Ústrední vytápení - armatury |  |  |  | 0 | [5 empty] | 0 |  | 0 |  | 0 | 1 | D | 1 | ROZPOCET | [6 empty] | 0
15 | K | 734173413 | Spoj prírubový PN 16/I do 200°C DN 32 | soubor | 2 |  | 0 | CS ÚRS 2015 02 |  |  | základní |  | 0 | 0 | 0 | 0 | 0 | 4 | K | 2 | ROZPOCET | 0 | 0 | 0 | 0 | 0 | 1 | 0 | 4 | 16
16 | K | 734209103 | Montáž armatury závitové s jedním závitem G 1/2 | kus | 12 |  | 0 | CS ÚRS 2015 02 |  |  | základní |  | 0 | 0 | 0 | 0 | 0 | 4 | K | 2 | ROZPOCET | 0 | 0 | 0 | 0 | 0 | 1 | 0 | 4 | 17
17 | M | 422-1 | Termostatická hlavice DANFOSS RAE 5054 sezajištením proti odcizení | sada | 12 |  | 0 |  |  |  | základní |  | 0 | 0 | 0 | 0 | 0 | 8 | M | 2 | ROZPOCET | 0 | 0 | 0 | 0 | 0 | 1 | 0 | 4 | 18
18 | M | 422-2 | Plnící a výpustná armatura DANFOSS | kus | 1 |  | 0 |  |  |  | základní |  | 0 | 0 | 0 | 0 | 0 | 8 | M | 2 | ROZPOCET | 0 | 0 | 0 | 0 | 0 | 1 | 0 | 4 | 19
19 | K | 734209113 | Montáž armatury závitové s dvema závity G 1/2 | kus | 8 |  | 0 | CS ÚRS 2015 02 |  |  | základní |  | 0 | 0 | 0 | 0 | 0 | 4 | K | 2 | ROZPOCET | 0 | 0 | 0 | 0 | 0 | 1 | 0 | 4 | 20
20 | K | 734209114 | Montáž armatury závitové s dvema závity G 3/4 | kus | 16 |  | 0 | CS ÚRS 2015 02 |  |  | základní |  | 0 | 0 | 0 | 0 | 0 | 4 | K | 2 | ROZPOCET | 0 | 0 | 0 | 0 | 0 | 1 | 0 | 4 | 21
21 | M | 422-3 | Radiátorový regulacní ventil s prednastavením DANFOSS RA-N rohový DN 15 | kus | 4 |  | 0 |  |  |  | základní |  | 0 | 0 | 0 | 0 | 0 | 8 | M | 2 | ROZPOCET | 0 | 0 | 0 | 0 | 0 | 1 | 0 | 4 | 22
22 | M | 422-4 | Radiátorový regulacní ventil s prednastavením DANFOSS RA-N rohový DN 20 | kus | 8 |  | 0 |  |  |  | základní |  | 0 | 0 | 0 | 0 | 0 | 8 | M | 2 | ROZPOCET | 0 | 0 | 0 | 0 | 0 | 1 | 0 | 4 | 23
23 | M | 422-5 | Radiátorové uzavírací šroubení s možností vypouštení DANFOSS RLV rohové DN 15 | kus | 4 |  | 0 |  |  |  | základní |  | 0 | 0 | 0 | 0 | 0 | 8 | M | 2 | ROZPOCET | 0 | 0 | 0 | 0 | 0 | 1 | 0 | 4 | 24
24 | M | 422-6 | Radiátorové uzavírací šroubení s možností vypouštení DANFOSS RLV rohové DN 20 | kus | 8 |  | 0 |  |  |  | základní |  | 0 | 0 | 0 | 0 | 0 | 8 | M | 2 | ROZPOCET | 0 | 0 | 0 | 0 | 0 | 1 | 0 | 4 | 25
25 | K | 734209116 | Montáž armatury závitové s dvema závity G 5/4 | kus | 1 |  | 0 | CS ÚRS 2015 02 |  |  | základní |  | 0 | 0 | 0 | 0 | 0 | 4 | K | 2 | ROZPOCET | 0 | 0 | 0 | 0 | 0 | 1 | 0 | 4 | 26
26 | M | 422-7 | Regulacní ventil DANFOSS USV-I DN 32 | kus | 1 |  | 0 |  |  |  | základní |  | 0 | 0 | 0 | 0 | 0 | 8 | M | 2 | ROZPOCET | 0 | 0 | 0 | 0 | 0 | 1 | 0 | 4 | 27
27 | K | 734211120 | Ventil závitový odvzdušnovací G 1/2 PN 14 do 120°C automatický | kus | 4 |  | 0 | CS ÚRS 2015 02 |  |  | základní |  | 0 | 0 | 0 | 0 | 0 | 4 | K | 2 | ROZPOCET | 0 | 0 | 0 | 0 | 0 | 1 | 0 | 4 | 28
28 | K | 734242412 | Zpetná klapka závitová PN 16, do 110°C, DN 15, s montáží | kus | 1 |  | 0 | CS ÚRS 2015 02 |  |  | základní |  | 0 | 0 | 0 | 0 | 0 | 4 | K | 2 | ROZPOCET | 0 | 0 | 0 | 0 | 0 | 1 | 0 | 4 | 29
29 | K | 734291123 | Kohout plnící a vypouštecí G 1/2 PN 10 do 110°C závitový | kus | 4 |  | 0 | CS ÚRS 2015 02 |  |  | základní |  | 0 | 0 | 0 | 0 | 0 | 4 | K | 2 | ROZPOCET | 0 | 0 | 0 | 0 | 0 | 1 | 0 | 4 | 30
30 | K | 734291245 | Filtr závitový prímý G 1 1/4 PN 16 do 130°C s vnitrními závity | kus | 1 |  | 0 | CS ÚRS 2015 02 |  |  | základní |  | 0 | 0 | 0 | 0 | 0 | 4 | K | 2 | ROZPOCET | 0 | 0 | 0 | 0 | 0 | 1 | 0 | 4 | 31
31 | K | 734292713 | Kohout kulový prímý G 1/2 PN 42 do 185°C vnitrní závit | kus | 1 |  | 0 | CS ÚRS 2015 02 |  |  | základní |  | 0 | 0 | 0 | 0 | 0 | 4 | K | 2 | ROZPOCET | 0 | 0 | 0 | 0 | 0 | 1 | 0 | 4 | 32
32 | K | 734292716 | Kohout kulový prímý G 1 1/4 PN 42 do 185°C vnitrní závit | kus | 3 |  | 0 | CS ÚRS 2015 02 |  |  | základní |  | 0 | 0 | 0 | 0 | 0 | 4 | K | 2 | ROZPOCET | 0 | 0 | 0 | 0 | 0 | 1 | 0 | 4 | 33
33 | K | 734411117 | Teplomer technický s pevným stonkem a jímkou zadní pripojení prumer 80 mm délky 100 mm, 0-120°C | kus | 4 |  | 0 | CS ÚRS 2015 02 |  |  | základní |  | 0 | 0 | 0 | 0 | 0 | 4 | K | 2 | ROZPOCET | 0 | 0 | 0 | 0 | 0 | 1 | 0 | 4 | 34
34 | K | 734421102 | Tlakomer s pevným stonkem a zpetnou klapkou tlak 0-600 kPa prumer 63 mm spodní pripojení | kus | 2 |  | 0 | CS ÚRS 2015 02 |  |  | základní |  | 0 | 0 | 0 | 0 | 0 | 4 | K | 2 | ROZPOCET | 0 | 0 | 0 | 0 | 0 | 1 | 0 | 4 | 35
35 | K | 998734103 | Presun hmot tonážní pro armatury v objektech v do 24 m | t | 0.041 |  | 0 | CS ÚRS 2015 02 |  |  | základní |  | 0 | 0 | 0 | 0 | 0 | 4 | K | 2 | ROZPOCET | 0 | 0 | 0 | 0 | 0 | 1 | 0 | 4 | 36
| D | 735 | Ústrední vytápení - otopná telesa |  |  |  | 0 | [5 empty] | 0 |  | 0 |  | 0 | 1 | D | 1 | ROZPOCET | [6 empty] | 0
36 | K | 735000912 | Vyregulování ventilu nebo kohoutu dvojregulacního s termostatickým ovládáním | kus | 12 |  | 0 | CS ÚRS 2015 02 |  |  | základní |  | 0 | 0 | 0 | 0 | 0 | 4 | K | 2 | ROZPOCET | 0 | 0 | 0 | 0 | 0 | 1 | 0 | 4 | 37
37 | K | 735118110 | Zkoušky tesnosti otopných teles clánkových vodou | m2 | 90 |  | 0 | CS ÚRS 2015 02 |  |  | základní |  | 0 | 0 | 0 | 0 | 0 | 4 | K | 2 | ROZPOCET | 0 | 0 | 0 | 0 | 0 | 1 | 0 | 4 | 38
38 | K | 735119140 | Montáž otopného telesa clánkového | m2 | 90 |  | 0 | CS ÚRS 2015 02 |  |  | základní |  | 0 | 0 | 0 | 0 | 0 | 4 | K | 2 | ROZPOCET | 0 | 0 | 0 | 0 | 0 | 1 | 0 | 4 | 39
39 | K | 735191905 | Odvzdušnení otopných teles | kus | 12 |  | 0 | CS ÚRS 2015 02 |  |  | základní |  | 0 | 0 | 0 | 0 | 0 | 4 | K | 2 | ROZPOCET | 0 | 0 | 0 | 0 | 0 | 1 | 0 | 4 | 40
40 | M | 484-1 | Clánkový radiátor ISAN ATOL C3 750, 37 clánku, uchycení na zed, pripojení AB, barva 9016 | sada | 1 |  | 0 |  |  |  | základní |  | 0 | 0 | 0 | 0 | 0 | 8 | M | 2 | ROZPOCET | 0 | 0 | 0 | 0 | 0 | 1 | 0 | 4 | 41
41 | M | 484-2 | Clánkový radiátor ISAN ATOL C3 750, 37 clánku, uchycení na zed, pripojení CD, barva 9016 | sada | 1 |  | 0 |  |  |  | základní |  | 0 | 0 | 0 | 0 | 0 | 8 | M | 2 | ROZPOCET | 0 | 0 | 0 | 0 | 0 | 1 | 0 | 4 | 42
42 | M | 484-3 | Clánkový radiátor ISAN ATOL C6 900, 38 clánku, uchycení na zed, pripojení AB, barva 9016 | sada | 4 |  | 0 |  |  |  | základní |  | 0 | 0 | 0 | 0 | 0 | 8 | M | 2 | ROZPOCET | 0 | 0 | 0 | 0 | 0 | 1 | 0 | 4 | 43
43 | M | 484-4 | Clánkový radiátor ISAN ATOL C6 900, 38 clánku, uchycení na zed, pripojení CD, barva 9016 | sada | 4 |  | 0 |  |  |  | základní |  | 0 | 0 | 0 | 0 | 0 | 8 | M | 2 | ROZPOCET | 0 | 0 | 0 | 0 | 0 | 1 | 0 | 4 | 44
44 | M | 484-5 | Clánkový radiátor ISAN ATOL C3 400, 25 clánku, uchycení na zed, pripojení AB, barva 9016 | sada | 1 |  | 0 |  |  |  | základní |  | 0 | 0 | 0 | 0 | 0 | 8 | M | 2 | ROZPOCET | 0 | 0 | 0 | 0 | 0 | 1 | 0 | 4 | 45
45 | K | 998735103 | Presun hmot tonážní pro otopná telesa v objektech v do 24 m | t | 1.568 |  | 0 | CS ÚRS 2015 02 |  |  | základní |  | 0 | 0 | 0 | 0 | 0 | 4 | K | 2 | ROZPOCET | 0 | 0 | 0 | 0 | 0 | 1 | 0 | 4 | 46
| D | 783 | Dokoncovací práce - nátery |  |  |  | 0 | [5 empty] | 0 |  | 0 |  | 0 | 1 | D | 1 | ROZPOCET | [6 empty] | 0
46 | K | 783425413 | Nátery syntetické potrubí do DN 50 barva dražší lesklý povrch 2x antikorozní, 1x základní, 1x email | m | 12 |  | 0 | CS ÚRS 2015 02 |  |  | základní |  | 0 | 0 | 0 | 0 | 0 | 4 | K | 2 | ROZPOCET | 0 | 0 | 0 | 0 | 0 | 1 | 0 | 4 | 47
47 | K | 783425428 | Nátery syntetické potrubí do DN 50 barva dražší základní antikorozní | m | 34 |  | 0 | CS ÚRS 2015 02 |  |  | základní |  | 0 | 0 | 0 | 0 | 0 | 4 | K | 2 | ROZPOCET | 0 | 0 | 0 | 0 | 0 | 1 | 0 | 4 | 48
| D | OST | Ostatní |  |  |  | 0 | [5 empty] | 0 |  | 0 |  | 0 | 1 | D | 0 | ROZPOCET | [6 empty] | 0
48 | K | HZS-1 | Demontáže | hod | 25 |  | 0 |  |  |  | základní |  | 0 | 0 | 0 | 0 | 0 | 4 | K | 1 | ROZPOCET | 0 | 0 | 0 | 0 | 0 | 1 | 0 | 4 | 49
49 | K | HZS-2 | Úprava telesa z hladkého topného potrubí, vcetne náteru | hod | 8 |  | 0 |  |  |  | základní |  | 0 | 0 | 0 | 0 | 0 | 4 | K | 1 | ROZPOCET | 0 | 0 | 0 | 0 | 0 | 1 | 0 | 4 | 50
50 | K | HZS-3 | Proplach topného systému, 2x | hod | 10 |  | 0 |  |  |  | základní |  | 0 | 0 | 0 | 0 | 0 | 4 | K | 1 | ROZPOCET | 0 | 0 | 0 | 0 | 0 | 1 | 0 | 4 | 51
51 | K | HZS-4 | Vypuštení a napuštení topného systému | hod | 20 |  | 0 |  |  |  | základní |  | 0 | 0 | 0 | 0 | 0 | 4 | K | 1 | ROZPOCET | 0 | 0 | 0 | 0 | 0 | 1 | 0 | 4 | 52
52 | K | HZS-5 | Topná zkouška | hod | 24 |  | 0 |  |  |  | základní |  | 0 | 0 | 0 | 0 | 0 | 4 | K | 1 | ROZPOCET | 0 | 0 | 0 | 0 | 0 | 1 | 0 | 4 | 53

## SLP - Slaboproudé rozvody
| List obsahuje: |  | 1) Krycí list soupisu | 2) Rekapitulace |  |  | 3) Soupis prací | Zpět na list: | Rekapitulace stavby
{8CB6EA96-F1C1-4C89-BA01-42E60C54959D}
2
| KRYCÍ LIST SOUPISU | [8 empty] | v --- níže se nacházejí doplnkové a pomocné údaje k sestavám --- v | [8 empty] | False
Stavba:
REKONSTRUKCE AULY OBJ. A, BA01-E
Objekt:
INP - Investiční prostředky
Soupis:
SLP - Slaboproudé rozvody
| KSO: |  |  |  |  | CC-CZ:
| Místo: |  |  |  |  | Datum: | 05.06.2015
| Zadavatel: |  |  |  |  | IČ:
|  | Mendelova univerzita v Brně, Zemědělská 1665/1Brno |  |  |  | DIČ:
| Uchazeč: |  |  |  |  | IČ:
DIČ:
| Projektant: |  |  |  |  | IČ:
|  | RUDIŠ-RUDIŠ ARCHITEKTI, s.r.o. |  |  |  | DIČ:
Poznámka:
Položky doprava, montáž a zaškolení musí být obsaženy v ceně položek, zejména položek určených k evidenci dle účetních a daňových předpisů. V případech odkazů na typový výrobek je možné tento nahradit kvalitativně a technicky obdobným řešením. Případně uvedené odkazy na typový výrobek v dokumentaci slouží pro specifikaci technických parametrů a jejich kvalitativního standardu. Musí však být zachována plná kompatibilita všech technologií se stávajícími zařízeními v rámci školy. Strukturovaná kabeláž: Tato kapitola nezahrnuje strukturovanou kabeláž, která bude sloužit pro AV techniku. Tato je rozpočtově zahrnuta do části „AV technika“. Pouze zásuvky 2xRJ45, které budou umístěny ve spoelčných zásuvkových krabicích, a které slouží pro AV techniku, zahrnuty jsou. Tato kapitola dále zahrnuje trubkování pro obě strukturované kabeláže, i pro ostatní AV kabely.
| Cena bez DPH | [5 empty] | 0
|  |  | Základ daně |  |  | Sazba daně | Výše daně
| DPH | základní | 0 |  |  | 21% | 0
|  | snížená | 0 |  |  | 15% | 0
|  | zákl. přenesená | 0 |  |  | 21% | 0
|  | sníž. přenesená | 0 |  |  | 15% | 0
|  | nulová | 0 |  |  | 0% | 0
| Cena s DPH |  |  | v | CZK |  | 0
REKAPITULACE ČLENĚNÍ SOUPISU PRACÍ
Stavba:
REKONSTRUKCE AULY OBJ. A, BA01-E
Objekt:
INP - Investiční prostředky
Soupis:
SLP - Slaboproudé rozvody
Místo: | [5 empty] | Datum: | 05.06.2015
Zadavatel: |  |  | Mendelova univerzita v Brně, Zemědělská 1665/1Brno |  |  | Projektant: | RUDIŠ-RUDIŠ ARCHITEKTI, s.r.o.
Uchazeč:
Kód dílu - Popis | [6 empty] | Cena celkem [CZK]
Náklady soupisu celkem | [6 empty] | 0 | [12 empty] | -1
| PSV - PSV | [5 empty] | 0
| SK - Strukturovaná kabeláž | [5 empty] | 0
| KV - Kontrola vstupu (čtečky) | [5 empty] | 0
| EZS - Zabezpečovací systémy | [5 empty] | 0
SOUPIS PRACÍ
Stavba:
REKONSTRUKCE AULY OBJ. A, BA01-E
Objekt:
INP - Investiční prostředky
Soupis:
SLP - Slaboproudé rozvody
Místo: | [5 empty] | Datum: | 05.06.2015
Zadavatel: |  |  | Mendelova univerzita v Brně, Zemědělská 1665/1Brno |  |  | Projektant: | RUDIŠ-RUDIŠ ARCHITEKTI, s.r.o.
Uchazeč:
PČ | Typ | Kód | Popis | MJ | Množství | J.cena [CZK] | Cena celkem [CZK] | Cenová soustava |  | Poznámka | DPH | J. Nh [h] | Nh celkem [h] | J. hmotnost [t] | Hmotnost celkem [t] | J. suť [t] | Suť Celkem [t]
Náklady soupisu celkem | [6 empty] | 0 | [5 empty] | 0 |  | 0 |  | 0 |  | D | -1 | [7 empty] | 0
| D | PSV | PSV |  |  |  | 0 | [5 empty] | 0 |  | 0 |  | 0 | 2 | D | 0 | ROZPOCET | [6 empty] | 0
| D | SK | Strukturovaná kabeláž |  |  |  | 0 | [5 empty] | 0 |  | 0 |  | 0 | 2 | D | 1 | ROZPOCET | [6 empty] | 0
1 | K | SLP-SK-01 | Dvojzásuvka 2xRJ45 UTP cat 6A, design sladit se silnoproudem, do krabic pod omítkou ci do atypických boxu | ks | 84 |  | 0 |  |  |  | základní |  | 0 | 0 | 0 | 0 | 0 | 16 | K | 2 | ROZPOCET | 0 | 0 | 0 | 0 | 0 | 1 | 0 | 16 | 1
2 | K | SLP-SK-02 | MONT ZÁS., DVOJZÁSUVKY 6A | ks | 84 |  | 0 |  |  |  | základní |  | 0 | 0 | 0 | 0 | 0 | 16 | K | 2 | ROZPOCET | 0 | 0 | 0 | 0 | 0 | 1 | 0 | 16 | 2
3 | K | SLP-SK-03 | MERENÍ 1 KABELU K6A,VYHOT. PROTOKOLU | ks | 168 |  | 0 |  |  |  | základní |  | 0 | 0 | 0 | 0 | 0 | 16 | K | 2 | ROZPOCET | 0 | 0 | 0 | 0 | 0 | 1 | 0 | 16 | 3
4 | K | SLP-SK-04 | UKONCENÍ - FORMA NA KABELU UTP 6A.KAT | ks | 336 |  | 0 |  |  |  | základní |  | 0 | 0 | 0 | 0 | 0 | 16 | K | 2 | ROZPOCET | 0 | 0 | 0 | 0 | 0 | 1 | 0 | 16 | 4
5 | K | SLP-SK-05 | Kabel cat 6A dodávka | m | 11600 |  | 0 |  |  |  | základní |  | 0 | 0 | 0 | 0 | 0 | 16 | K | 2 | ROZPOCET | 0 | 0 | 0 | 0 | 0 | 1 | 0 | 16 | 5
6 | K | SLP-SK-06 | ZATAŽ KABELU KAT6A DO LIŠT, TRUBEK | m | 11600 |  | 0 |  |  |  | základní |  | 0 | 0 | 0 | 0 | 0 | 16 | K | 2 | ROZPOCET | 0 | 0 | 0 | 0 | 0 | 1 | 0 | 16 | 6
| P |  | Poznámka k položce: Zahrnuje i prívody pro G03, G04, G05, G06, a prívody pro 5 AP | [15 empty] | P | 2
7 | K | SLP-SK-07 | Dvojzásuvka 2xRJ45 UTP cat 5e, design sladit se silnoproudem, do krabic pod omítkou ci do atypických boxu | ks | 24 |  | 0 |  |  |  | základní |  | 0 | 0 | 0 | 0 | 0 | 16 | K | 2 | ROZPOCET | 0 | 0 | 0 | 0 | 0 | 1 | 0 | 16 | 7
8 | K | SLP-SK-08 | MONT ZÁS., DVOJZÁSUVKY 5e | ks | 24 |  | 0 |  |  |  | základní |  | 0 | 0 | 0 | 0 | 0 | 16 | K | 2 | ROZPOCET | 0 | 0 | 0 | 0 | 0 | 1 | 0 | 16 | 8
9 | K | SLP-SK-09 | MERENÍ 1 KABELU K5e,VYHOT. PROTOKOLU | ks | 48 |  | 0 |  |  |  | základní |  | 0 | 0 | 0 | 0 | 0 | 16 | K | 2 | ROZPOCET | 0 | 0 | 0 | 0 | 0 | 1 | 0 | 16 | 9
10 | K | SLP-SK-10 | UKONCENÍ - FORMA NA KABELU 5e.KAT | ks | 96 |  | 0 |  |  |  | základní |  | 0 | 0 | 0 | 0 | 0 | 16 | K | 2 | ROZPOCET | 0 | 0 | 0 | 0 | 0 | 1 | 0 | 16 | 10
13 | K | SLP-SK-13 | Patch panel optický, 24 konektoru LC | ks | 2 |  | 0 |  |  |  | základní |  | 0 | 0 | 0 | 0 | 0 | 16 | K | 2 | ROZPOCET | 0 | 0 | 0 | 0 | 0 | 1 | 0 | 16 | 13
14 | K | SLP-SK-14 | Patch panel optický, 24 konektoru LC na „vzdálenou“ stranu | ks | 2 |  | 0 |  |  |  | základní |  | 0 | 0 | 0 | 0 | 0 | 16 | K | 2 | ROZPOCET | 0 | 0 | 0 | 0 | 0 | 1 | 0 | 16 | 14
15 | K | SLP-SK-15 | Patch panel 2HU, 48 port UTP, cat6A | ks | 4 |  | 0 |  |  |  | základní |  | 0 | 0 | 0 | 0 | 0 | 16 | K | 2 | ROZPOCET | 0 | 0 | 0 | 0 | 0 | 1 | 0 | 16 | 15
16 | K | SLP-SK-16 | organizér | ks | 4 |  | 0 |  |  |  | základní |  | 0 | 0 | 0 | 0 | 0 | 16 | K | 2 | ROZPOCET | 0 | 0 | 0 | 0 | 0 | 1 | 0 | 16 | 16
17 | K | SLP-SK-17 | MONTÁŽ PANELU DO RACKU | ks | 12 |  | 0 |  |  |  | základní |  | 0 | 0 | 0 | 0 | 0 | 16 | K | 2 | ROZPOCET | 0 | 0 | 0 | 0 | 0 | 1 | 0 | 16 | 17
18 | K | SLP-SK-18 | Žlab ocelový, na rímsu, do podhledu. Vcetne víka, a povrchové úpravy. Pro SLP a pro AVT | m | 92 |  | 0 |  |  |  | základní |  | 0 | 0 | 0 | 0 | 0 | 16 | K | 2 | ROZPOCET | 0 | 0 | 0 | 0 | 0 | 1 | 0 | 16 | 18
19 | K | SLP-SK-19 | Žlab parapetní, ocelový, dvojkomorový, kompletní vcetne montáže, vcetne tvarových dílu, vcetne vík a potrebných krabic, spojek | m | 40 |  | 0 |  |  |  | základní |  | 0 | 0 | 0 | 0 | 0 | 16 | K | 2 | ROZPOCET | 0 | 0 | 0 | 0 | 0 | 1 | 0 | 16 | 19
20 | K | SLP-SK-20 | Patch cord cat6A, 2xRJ45, 2m | ks | 30 |  | 0 |  |  |  | základní |  | 0 | 0 | 0 | 0 | 0 | 16 | K | 2 | ROZPOCET | 0 | 0 | 0 | 0 | 0 | 1 | 0 | 16 | 20
21 | K | SLP-SK-21 | Patch cord cat6A, 2xRJ45, 3m | ks | 10 |  | 0 |  |  |  | základní |  | 0 | 0 | 0 | 0 | 0 | 16 | K | 2 | ROZPOCET | 0 | 0 | 0 | 0 | 0 | 1 | 0 | 16 | 21
22 | K | SLP-SK-22 | Patch cord cat6A, optika 2xLC | ks | 5 |  | 0 |  |  |  | základní |  | 0 | 0 | 0 | 0 | 0 | 16 | K | 2 | ROZPOCET | 0 | 0 | 0 | 0 | 0 | 1 | 0 | 16 | 22
23 | K | SLP-SK-23 | Rack 42U, 600*800, kompletní | ks | 1 |  | 0 |  |  |  | základní |  | 0 | 0 | 0 | 0 | 0 | 16 | K | 2 | ROZPOCET | 0 | 0 | 0 | 0 | 0 | 1 | 0 | 16 | 23
24 | K | SLP-SK-24 | Rack montáž | ks | 1 |  | 0 |  |  |  | základní |  | 0 | 0 | 0 | 0 | 0 | 16 | K | 2 | ROZPOCET | 0 | 0 | 0 | 0 | 0 | 1 | 0 | 16 | 24
25 | K | SLP-SK-25 | Optický kabel 4vl. - provizorní pripojení | m | 120 |  | 0 |  |  |  | základní |  | 0 | 0 | 0 | 0 | 0 | 16 | K | 2 | ROZPOCET | 0 | 0 | 0 | 0 | 0 | 1 | 0 | 16 | 25
26 | K | SLP-SK-26 | OK montáž | m | 120 |  | 0 |  |  |  | základní |  | 0 | 0 | 0 | 0 | 0 | 16 | K | 2 | ROZPOCET | 0 | 0 | 0 | 0 | 0 | 1 | 0 | 16 | 26
27 | K | SLP-SK-27 | Žlab plastový 40/40 pro prívod | m | 120 |  | 0 |  |  |  | základní |  | 0 | 0 | 0 | 0 | 0 | 16 | K | 2 | ROZPOCET | 0 | 0 | 0 | 0 | 0 | 1 | 0 | 16 | 27
28 | K | SLP-SK-28 | Zakoncení vlákna vc. Pigtailu | ks | 8 |  | 0 |  |  |  | základní |  | 0 | 0 | 0 | 0 | 0 | 16 | K | 2 | ROZPOCET | 0 | 0 | 0 | 0 | 0 | 1 | 0 | 16 | 28
29 | K | SLP-SK-29 | Optický kabel 48vl. - definitivní pripojení | m | 60 |  | 0 |  |  |  | základní |  | 0 | 0 | 0 | 0 | 0 | 16 | K | 2 | ROZPOCET | 0 | 0 | 0 | 0 | 0 | 1 | 0 | 16 | 29
30 | K | SLP-SK-30 | OK montáž | m | 60 |  | 0 |  |  |  | základní |  | 0 | 0 | 0 | 0 | 0 | 16 | K | 2 | ROZPOCET | 0 | 0 | 0 | 0 | 0 | 1 | 0 | 16 | 30
31 | K | SLP-SK-31 | Zakoncení vlákna vc. Pigtailu | ks | 96 |  | 0 |  |  |  | základní |  | 0 | 0 | 0 | 0 | 0 | 16 | K | 2 | ROZPOCET | 0 | 0 | 0 | 0 | 0 | 1 | 0 | 16 | 31
32 | K | SLP-SK-32 | Chránicka pro prívod definitivní v omítce, v dutine stavby | m | 60 |  | 0 |  |  |  | základní |  | 0 | 0 | 0 | 0 | 0 | 16 | K | 2 | ROZPOCET | 0 | 0 | 0 | 0 | 0 | 1 | 0 | 16 | 32
33 | K | SLP-SK-33 | Krabice 68mm pod omítku vc. vysekání lužka, na konstr. | ks | 220 |  | 0 |  |  |  | základní |  | 0 | 0 | 0 | 0 | 0 | 16 | K | 2 | ROZPOCET | 0 | 0 | 0 | 0 | 0 | 1 | 0 | 16 | 33
34 | K | SLP-SK-34 | Krabice125mm pod omítku vc. vysekání lužka, na konstr. | ks | 60 |  | 0 |  |  |  | základní |  | 0 | 0 | 0 | 0 | 0 | 16 | K | 2 | ROZPOCET | 0 | 0 | 0 | 0 | 0 | 1 | 0 | 16 | 34
35 | K | SLP-SK-35 | Krabice pro ukoncení 4xd=50mm | ks | 12 |  | 0 |  |  |  | základní |  | 0 | 0 | 0 | 0 | 0 | 16 | K | 2 | ROZPOCET | 0 | 0 | 0 | 0 | 0 | 1 | 0 | 16 | 35
36 | K | SLP-SK-36 | Krabice pro zásuvky na povrch nad rímsu | ks | 12 |  | 0 |  |  |  | základní |  | 0 | 0 | 0 | 0 | 0 | 16 | K | 2 | ROZPOCET | 0 | 0 | 0 | 0 | 0 | 1 | 0 | 16 | 36
37 | K | SLP-SK-37 | Vyhledání vývodu, krabice | ks | 304 |  | 0 |  |  |  | základní |  | 0 | 0 | 0 | 0 | 0 | 16 | K | 2 | ROZPOCET | 0 | 0 | 0 | 0 | 0 | 1 | 0 | 16 | 37
38 | K | SLP-SK-38 | Trubka instalacní 16 – do 29 mm, pod om., nad podhled, do dutiny stav konstrukce | m | 380 |  | 0 |  |  |  | základní |  | 0 | 0 | 0 | 0 | 0 | 16 | K | 2 | ROZPOCET | 0 | 0 | 0 | 0 | 0 | 1 | 0 | 16 | 38
39 | K | SLP-SK-39 | Trubka instalacní 50 mm, do dutiny stavební konstrukce ci zasekat | m | 350 |  | 0 |  |  |  | základní |  | 0 | 0 | 0 | 0 | 0 | 16 | K | 2 | ROZPOCET | 0 | 0 | 0 | 0 | 0 | 1 | 0 | 16 | 39
40 | K | SLP-SK-40 | AY 2,5 B | m | 730 |  | 0 |  |  |  | základní |  | 0 | 0 | 0 | 0 | 0 | 16 | K | 2 | ROZPOCET | 0 | 0 | 0 | 0 | 0 | 1 | 0 | 16 | 40
41 | K | SLP-SK-41 | Vodic v trubkovodu AY 2,5 | m | 730 |  | 0 |  |  |  | základní |  | 0 | 0 | 0 | 0 | 0 | 16 | K | 2 | ROZPOCET | 0 | 0 | 0 | 0 | 0 | 1 | 0 | 16 | 41
42 | K | SLP-SK-42 | Pruraz zdivem, cihlová zed, tlouštka do 15 cm | ks | 25 |  | 0 |  |  |  | základní |  | 0 | 0 | 0 | 0 | 0 | 16 | K | 2 | ROZPOCET | 0 | 0 | 0 | 0 | 0 | 1 | 0 | 16 | 42
43 | K | SLP-SK-43 | Pruraz stropem, pruraz zdivem do 50cm | ks | 10 |  | 0 |  |  |  | základní |  | 0 | 0 | 0 | 0 | 0 | 16 | K | 2 | ROZPOCET | 0 | 0 | 0 | 0 | 0 | 1 | 0 | 16 | 43
44 | K | SLP-SK-44 | Utesnení požárních prostupu | ks | 10 |  | 0 |  |  |  | základní |  | 0 | 0 | 0 | 0 | 0 | 16 | K | 2 | ROZPOCET | 0 | 0 | 0 | 0 | 0 | 1 | 0 | 16 | 44
| D | KV | Kontrola vstupu (čtečky) |  |  |  | 0 | [5 empty] | 0 |  | 0 |  | 0 | 2 | D | 1 | ROZPOCET | [6 empty] | 0
50 | K | SLP-KV-01 | Prístupový snímac PROXY, rídící deska KEY, dodávka, montáž, doporogramování do systému, systémová i uživatelská data | ks | 6 |  | 0 |  |  |  | základní |  | 0 | 0 | 0 | 0 | 0 | 16 | K | 2 | ROZPOCET | 0 | 0 | 0 | 0 | 0 | 1 | 0 | 16 | 50
51 | K | SLP-KV-02 | Datový koncentrátor pro dvere | ks | 6 |  | 0 |  |  |  | základní |  | 0 | 0 | 0 | 0 | 0 | 16 | K | 2 | ROZPOCET | 0 | 0 | 0 | 0 | 0 | 1 | 0 | 16 | 51
52 | K | SLP-KV-03 | Zdroj pro zámky, 12V/1,7A/7Ah v montážní skríni, zámek, vypínac DUHA | ks | 1 |  | 0 |  |  |  | základní |  | 0 | 0 | 0 | 0 | 0 | 16 | K | 2 | ROZPOCET | 0 | 0 | 0 | 0 | 0 | 1 | 0 | 16 | 52
53 | K | SLP-KV-04 | Zdroj pro ctecky, 12V/1,7A/7Ah v montážní skríni, zámek, vypínac DUHA | ks | 1 |  | 0 |  |  |  | základní |  | 0 | 0 | 0 | 0 | 0 | 16 | K | 2 | ROZPOCET | 0 | 0 | 0 | 0 | 0 | 1 | 0 | 16 | 53
54 | K | SLP-KV-05 | Elektromotorický zámek, znackový, samozamykací, do dvoukrídlých dverídverí, dodávka i montáž, paniková funkce, komplet | ks | 2 |  | 0 |  |  |  | základní |  | 0 | 0 | 0 | 0 | 0 | 16 | K | 2 | ROZPOCET | 0 | 0 | 0 | 0 | 0 | 1 | 0 | 16 | 54
55 | K | SLP-KV-06 | Elektromagnetický zámek 12V, znackový, dodávka i montáž | ks | 4 |  | 0 |  |  |  | základní |  | 0 | 0 | 0 | 0 | 0 | 16 | K | 2 | ROZPOCET | 0 | 0 | 0 | 0 | 0 | 1 | 0 | 16 | 55
56 | K | SLP-KV-07 | Pancérová chránicka nerez mezi krídlo a záruben-dodávka i montáž | ks | 2 |  | 0 |  |  |  | základní |  | 0 | 0 | 0 | 0 | 0 | 16 | K | 2 | ROZPOCET | 0 | 0 | 0 | 0 | 0 | 1 | 0 | 16 | 56
57 | K | SLP-KV-08 | Kabel CYKY3x1,5 | m | 70 |  | 0 |  |  |  | základní |  | 0 | 0 | 0 | 0 | 0 | 16 | K | 2 | ROZPOCET | 0 | 0 | 0 | 0 | 0 | 1 | 0 | 16 | 57
58 | K | SLP-KV-09 | Kabel CYKY2x1,5 | m | 70 |  | 0 |  |  |  | základní |  | 0 | 0 | 0 | 0 | 0 | 16 | K | 2 | ROZPOCET | 0 | 0 | 0 | 0 | 0 | 1 | 0 | 16 | 58
59 | K | SLP-KV-10 | MONTÁŽ KABELU UTP, CYKY | m | 75 |  | 0 |  |  |  | základní |  | 0 | 0 | 0 | 0 | 0 | 16 | K | 2 | ROZPOCET | 0 | 0 | 0 | 0 | 0 | 1 | 0 | 16 | 59
60 | K | SLP-KV-11 | Kabel 9501 nebo UTP | m | 215 |  | 0 |  |  |  | základní |  | 0 | 0 | 0 | 0 | 0 | 16 | K | 2 | ROZPOCET | 0 | 0 | 0 | 0 | 0 | 1 | 0 | 16 | 60
61 | K | SLP-KV-12 | Krabice 68mm pod omítku vc. vysekání lužka, na konstr. | ks | 12 |  | 0 |  |  |  | základní |  | 0 | 0 | 0 | 0 | 0 | 16 | K | 2 | ROZPOCET | 0 | 0 | 0 | 0 | 0 | 1 | 0 | 16 | 61
62 | K | SLP-KV-13 | Krabice125mm pod omítku vc. vysekání lužka, na konstr. | ks | 1 |  | 0 |  |  |  | základní |  | 0 | 0 | 0 | 0 | 0 | 16 | K | 2 | ROZPOCET | 0 | 0 | 0 | 0 | 0 | 1 | 0 | 16 | 62
63 | K | SLP-KV-14 | Vyhledání vývodu, krabice | ks | 13 |  | 0 |  |  |  | základní |  | 0 | 0 | 0 | 0 | 0 | 16 | K | 2 | ROZPOCET | 0 | 0 | 0 | 0 | 0 | 1 | 0 | 16 | 63
64 | K | SLP-KV-15 | Trubka instalacní 16 – do 29 mm, vetšinou zasekáno pod om | m | 25 |  | 0 |  |  |  | základní |  | 0 | 0 | 0 | 0 | 0 | 16 | K | 2 | ROZPOCET | 0 | 0 | 0 | 0 | 0 | 1 | 0 | 16 | 64
65 | K | SLP-KV-16 | AY 2,5 B | m | 25 |  | 0 |  |  |  | základní |  | 0 | 0 | 0 | 0 | 0 | 16 | K | 2 | ROZPOCET | 0 | 0 | 0 | 0 | 0 | 1 | 0 | 16 | 65
66 | K | SLP-KV-17 | Vodic v trubkovodu AY 2,5 | m | 25 |  | 0 |  |  |  | základní |  | 0 | 0 | 0 | 0 | 0 | 16 | K | 2 | ROZPOCET | 0 | 0 | 0 | 0 | 0 | 1 | 0 | 16 | 66
| D | EZS | Zabezpečovací systémy |  |  |  | 0 | [5 empty] | 0 |  | 0 |  | 0 | 2 | D | 1 | ROZPOCET | [6 empty] | 0
67 | K | SLP-EZS-01 | MONT CIDLA INFRAPASIVNIHO | ks | 5 |  | 0 |  |  |  | základní |  | 0 | 0 | 0 | 0 | 0 | 16 | K | 2 | ROZPOCET | 0 | 0 | 0 | 0 | 0 | 1 | 0 | 16 | 67
68 | K | SLP-EZS-02 | DEMONT. STÁVAJÍCÍHO KOMPONENTU EZS | ks | 5 |  | 0 |  |  |  | základní |  | 0 | 0 | 0 | 0 | 0 | 16 | K | 2 | ROZPOCET | 0 | 0 | 0 | 0 | 0 | 1 | 0 | 16 | 68
69 | K | SLP-EZS-03 | IR detektor | ks | 5 |  | 0 |  |  |  | základní |  | 0 | 0 | 0 | 0 | 0 | 16 | K | 2 | ROZPOCET | 0 | 0 | 0 | 0 | 0 | 1 | 0 | 16 | 69
70 | K | SLP-EZS-04 | MONTÁŽ MAGNETU | ks | 2 |  | 0 |  |  |  | základní |  | 0 | 0 | 0 | 0 | 0 | 16 | K | 2 | ROZPOCET | 0 | 0 | 0 | 0 | 0 | 1 | 0 | 16 | 70
71 | K | SLP-EZS-05 | Magnetický kontakt do zárubne dverí, skrytá montáž | ks | 2 |  | 0 |  |  |  | základní |  | 0 | 0 | 0 | 0 | 0 | 16 | K | 2 | ROZPOCET | 0 | 0 | 0 | 0 | 0 | 1 | 0 | 16 | 71
72 | K | SLP-EZS-06 | PROGRAMOVÁNÍ ZÁKAZ. TEXTU PRO HLÁS., vyhledání nápojného bodu, integrace do stávajících systému | ks | 7 |  | 0 |  |  |  | základní |  | 0 | 0 | 0 | 0 | 0 | 16 | K | 2 | ROZPOCET | 0 | 0 | 0 | 0 | 0 | 1 | 0 | 16 | 72
73 | K | SLP-EZS-07 | Koncentrátor 8 vstupu vcetne zdroje a krabice | ks | 1 |  | 0 |  |  |  | základní |  | 0 | 0 | 0 | 0 | 0 | 16 | K | 2 | ROZPOCET | 0 | 0 | 0 | 0 | 0 | 1 | 0 | 16 | 73
74 | K | SLP-EZS-08 | UTP kabel cat 6 | m | 70 |  | 0 |  |  |  | základní |  | 0 | 0 | 0 | 0 | 0 | 16 | K | 2 | ROZPOCET | 0 | 0 | 0 | 0 | 0 | 1 | 0 | 16 | 74
75 | K | SLP-EZS-09 | Kabel CYKY3x1,5 | m | 70 |  | 0 |  |  |  | základní |  | 0 | 0 | 0 | 0 | 0 | 16 | K | 2 | ROZPOCET | 0 | 0 | 0 | 0 | 0 | 1 | 0 | 16 | 75
76 | K | SLP-EZS-10 | MONTÁŽ KABELU UTP, CYKY | m | 140 |  | 0 |  |  |  | základní |  | 0 | 0 | 0 | 0 | 0 | 16 | K | 2 | ROZPOCET | 0 | 0 | 0 | 0 | 0 | 1 | 0 | 16 | 76
77 | K | SLP-EZS-11 | Rozvodná krabice , II. kat. | ks | 5 |  | 0 |  |  |  | základní |  | 0 | 0 | 0 | 0 | 0 | 16 | K | 2 | ROZPOCET | 0 | 0 | 0 | 0 | 0 | 1 | 0 | 16 | 77
78 | K | SLP-EZS-12 | Kabel LAM6x pro cidlo | m | 110 |  | 0 |  |  |  | základní |  | 0 | 0 | 0 | 0 | 0 | 16 | K | 2 | ROZPOCET | 0 | 0 | 0 | 0 | 0 | 1 | 0 | 16 | 78
79 | K | SLP-EZS-13 | Kabel LAM 6x - montáž | m | 110 |  | 0 |  |  |  | základní |  | 0 | 0 | 0 | 0 | 0 | 16 | K | 2 | ROZPOCET | 0 | 0 | 0 | 0 | 0 | 1 | 0 | 16 | 79
80 | K | SLP-EZS-14 | Osazení hmoždinky 6 mm beton | ks | 30 |  | 0 |  |  |  | základní |  | 0 | 0 | 0 | 0 | 0 | 16 | K | 2 | ROZPOCET | 0 | 0 | 0 | 0 | 0 | 1 | 0 | 16 | 80
81 | K | SLP-EZS-15 | Krabice 68mm pod omítku vc. vysekání lužka, na konstr. | ks | 10 |  | 0 |  |  |  | základní |  | 0 | 0 | 0 | 0 | 0 | 16 | K | 2 | ROZPOCET | 0 | 0 | 0 | 0 | 0 | 1 | 0 | 16 | 81
82 | K | SLP-EZS-16 | Krabice pro zásuvky na povrch nad rímsu | ks | 10 |  | 0 |  |  |  | základní |  | 0 | 0 | 0 | 0 | 0 | 16 | K | 2 | ROZPOCET | 0 | 0 | 0 | 0 | 0 | 1 | 0 | 16 | 82
83 | K | SLP-EZS-17 | Vyhledání vývodu, krabice | ks | 10 |  | 0 |  |  |  | základní |  | 0 | 0 | 0 | 0 | 0 | 16 | K | 2 | ROZPOCET | 0 | 0 | 0 | 0 | 0 | 1 | 0 | 16 | 83
84 | K | SLP-EZS-18 | Trubka instalacní 16 – do 29 mm, vetšinou zasekáno pod om | m | 45 |  | 0 |  |  |  | základní |  | 0 | 0 | 0 | 0 | 0 | 16 | K | 2 | ROZPOCET | 0 | 0 | 0 | 0 | 0 | 1 | 0 | 16 | 84
85 | K | SLP-EZS-19 | AY 2,5 B | m | 45 |  | 0 |  |  |  | základní |  | 0 | 0 | 0 | 0 | 0 | 16 | K | 2 | ROZPOCET | 0 | 0 | 0 | 0 | 0 | 1 | 0 | 16 | 85
86 | K | SLP-EZS-20 | Vodic v trubkovodu AY 2,5 | m | 45 |  | 0 |  |  |  | základní |  | 0 | 0 | 0 | 0 | 0 | 16 | K | 2 | ROZPOCET | 0 | 0 | 0 | 0 | 0 | 1 | 0 | 16 | 86

## EL - Elektroinstalace
| List obsahuje: |  | 1) Krycí list soupisu | 2) Rekapitulace |  |  | 3) Soupis prací | Zpět na list: | Rekapitulace stavby
{C3347251-CC70-4A9A-BFC6-ACA778F391FE}
2
| KRYCÍ LIST SOUPISU | [8 empty] | v --- níže se nacházejí doplnkové a pomocné údaje k sestavám --- v | [8 empty] | False
Stavba:
REKONSTRUKCE AULY OBJ. A, BA01-E
Objekt:
INP - Investiční prostředky
Soupis:
EL - Elektroinstalace
| KSO: |  |  |  |  | CC-CZ:
| Místo: |  |  |  |  | Datum: | 05.06.2015
| Zadavatel: |  |  |  |  | IČ:
|  | Mendelova univerzita v Brně, Zemědělská 1665/1Brno |  |  |  | DIČ:
| Uchazeč: |  |  |  |  | IČ:
DIČ:
| Projektant: |  |  |  |  | IČ:
|  | RUDIŠ-RUDIŠ ARCHITEKTI, s.r.o. |  |  |  | DIČ:
Poznámka:
| Cena bez DPH | [5 empty] | 0
|  |  | Základ daně |  |  | Sazba daně | Výše daně
| DPH | základní | 0 |  |  | 21% | 0
|  | snížená | 0 |  |  | 15% | 0
|  | zákl. přenesená | 0 |  |  | 21% | 0
|  | sníž. přenesená | 0 |  |  | 15% | 0
|  | nulová | 0 |  |  | 0% | 0
| Cena s DPH |  |  | v | CZK |  | 0
REKAPITULACE ČLENĚNÍ SOUPISU PRACÍ
Stavba:
REKONSTRUKCE AULY OBJ. A, BA01-E
Objekt:
INP - Investiční prostředky
Soupis:
EL - Elektroinstalace
Místo: | [5 empty] | Datum: | 05.06.2015
Zadavatel: |  |  | Mendelova univerzita v Brně, Zemědělská 1665/1Brno |  |  | Projektant: | RUDIŠ-RUDIŠ ARCHITEKTI, s.r.o.
Uchazeč:
Kód dílu - Popis | [6 empty] | Cena celkem [CZK]
Náklady soupisu celkem | [6 empty] | 0 | [12 empty] | -1
| M - Práce a dodávky M | [5 empty] | 0
| D1 - Zemní práce | [5 empty] | 0
| 21-M - Elektromontáže | [5 empty] | 0
| D3 - Dodávka atypických el. rozváděčů | [5 empty] | 0
| D4 - Dodávka svítidel | [5 empty] | 0
| D2 - Hodinová sazba | [5 empty] | 0
SOUPIS PRACÍ
Stavba:
REKONSTRUKCE AULY OBJ. A, BA01-E
Objekt:
INP - Investiční prostředky
Soupis:
EL - Elektroinstalace
Místo: | [5 empty] | Datum: | 05.06.2015
Zadavatel: |  |  | Mendelova univerzita v Brně, Zemědělská 1665/1Brno |  |  | Projektant: | RUDIŠ-RUDIŠ ARCHITEKTI, s.r.o.
Uchazeč:
PČ | Typ | Kód | Popis | MJ | Množství | J.cena [CZK] | Cena celkem [CZK] | Cenová soustava |  | Poznámka | DPH | J. Nh [h] | Nh celkem [h] | J. hmotnost [t] | Hmotnost celkem [t] | J. suť [t] | Suť Celkem [t]
Náklady soupisu celkem | [6 empty] | 0 | [5 empty] | 0 |  | 0 |  | 0 |  | D | -1 | [7 empty] | 0
| D | M | Práce a dodávky M |  |  |  | 0 | [5 empty] | 0 |  | 0 |  | 0 | 3 | D | 0 | ROZPOCET | [6 empty] | 0
| D | D1 | Zemní práce |  |  |  | 0 | [5 empty] | 0 |  | 0 |  | 0 | 1 | D | 1 | ROZPOCET | [6 empty] | 0
1 | K | VR318210 | Vysekání drážky 50/50mm ve zdivu vc. odvozu suti a skládkov. | m | 95 |  | 0 |  |  |  | základní |  | 0 | 0 | 0 | 0 | 0 | 4 | K | 2 | ROZPOCET | 0 | 0 | 0 | 0 | 0 | 1 | 0 | 4 | 128
| D | 21-M | Elektromontáže |  |  |  | 0 | [5 empty] | 0 |  | 0 |  | 0 | 3 | D | 1 | ROZPOCET | [6 empty] | 0
2 | K | FV950001 | Aplikace protipožární malty tl. 15cm | m2 | 3 |  | 0 |  |  |  | základní |  | 0 | 0 | 0 | 0 | 0 | 4 | K | 2 | ROZPOCET | 0 | 0 | 0 | 0 | 0 | 1 | 0 | 4 | 1
3 | M | VR l CP636 | protipožární malta požární odolnost 90min pri tl.15cm | m2 | 3 |  | 0 |  |  |  | základní |  | 0 | 0 | 0 | 0 | 0 | 8 | M | 2 | ROZPOCET | 0 | 0 | 0 | 0 | 0 | 1 | 0 | 4 | 2
4 | K | FV985002 | Krabice pro lišt. rozvod bez zapojení "" | ks | 5 |  | 0 |  |  |  | základní |  | 0 | 0 | 0 | 0 | 0 | 4 | K | 2 | ROZPOCET | 0 | 0 | 0 | 0 | 0 | 1 | 0 | 4 | 3
5 | M | KOP-PI 80 T | Tepelne izolacní podložka PI 80 T | ks | 5 |  | 0 |  |  |  | základní |  | 0 | 0 | 0 | 0 | 0 | 8 | M | 2 | ROZPOCET | 0 | 0 | 0 | 0 | 0 | 1 | 0 | 4 | 4
6 | M | KOPL-LK80X28 T | KRABICE LIŠTOVÁ | ks | 5 |  | 0 |  |  |  | základní |  | 0 | 0 | 0 | 0 | 0 | 8 | M | 2 | ROZPOCET | 0 | 0 | 0 | 0 | 0 | 1 | 0 | 4 | 5
7 | K | FV985002.1 | Krabice pro lišt. rozvod bez zapojení "" dvojnásobná | ks | 45 |  | 0 |  |  |  | základní |  | 0 | 0 | 0 | 0 | 0 | 4 | K | 2 | ROZPOCET | 0 | 0 | 0 | 0 | 0 | 1 | 0 | 4 | 6
8 | M | KOP-PI 80 2ZT | Tepelne izolacní podložka PI 80 2ZT | ks | 45 |  | 0 |  |  |  | základní |  | 0 | 0 | 0 | 0 | 0 | 8 | M | 2 | ROZPOCET | 0 | 0 | 0 | 0 | 0 | 1 | 0 | 4 | 7
9 | M | KOPL-LK80X282T | KRABICE LIŠTOVÁ | ks | 45 |  | 0 |  |  |  | základní |  | 0 | 0 | 0 | 0 | 0 | 8 | M | 2 | ROZPOCET | 0 | 0 | 0 | 0 | 0 | 1 | 0 | 4 | 8
10 | K | FV985023 | Tepelne izolacní podložka | ks | 12 |  | 0 |  |  |  | základní |  | 0 | 0 | 0 | 0 | 0 | 4 | K | 2 | ROZPOCET | 0 | 0 | 0 | 0 | 0 | 1 | 0 | 4 | 9
11 | M | KOP-PI 80 2ZT | Tepelne izolacní podložka PI 80 2ZT | ks | 12 |  | 0 |  |  |  | základní |  | 0 | 0 | 0 | 0 | 0 | 8 | M | 2 | ROZPOCET | 0 | 0 | 0 | 0 | 0 | 1 | 0 | 4 | 10
12 | K | FV985007 | M Krabice odbocná s víckem, svorkovnicí vc. zap. kruhová KR68 | ks | 8 |  | 0 |  |  |  | základní |  | 0 | 0 | 0 | 0 | 0 | 4 | K | 2 | ROZPOCET | 0 | 0 | 0 | 0 | 0 | 1 | 0 | 4 | 11
13 | M | KOP-KU 68-1903 | KRABICE UNIVERZÁLNÍ KU 68-1903 | ks | 8 |  | 0 |  |  |  | základní |  | 0 | 0 | 0 | 0 | 0 | 8 | M | 2 | ROZPOCET | 0 | 0 | 0 | 0 | 0 | 1 | 0 | 4 | 12
14 | K | FV985008 | M Krabice odbocná s víckem, svorkovnicí vc. zap. kruhová KR97 | ks | 8 |  | 0 |  |  |  | základní |  | 0 | 0 | 0 | 0 | 0 | 4 | K | 2 | ROZPOCET | 0 | 0 | 0 | 0 | 0 | 1 | 0 | 4 | 13
15 | M | KOP-KR 97 | ROZVODKA KRABICOVÁ KR 97 | ks | 8 |  | 0 |  |  |  | základní |  | 0 | 0 | 0 | 0 | 0 | 8 | M | 2 | ROZPOCET | 0 | 0 | 0 | 0 | 0 | 1 | 0 | 4 | 14
16 | K | FV985009 | M Krabice odbocná s víckem, svorkovnicí vc. zap. ctver. KR125 | ks | 1 |  | 0 |  |  |  | základní |  | 0 | 0 | 0 | 0 | 0 | 4 | K | 2 | ROZPOCET | 0 | 0 | 0 | 0 | 0 | 1 | 0 | 4 | 15
17 | M | KOP-KR 125 | ROZVODKA KRABICOVÁ KR 125 | ks | 1 |  | 0 |  |  |  | základní |  | 0 | 0 | 0 | 0 | 0 | 8 | M | 2 | ROZPOCET | 0 | 0 | 0 | 0 | 0 | 1 | 0 | 4 | 16
18 | K | FV985020 | M Krabic. rozvodka z lis. izolantu do 4 mm2 | ks | 21 |  | 0 |  |  |  | základní |  | 0 | 0 | 0 | 0 | 0 | 4 | K | 2 | ROZPOCET | 0 | 0 | 0 | 0 | 0 | 1 | 0 | 4 | 17
19 | M | KOPM-8111 | KRABICE PC Z PH 8111 | ks | 21 |  | 0 |  |  |  | základní |  | 0 | 0 | 0 | 0 | 0 | 8 | M | 2 | ROZPOCET | 0 | 0 | 0 | 0 | 0 | 1 | 0 | 4 | 18
20 | K | FV985021 | M Krabic. rozvodka z lis. izolantu do 10 mm2 | ks | 1 |  | 0 |  |  |  | základní |  | 0 | 0 | 0 | 0 | 0 | 4 | K | 2 | ROZPOCET | 0 | 0 | 0 | 0 | 0 | 1 | 0 | 4 | 19
21 | M | KOPM-8118 | KRABICE PC Z PH 8118 | ks | 1 |  | 0 |  |  |  | základní |  | 0 | 0 | 0 | 0 | 0 | 8 | M | 2 | ROZPOCET | 0 | 0 | 0 | 0 | 0 | 1 | 0 | 4 | 20
22 | K | FV985055 | Krabice prístrojová bez zapojení KI 68L/1 | ks | 17 |  | 0 |  |  |  | základní |  | 0 | 0 | 0 | 0 | 0 | 4 | K | 2 | ROZPOCET | 0 | 0 | 0 | 0 | 0 | 1 | 0 | 4 | 21
23 | M | KOP-KI 68 L/1 | KRABICE IZOLACNÍ KI 68 L/1 | ks | 17 |  | 0 |  |  |  | základní |  | 0 | 0 | 0 | 0 | 0 | 8 | M | 2 | ROZPOCET | 0 | 0 | 0 | 0 | 0 | 1 | 0 | 4 | 22
24 | K | FV985056 | Krabice odbocná s víckem, bez zapojení, kruhová KI 68L/2 | ks | 6 |  | 0 |  |  |  | základní |  | 0 | 0 | 0 | 0 | 0 | 4 | K | 2 | ROZPOCET | 0 | 0 | 0 | 0 | 0 | 1 | 0 | 4 | 23
25 | M | KOP-KI 68 L/2 | KRABICE IZOLACNÍ KI 68 L/2 | ks | 6 |  | 0 |  |  |  | základní |  | 0 | 0 | 0 | 0 | 0 | 8 | M | 2 | ROZPOCET | 0 | 0 | 0 | 0 | 0 | 1 | 0 | 4 | 24
26 | K | FV985057 | Krabice odbocná s víckem, sv. vc. zap. kruhová KI 68L/3 | ks | 12 |  | 0 |  |  |  | základní |  | 0 | 0 | 0 | 0 | 0 | 4 | K | 2 | ROZPOCET | 0 | 0 | 0 | 0 | 0 | 1 | 0 | 4 | 25
27 | M | KOP-KI 68 L/3 | KRABICE IZOLACNÍ KI 68 L/3 | ks | 12 |  | 0 |  |  |  | základní |  | 0 | 0 | 0 | 0 | 0 | 8 | M | 2 | ROZPOCET | 0 | 0 | 0 | 0 | 0 | 1 | 0 | 4 | 26
28 | K | FV990196.1 | M Krabice prístrojová bez zapojení | ks | 85 |  | 0 |  |  |  | základní |  | 0 | 0 | 0 | 0 | 0 | 4 | K | 2 | ROZPOCET | 0 | 0 | 0 | 0 | 0 | 1 | 0 | 4 | 27
29 | M | KOP-KP 67/2 | KRABICE PRÍSTROJOVÁ KP 67/2 | ks | 85 |  | 0 |  |  |  | základní |  | 0 | 0 | 0 | 0 | 0 | 8 | M | 2 | ROZPOCET | 0 | 0 | 0 | 0 | 0 | 1 | 0 | 4 | 28
30 | K | FV990199 | M Spínac polozapuštený dvoupólový - razení 5 a 5A IP20 | ks | 1 |  | 0 |  |  |  | základní |  | 0 | 0 | 0 | 0 | 0 | 4 | K | 2 | ROZPOCET | 0 | 0 | 0 | 0 | 0 | 1 | 0 | 4 | 29
31 | M | AT3558-A05340 | Strojek spínace r.5 | ks | 1 |  | 0 |  |  |  | základní |  | 0 | 0 | 0 | 0 | 0 | 8 | M | 2 | ROZPOCET | 0 | 0 | 0 | 0 | 0 | 1 | 0 | 4 | 30
32 | M | AT3901A-B10B | Rámecek bílý jedn. | ks | 1 |  | 0 |  |  |  | základní |  | 0 | 0 | 0 | 0 | 0 | 8 | M | 2 | ROZPOCET | 0 | 0 | 0 | 0 | 0 | 1 | 0 | 4 | 31
33 | M | AT3558A-A652B | Kryt spínace duo bílý | ks | 1 |  | 0 |  |  |  | základní |  | 0 | 0 | 0 | 0 | 0 | 8 | M | 2 | ROZPOCET | 0 | 0 | 0 | 0 | 0 | 1 | 0 | 4 | 32
34 | K | FV990205 | M Tlacítkový Domovní ovladac IP20 | ks | 21 |  | 0 |  |  |  | základní |  | 0 | 0 | 0 | 0 | 0 | 4 | K | 2 | ROZPOCET | 0 | 0 | 0 | 0 | 0 | 1 | 0 | 4 | 33
35 | M | AT3558-A91342 | Strojek spínace r.1/0S,1/0So | ks | 21 |  | 0 |  |  |  | základní |  | 0 | 0 | 0 | 0 | 0 | 8 | M | 2 | ROZPOCET | 0 | 0 | 0 | 0 | 0 | 1 | 0 | 4 | 34
36 | M | AT3901A-B10B | Rámecek bílý jedn. | ks | 21 |  | 0 |  |  |  | základní |  | 0 | 0 | 0 | 0 | 0 | 8 | M | 2 | ROZPOCET | 0 | 0 | 0 | 0 | 0 | 1 | 0 | 4 | 35
37 | M | AT3558A-A651B | Kryt spínace bílý jedn. | ks | 21 |  | 0 |  |  |  | základní |  | 0 | 0 | 0 | 0 | 0 | 8 | M | 2 | ROZPOCET | 0 | 0 | 0 | 0 | 0 | 1 | 0 | 4 | 36
38 | K | FV990206.1 | M Vypínac žaluziový IP20 | ks | 2 |  | 0 |  |  |  | základní |  | 0 | 0 | 0 | 0 | 0 | 4 | K | 2 | ROZPOCET | 0 | 0 | 0 | 0 | 0 | 1 | 0 | 4 | 37
39 | M | AT3558-A88340 | Strojek ovl. zap. 2x 1/0+1/0 žaluziový bez drápku | ks | 2 |  | 0 |  |  |  | základní |  | 0 | 0 | 0 | 0 | 0 | 8 | M | 2 | ROZPOCET | 0 | 0 | 0 | 0 | 0 | 1 | 0 | 4 | 38
40 | M | AT3558A-A662B | Kryt duo,potisk žaluziový bílý | ks | 2 |  | 0 |  |  |  | základní |  | 0 | 0 | 0 | 0 | 0 | 8 | M | 2 | ROZPOCET | 0 | 0 | 0 | 0 | 0 | 1 | 0 | 4 | 39
41 | M | AT3901A-B10B | Rámecek bílý jedn. | ks | 2 |  | 0 |  |  |  | základní |  | 0 | 0 | 0 | 0 | 0 | 8 | M | 2 | ROZPOCET | 0 | 0 | 0 | 0 | 0 | 1 | 0 | 4 | 40
42 | K | FV990210 | M Domovní Zásuvka dvojitá 1zapojení IP20 | ks | 20 |  | 0 |  |  |  | základní |  | 0 | 0 | 0 | 0 | 0 | 4 | K | 2 | ROZPOCET | 0 | 0 | 0 | 0 | 0 | 1 | 0 | 4 | 41
43 | M | AT5513A-C02357B | Zásuvka bílá duo s clonkami a natocenou dutinkou | ks | 20 |  | 0 |  |  |  | základní |  | 0 | 0 | 0 | 0 | 0 | 8 | M | 2 | ROZPOCET | 0 | 0 | 0 | 0 | 0 | 1 | 0 | 4 | 42
44 | K | FV990211.1 | M Domovní Zásuvka dvojitá 2 zapojení 10/16A/250V/2P+Z IP20 | ks | 57 |  | 0 |  |  |  | základní |  | 0 | 0 | 0 | 0 | 0 | 4 | K | 2 | ROZPOCET | 0 | 0 | 0 | 0 | 0 | 1 | 0 | 4 | 43
45 | M | AT5513A-C02357B | Zásuvka bílá duo s clonkami a natocenou dutinkou | ks | 57 |  | 0 |  |  |  | základní |  | 0 | 0 | 0 | 0 | 0 | 8 | M | 2 | ROZPOCET | 0 | 0 | 0 | 0 | 0 | 1 | 0 | 4 | 44
46 | K | FV990211.2 | M Dom. Zásuvka jedn. 2 zapojení 10/16A/250A/2P+Z, svodic prep. IP20 | ks | 5 |  | 0 |  |  |  | základní |  | 0 | 0 | 0 | 0 | 0 | 4 | K | 2 | ROZPOCET | 0 | 0 | 0 | 0 | 0 | 1 | 0 | 4 | 45
47 | M | VR b NSM | zásuvka s vest. svodicem prepetí T3 | ks | 5 |  | 0 |  |  |  | základní |  | 0 | 0 | 0 | 0 | 0 | 8 | M | 2 | ROZPOCET | 0 | 0 | 0 | 0 | 0 | 1 | 0 | 4 | 46
48 | K | FV990211.3 | M Dom. Zásuvka dvoj. 2 zapojení 10/16A/250A/2P+Z, svodic prep.IP20 | ks | 31 |  | 0 |  |  |  | základní |  | 0 | 0 | 0 | 0 | 0 | 4 | K | 2 | ROZPOCET | 0 | 0 | 0 | 0 | 0 | 1 | 0 | 4 | 47
49 | M | VR b NSM 2 | zásuvka dvojnás. s vest. svodicem prepetí T3 | ks | 31 |  | 0 |  |  |  | základní |  | 0 | 0 | 0 | 0 | 0 | 8 | M | 2 | ROZPOCET | 0 | 0 | 0 | 0 | 0 | 1 | 0 | 4 | 48
50 | K | FV990271 | M Zapojení el. spotrebice | ks | 23 |  | 0 |  |  |  | základní |  | 0 | 0 | 0 | 0 | 0 | 4 | K | 2 | ROZPOCET | 0 | 0 | 0 | 0 | 0 | 1 | 0 | 4 | 49
51 | K | FV990502 | Montáž LED svítidla | ks | 205 |  | 0 |  |  |  | základní |  | 0 | 0 | 0 | 0 | 0 | 4 | K | 2 | ROZPOCET | 0 | 0 | 0 | 0 | 0 | 1 | 0 | 4 | 50
52 | K | FV990603 | M Ocel.nosné konstrukce do 10 kg | ks | 25 |  | 0 |  |  |  | základní |  | 0 | 0 | 0 | 0 | 0 | 4 | K | 2 | ROZPOCET | 0 | 0 | 0 | 0 | 0 | 1 | 0 | 4 | 51
53 | M | VR z ocel | ocelový úhelník 25/25 | kg | 150 |  | 0 |  |  |  | základní |  | 0 | 0 | 0 | 0 | 0 | 8 | M | 2 | ROZPOCET | 0 | 0 | 0 | 0 | 0 | 1 | 0 | 4 | 52
54 | K | FV990752 | M Trubka ohebná elektroinstalacní, pod omítkou, 20.0 mm | m | 350 |  | 0 |  |  |  | základní |  | 0 | 0 | 0 | 0 | 0 | 4 | K | 2 | ROZPOCET | 0 | 0 | 0 | 0 | 0 | 1 | 0 | 4 | 53
55 | M | KOP-1520 | TRUBKA OHEBNÁ PVC 1420 | m | 350 |  | 0 |  |  |  | základní |  | 0 | 0 | 0 | 0 | 0 | 8 | M | 2 | ROZPOCET | 0 | 0 | 0 | 0 | 0 | 1 | 0 | 4 | 54
56 | K | FV990301 | Montáž oceloplechových rozvádecu 50 kg | ks | 2 |  | 0 |  |  |  | základní |  | 0 | 0 | 0 | 0 | 0 | 4 | K | 2 | ROZPOCET | 0 | 0 | 0 | 0 | 0 | 1 | 0 | 4 | 55
57 | K | FV990303 | Montáž oceloplechových rozvádecu 200 kg | ks | 2 |  | 0 |  |  |  | základní |  | 0 | 0 | 0 | 0 | 0 | 4 | K | 2 | ROZPOCET | 0 | 0 | 0 | 0 | 0 | 1 | 0 | 4 | 56
58 | K | FV990855 | Parapetní kanál. z AL, vc. spojek, ohybu, rohu 170/70 | m | 20 |  | 0 |  |  |  | základní |  | 0 | 0 | 0 | 0 | 0 | 4 | K | 2 | ROZPOCET | 0 | 0 | 0 | 0 | 0 | 1 | 0 | 4 | 57
59 | M | KOPL-8431 | KRYT AL 170X70 KONCOVÝ | ks | 0.4 |  | 0 |  |  |  | základní |  | 0 | 0 | 0 | 0 | 0 | 8 | M | 2 | ROZPOCET | 0 | 0 | 0 | 0 | 0 | 1 | 0 | 4 | 58
60 | M | KOPL-8432K | KRYT AL 170X70 SPOJOVACÍ DÍL - SADA | ks | 2 |  | 0 |  |  |  | základní |  | 0 | 0 | 0 | 0 | 0 | 8 | M | 2 | ROZPOCET | 0 | 0 | 0 | 0 | 0 | 1 | 0 | 4 | 59
61 | M | KOPL-8433K | KRYT AL 170X70 OHYBOVÝ ROH - SADA | ks | 2 |  | 0 |  |  |  | základní |  | 0 | 0 | 0 | 0 | 0 | 8 | M | 2 | ROZPOCET | 0 | 0 | 0 | 0 | 0 | 1 | 0 | 4 | 60
62 | M | KOPL-8433KT | KRYT AL170X70 ODBOCNÝ DÍL - SADA | ks | 2 |  | 0 |  |  |  | základní |  | 0 | 0 | 0 | 0 | 0 | 8 | M | 2 | ROZPOCET | 0 | 0 | 0 | 0 | 0 | 1 | 0 | 4 | 61
63 | M | KOPL-8435K | KRYT AL 170X70 ROH VNITRNÍ - SADA | ks | 2 |  | 0 |  |  |  | základní |  | 0 | 0 | 0 | 0 | 0 | 8 | M | 2 | ROZPOCET | 0 | 0 | 0 | 0 | 0 | 1 | 0 | 4 | 62
64 | M | KOPL-8436K | KRYT AL 170X70 ROH VNEJŠÍ - SADA | ks | 2 |  | 0 |  |  |  | základní |  | 0 | 0 | 0 | 0 | 0 | 8 | M | 2 | ROZPOCET | 0 | 0 | 0 | 0 | 0 | 1 | 0 | 4 | 63
65 | M | KOPL-8437 | AL | ks | 2 |  | 0 |  |  |  | základní |  | 0 | 0 | 0 | 0 | 0 | 8 | M | 2 | ROZPOCET | 0 | 0 | 0 | 0 | 0 | 1 | 0 | 4 | 64
66 | K | KOPL-PK 170X70 | PARAPETNÍ KANÁL AL (2m) | ks | 10 |  | 0 |  |  |  | základní |  | 0 | 0 | 0 | 0 | 0 | 4 | K | 2 | ROZPOCET | 0 | 0 | 0 | 0 | 0 | 1 | 0 | 4 | 65
67 | M | KOPL-PK 70 | PRÍCKA PARAPETNÍHO KANÁLU AL (2m) | ks | 10 |  | 0 |  |  |  | základní |  | 0 | 0 | 0 | 0 | 0 | 8 | M | 2 | ROZPOCET | 0 | 0 | 0 | 0 | 0 | 1 | 0 | 4 | 66
68 | K | FV991501 | Kabelový žlab ,pozink.62/50mm vc. víka a podperek | m | 20 |  | 0 |  |  |  | základní |  | 0 | 0 | 0 | 0 | 0 | 4 | K | 2 | ROZPOCET | 0 | 0 | 0 | 0 | 0 | 1 | 0 | 4 | 67
69 | M | zlab 14 | Koleno 62/50 | ks | 4 |  | 0 |  |  |  | základní |  | 0 | 0 | 0 | 0 | 0 | 8 | M | 2 | ROZPOCET | 0 | 0 | 0 | 0 | 0 | 1 | 0 | 4 | 68
70 | M | zlab 2 | Žlab 62/50 | ks | 10 |  | 0 |  |  |  | základní |  | 0 | 0 | 0 | 0 | 0 | 8 | M | 2 | ROZPOCET | 0 | 0 | 0 | 0 | 0 | 1 | 0 | 4 | 69
71 | M | zlab 20 | Víko kolena 62 | ks | 4 |  | 0 |  |  |  | základní |  | 0 | 0 | 0 | 0 | 0 | 8 | M | 2 | ROZPOCET | 0 | 0 | 0 | 0 | 0 | 1 | 0 | 4 | 70
72 | K | zlab 52 | Nosník 62 | ks | 16 |  | 0 |  |  |  | základní |  | 0 | 0 | 0 | 0 | 0 | 4 | K | 2 | ROZPOCET | 0 | 0 | 0 | 0 | 0 | 1 | 0 | 4 | 71
73 | M | zlab 9 | Víko žlabu 62 | ks | 10 |  | 0 |  |  |  | základní |  | 0 | 0 | 0 | 0 | 0 | 8 | M | 2 | ROZPOCET | 0 | 0 | 0 | 0 | 0 | 1 | 0 | 4 | 72
74 | K | FV991502 | Kabelový žlab.,pozink.125/50mm vc. víka a podperek | m | 95 |  | 0 |  |  |  | základní |  | 0 | 0 | 0 | 0 | 0 | 4 | K | 2 | ROZPOCET | 0 | 0 | 0 | 0 | 0 | 1 | 0 | 4 | 73
75 | M | zlab 10 | Víko žlabu 125 | ks | 47.5 |  | 0 |  |  |  | základní |  | 0 | 0 | 0 | 0 | 0 | 8 | M | 2 | ROZPOCET | 0 | 0 | 0 | 0 | 0 | 1 | 0 | 4 | 74
76 | M | zlab 15 | Koleno 125/50 | ks | 19 |  | 0 |  |  |  | základní |  | 0 | 0 | 0 | 0 | 0 | 8 | M | 2 | ROZPOCET | 0 | 0 | 0 | 0 | 0 | 1 | 0 | 4 | 75
77 | M | zlab 21 | Víko kolena 125 | ks | 19 |  | 0 |  |  |  | základní |  | 0 | 0 | 0 | 0 | 0 | 8 | M | 2 | ROZPOCET | 0 | 0 | 0 | 0 | 0 | 1 | 0 | 4 | 76
78 | K | zlab 53 | Nosník 125 | ks | 76 |  | 0 |  |  |  | základní |  | 0 | 0 | 0 | 0 | 0 | 4 | K | 2 | ROZPOCET | 0 | 0 | 0 | 0 | 0 | 1 | 0 | 4 | 77
79 | M | zlab 85 | Žlab 125/50 | ks | 47.5 |  | 0 |  |  |  | základní |  | 0 | 0 | 0 | 0 | 0 | 8 | M | 2 | ROZPOCET | 0 | 0 | 0 | 0 | 0 | 1 | 0 | 4 | 78
80 | K | FV991504 | Kabelový žlab ,pozink.250/50mm vc. víka a podperek | m | 35 |  | 0 |  |  |  | základní |  | 0 | 0 | 0 | 0 | 0 | 4 | K | 2 | ROZPOCET | 0 | 0 | 0 | 0 | 0 | 1 | 0 | 4 | 79
81 | M | zlab 11 | Víko žlabu 250 | ks | 17.5 |  | 0 |  |  |  | základní |  | 0 | 0 | 0 | 0 | 0 | 8 | M | 2 | ROZPOCET | 0 | 0 | 0 | 0 | 0 | 1 | 0 | 4 | 80
82 | M | zlab 17 | Koleno 250/50 | ks | 7 |  | 0 |  |  |  | základní |  | 0 | 0 | 0 | 0 | 0 | 8 | M | 2 | ROZPOCET | 0 | 0 | 0 | 0 | 0 | 1 | 0 | 4 | 81
83 | M | zlab 22 | Víko kolena 250 | ks | 7 |  | 0 |  |  |  | základní |  | 0 | 0 | 0 | 0 | 0 | 8 | M | 2 | ROZPOCET | 0 | 0 | 0 | 0 | 0 | 1 | 0 | 4 | 82
84 | K | zlab 5 | Žlab 250/50 | ks | 17.5 |  | 0 |  |  |  | základní |  | 0 | 0 | 0 | 0 | 0 | 4 | K | 2 | ROZPOCET | 0 | 0 | 0 | 0 | 0 | 1 | 0 | 4 | 83
85 | M | zlab 54 | Nosník 250 | ks | 28 |  | 0 |  |  |  | základní |  | 0 | 0 | 0 | 0 | 0 | 8 | M | 2 | ROZPOCET | 0 | 0 | 0 | 0 | 0 | 1 | 0 | 4 | 84
86 | K | FV993002 | Jistic modulový 3-F. | ks | 4 |  | 0 |  |  |  | základní |  | 0 | 0 | 0 | 0 | 0 | 4 | K | 2 | ROZPOCET | 0 | 0 | 0 | 0 | 0 | 1 | 0 | 4 | 85
87 | M | VR d 3-F do 40 | modulový jistic 3-F. do 50A | ks | 4 |  | 0 |  |  |  | základní |  | 0 | 0 | 0 | 0 | 0 | 8 | M | 2 | ROZPOCET | 0 | 0 | 0 | 0 | 0 | 1 | 0 | 4 | 86
88 | K | FV993201 | M Svorka Bernard | ks | 32 |  | 0 |  |  |  | základní |  | 0 | 0 | 0 | 0 | 0 | 4 | K | 2 | ROZPOCET | 0 | 0 | 0 | 0 | 0 | 1 | 0 | 4 | 87
89 | M | VR a | svorka Bernard vcetne Cu pásku | ks | 32 |  | 0 |  |  |  | základní |  | 0 | 0 | 0 | 0 | 0 | 8 | M | 2 | ROZPOCET | 0 | 0 | 0 | 0 | 0 | 1 | 0 | 4 | 88
90 | K | FV993202 | M Svorkovnice hlavního pospojování | ks | 1 |  | 0 |  |  |  | základní |  | 0 | 0 | 0 | 0 | 0 | 4 | K | 2 | ROZPOCET | 0 | 0 | 0 | 0 | 0 | 1 | 0 | 4 | 89
91 | K | Trem-Svorkovnic | svorkovnice hlavního pospojení-Svorkovnice | ks | 1 |  | 0 |  |  |  | základní |  | 0 | 0 | 0 | 0 | 0 | 4 | K | 2 | ROZPOCET | 0 | 0 | 0 | 0 | 0 | 1 | 0 | 4 | 90
92 | K | FV993303 | M Ukoncení vodicu do 25 mm2 | ks | 42 |  | 0 |  |  |  | základní |  | 0 | 0 | 0 | 0 | 0 | 4 | K | 2 | ROZPOCET | 0 | 0 | 0 | 0 | 0 | 1 | 0 | 4 | 91
93 | K | FV993311 | Ukoncení celoplast. kabelu do 4 x 10 mm2 | ks | 115 |  | 0 |  |  |  | základní |  | 0 | 0 | 0 | 0 | 0 | 4 | K | 2 | ROZPOCET | 0 | 0 | 0 | 0 | 0 | 1 | 0 | 4 | 92
94 | K | FV993318 | Ukoncení celoplast. kabelu do 5 x 4 mm2 | ks | 36 |  | 0 |  |  |  | základní |  | 0 | 0 | 0 | 0 | 0 | 4 | K | 2 | ROZPOCET | 0 | 0 | 0 | 0 | 0 | 1 | 0 | 4 | 93
95 | K | FV993319 | Ukoncení celoplast. kabelu do 5 x 10 mm2 | ks | 12 |  | 0 |  |  |  | základní |  | 0 | 0 | 0 | 0 | 0 | 4 | K | 2 | ROZPOCET | 0 | 0 | 0 | 0 | 0 | 1 | 0 | 4 | 94
96 | K | FV993312 | Ukoncení celoplast. kabelu do 4 x 25 mm2 | ks | 6 |  | 0 |  |  |  | základní |  | 0 | 0 | 0 | 0 | 0 | 4 | K | 2 | ROZPOCET | 0 | 0 | 0 | 0 | 0 | 1 | 0 | 4 | 95
97 | K | FV993353 | Spojka celoplast do 1 kV do 25 mm2 | ks | 2 |  | 0 |  |  |  | základní |  | 0 | 0 | 0 | 0 | 0 | 4 | K | 2 | ROZPOCET | 0 | 0 | 0 | 0 | 0 | 1 | 0 | 4 | 96
98 | M | VR o 25 | kabelová spojka 6-25 mm2 | ks | 2 |  | 0 |  |  |  | základní |  | 0 | 0 | 0 | 0 | 0 | 8 | M | 2 | ROZPOCET | 0 | 0 | 0 | 0 | 0 | 1 | 0 | 4 | 97
99 | K | FV995011 | CYA 25 pevne uložený | m | 285 |  | 0 |  |  |  | základní |  | 0 | 0 | 0 | 0 | 0 | 4 | K | 2 | ROZPOCET | 0 | 0 | 0 | 0 | 0 | 1 | 0 | 4 | 98
100 | M | KEc-CYA 25 | CYA 25 | km | 0.299 |  | 0 |  |  |  | základní |  | 0 | 0 | 0 | 0 | 0 | 8 | M | 2 | ROZPOCET | 0 | 0 | 0 | 0 | 0 | 1 | 0 | 4 | 99
101 | K | FV995056.1 | CYKY 750V 3 x 6 uložený pod omítkou | m | 17 |  | 0 |  |  |  | základní |  | 0 | 0 | 0 | 0 | 0 | 4 | K | 2 | ROZPOCET | 0 | 0 | 0 | 0 | 0 | 1 | 0 | 4 | 100
102 | M | KEc-CYKY 3 X 6, | CYKY 3 X 6,00 | km | 0.018 |  | 0 |  |  |  | základní |  | 0 | 0 | 0 | 0 | 0 | 8 | M | 2 | ROZPOCET | 0 | 0 | 0 | 0 | 0 | 1 | 0 | 4 | 101
103 | K | FV995062 | CYKY 750V 4 x 16 uložený pod omítkou | m | 181 |  | 0 |  |  |  | základní |  | 0 | 0 | 0 | 0 | 0 | 4 | K | 2 | ROZPOCET | 0 | 0 | 0 | 0 | 0 | 1 | 0 | 4 | 102
104 | M | KEc-CYKY 4 x 16 | CYKY 4 x 16,00 | km | 0.19 |  | 0 |  |  |  | základní |  | 0 | 0 | 0 | 0 | 0 | 8 | M | 2 | ROZPOCET | 0 | 0 | 0 | 0 | 0 | 1 | 0 | 4 | 103
105 | K | FV995090 | CYKY 750V 5 x 4 uložený pod omítkou | m | 35 |  | 0 |  |  |  | základní |  | 0 | 0 | 0 | 0 | 0 | 4 | K | 2 | ROZPOCET | 0 | 0 | 0 | 0 | 0 | 1 | 0 | 4 | 104
106 | M | KEc-CYKY 5 X 4, | CYKY 5 X 4,00 | km | 0.037 |  | 0 |  |  |  | základní |  | 0 | 0 | 0 | 0 | 0 | 8 | M | 2 | ROZPOCET | 0 | 0 | 0 | 0 | 0 | 1 | 0 | 4 | 105
107 | K | FV995091 | CYKY 750V 5 x 6 uložený pod omítkou | m | 66 |  | 0 |  |  |  | základní |  | 0 | 0 | 0 | 0 | 0 | 4 | K | 2 | ROZPOCET | 0 | 0 | 0 | 0 | 0 | 1 | 0 | 4 | 106
108 | M | KEc-CYKY 5 X 6, | CYKY 5 X 6,00 | km | 0.069 |  | 0 |  |  |  | základní |  | 0 | 0 | 0 | 0 | 0 | 8 | M | 2 | ROZPOCET | 0 | 0 | 0 | 0 | 0 | 1 | 0 | 4 | 107
109 | K | FV995110 | CYKY 750V 5x10 uložený pevne | m | 23 |  | 0 |  |  |  | základní |  | 0 | 0 | 0 | 0 | 0 | 4 | K | 2 | ROZPOCET | 0 | 0 | 0 | 0 | 0 | 1 | 0 | 4 | 108
110 | M | KEc-CYKY 5 x 10 | CYKY 5 x 10,00 | km | 0.024 |  | 0 |  |  |  | základní |  | 0 | 0 | 0 | 0 | 0 | 8 | M | 2 | ROZPOCET | 0 | 0 | 0 | 0 | 0 | 1 | 0 | 4 | 109
111 | K | FV999551 | kabel bez funkcní schopnosti s trídou reakce na ohen B2cas1d1 3x1,5 | m | 1550 |  | 0 |  |  |  | základní |  | 0 | 0 | 0 | 0 | 0 | 4 | K | 2 | ROZPOCET | 0 | 0 | 0 | 0 | 0 | 1 | 0 | 4 | 110
112 | M | xxx 3x1,5 | montáž kabelu 3x1,5 | km | 1.628 |  | 0 |  |  |  | základní |  | 0 | 0 | 0 | 0 | 0 | 8 | M | 2 | ROZPOCET | 0 | 0 | 0 | 0 | 0 | 1 | 0 | 4 | 111
113 | K | FV999552 | kabel bez funkcní schopnosti s trídou reakce na ohen B2cas1d1 3x2,5 | m | 1660 |  | 0 |  |  |  | základní |  | 0 | 0 | 0 | 0 | 0 | 4 | K | 2 | ROZPOCET | 0 | 0 | 0 | 0 | 0 | 1 | 0 | 4 | 112
114 | M | xxx 3x2,5 | montáž kabelu 3x2,5 | km | 1.743 |  | 0 |  |  |  | základní |  | 0 | 0 | 0 | 0 | 0 | 8 | M | 2 | ROZPOCET | 0 | 0 | 0 | 0 | 0 | 1 | 0 | 4 | 113
115 | K | FV999553 | kabel bez funkcní schopnosti s trídou reakce na ohen B2cas1d1 3x4 | m | 95 |  | 0 |  |  |  | základní |  | 0 | 0 | 0 | 0 | 0 | 4 | K | 2 | ROZPOCET | 0 | 0 | 0 | 0 | 0 | 1 | 0 | 4 | 114
116 | M | xxx 3x4 | montáž kabelu 3x4 | km | 0.1 |  | 0 |  |  |  | základní |  | 0 | 0 | 0 | 0 | 0 | 8 | M | 2 | ROZPOCET | 0 | 0 | 0 | 0 | 0 | 1 | 0 | 4 | 115
117 | K | FV999889 | FTP cat.6 | m | 365 |  | 0 |  |  |  | základní |  | 0 | 0 | 0 | 0 | 0 | 4 | K | 2 | ROZPOCET | 0 | 0 | 0 | 0 | 0 | 1 | 0 | 4 | 116
118 | M | FTP cat.6 | FTP cat.6 | km | 0.402 |  | 0 |  |  |  | základní |  | 0 | 0 | 0 | 0 | 0 | 8 | M | 2 | ROZPOCET | 0 | 0 | 0 | 0 | 0 | 1 | 0 | 4 | 117
119 | K | FV999553.2 | kabel bez funkcní schopnosti s trídou reakce na ohen B2cas1d1 5x1,5 | m | 825 |  | 0 |  |  |  | základní |  | 0 | 0 | 0 | 0 | 0 | 4 | K | 2 | ROZPOCET | 0 | 0 | 0 | 0 | 0 | 1 | 0 | 4 | 118
120 | M | xxx 5x1,5 | montáž kabelu 5x1,5 | km | 0.866 |  | 0 |  |  |  | základní |  | 0 | 0 | 0 | 0 | 0 | 8 | M | 2 | ROZPOCET | 0 | 0 | 0 | 0 | 0 | 1 | 0 | 4 | 119
121 | K | FV993001 | Jistic modulový 1-F. | ks | 1 |  | 0 |  |  |  | základní |  | 0 | 0 | 0 | 0 | 0 | 4 | K | 2 | ROZPOCET | 0 | 0 | 0 | 0 | 0 | 1 | 0 | 4 | 120
122 | M | VR d 1-F | modulový jistic 1-F. | ks | 1 |  | 0 |  |  |  | základní |  | 0 | 0 | 0 | 0 | 0 | 8 | M | 2 | ROZPOCET | 0 | 0 | 0 | 0 | 0 | 1 | 0 | 4 | 121
123 | K | FV993004 | Proudový chránic | ks | 1 |  | 0 |  |  |  | základní |  | 0 | 0 | 0 | 0 | 0 | 4 | K | 2 | ROZPOCET | 0 | 0 | 0 | 0 | 0 | 1 | 0 | 4 | 122
124 | M | VR d 16B-1N | proud.chránic s nadproud.ochranou 16B/1N/003 | ks | 1 |  | 0 |  |  |  | základní |  | 0 | 0 | 0 | 0 | 0 | 8 | M | 2 | ROZPOCET | 0 | 0 | 0 | 0 | 0 | 1 | 0 | 4 | 123
125 | K | FV999202 | kabel bez funkcní schopnosti s trídou reakce na ohen B2cas1d1 3x2x0,8 | m | 165 |  | 0 |  |  |  | základní |  | 0 | 0 | 0 | 0 | 0 | 4 | K | 2 | ROZPOCET | 0 | 0 | 0 | 0 | 0 | 1 | 0 | 4 | 124
126 | M | xxx 2x2x0,8 | montáž kabelu 3x2x0,8 | km | 0.173 |  | 0 |  |  |  | základní |  | 0 | 0 | 0 | 0 | 0 | 8 | M | 2 | ROZPOCET | 0 | 0 | 0 | 0 | 0 | 1 | 0 | 4 | 125
127 | K | FV999205 | kabel bez funkcní schopnosti s trídou reakce na ohen B2cas1d1 2x1 | m | 315 |  | 0 |  |  |  | základní |  | 0 | 0 | 0 | 0 | 0 | 4 | K | 2 | ROZPOCET | 0 | 0 | 0 | 0 | 0 | 1 | 0 | 4 | 126
128 | M | xxx 2x1 | montáž kabelu 2x1 | km | 0.331 |  | 0 |  |  |  | základní |  | 0 | 0 | 0 | 0 | 0 | 8 | M | 2 | ROZPOCET | 0 | 0 | 0 | 0 | 0 | 1 | 0 | 4 | 127
| D | D3 | Dodávka atypických el. rozváděčů |  |  |  | 0 | [5 empty] | 0 |  | 0 |  | 0 | 3 | D | 1 | ROZPOCET | [6 empty] | 0
129 | K | R3-M | Montáž Rozvadece R3 | ks | 1 |  | 0 |  |  |  | základní |  | 0 | 0 | 0 | 0 | 0 | 4 | K | 2 | ROZPOCET | 0 | 0 | 0 | 0 | 0 | 1 | 0 | 4 | 139
130 | M | R3-1 | skrín oceloplechová (800/2000/200) | ks | 1 |  | 0 |  |  |  | základní |  | 0 | 0 | 0 | 0 | 0 | 8 | M | 2 | ROZPOCET | 0 | 0 | 0 | 0 | 0 | 1 | 0 | 4 | 140
131 | M | R3-2 | prípojnice | ks | 5 |  | 0 |  |  |  | základní |  | 0 | 0 | 0 | 0 | 0 | 8 | M | 2 | ROZPOCET | 0 | 0 | 0 | 0 | 0 | 1 | 0 | 4 | 141
132 | M | R3-3 | modulový vypínac 125A/3 | ks | 1 |  | 0 |  |  |  | základní |  | 0 | 0 | 0 | 0 | 0 | 8 | M | 2 | ROZPOCET | 0 | 0 | 0 | 0 | 0 | 1 | 0 | 4 | 142
133 | M | R3-4 | svodic prepetí T2; 4-P, | ks | 1 |  | 0 |  |  |  | základní |  | 0 | 0 | 0 | 0 | 0 | 8 | M | 2 | ROZPOCET | 0 | 0 | 0 | 0 | 0 | 1 | 0 | 4 | 143
134 | M | R3-5 | svodic prepetí T3; 4-P, | ks | 1 |  | 0 |  |  |  | základní |  | 0 | 0 | 0 | 0 | 0 | 8 | M | 2 | ROZPOCET | 0 | 0 | 0 | 0 | 0 | 1 | 0 | 4 | 144
135 | M | R3-6 | modulový jistic 1-P. | ks | 33 |  | 0 |  |  |  | základní |  | 0 | 0 | 0 | 0 | 0 | 8 | M | 2 | ROZPOCET | 0 | 0 | 0 | 0 | 0 | 1 | 0 | 4 | 145
136 | M | R3-7 | modulový jistic 3-P. do 25A | ks | 1 |  | 0 |  |  |  | základní |  | 0 | 0 | 0 | 0 | 0 | 8 | M | 2 | ROZPOCET | 0 | 0 | 0 | 0 | 0 | 1 | 0 | 4 | 146
137 | M | R3-8 | modulový jistic 3-P. 50, 63A | ks | 1 |  | 0 |  |  |  | základní |  | 0 | 0 | 0 | 0 | 0 | 8 | M | 2 | ROZPOCET | 0 | 0 | 0 | 0 | 0 | 1 | 0 | 4 | 147
138 | M | R3-9 | kombinace jistic-chránic (16B/1N/003) | ks | 1 |  | 0 |  |  |  | základní |  | 0 | 0 | 0 | 0 | 0 | 8 | M | 2 | ROZPOCET | 0 | 0 | 0 | 0 | 0 | 1 | 0 | 4 | 148
139 | M | R3-11 | spínací hodiny modulové 2-kanálové astronomické 2x 16A/1P | ks | 1 |  | 0 |  |  |  | základní |  | 0 | 0 | 0 | 0 | 0 | 8 | M | 2 | ROZPOCET | 0 | 0 | 0 | 0 | 0 | 1 | 0 | 4 | 150
140 | M | R3-12 | vestavná zásuvka AC250V/16A | ks | 1 |  | 0 |  |  |  | základní |  | 0 | 0 | 0 | 0 | 0 | 8 | M | 2 | ROZPOCET | 0 | 0 | 0 | 0 | 0 | 1 | 0 | 4 | 151
141 | M | R3-13 | relé pro kontrolu sledu a výpadku fází | ks | 1 |  | 0 |  |  |  | základní |  | 0 | 0 | 0 | 0 | 0 | 8 | M | 2 | ROZPOCET | 0 | 0 | 0 | 0 | 0 | 1 | 0 | 4 | 152
142 | M | R3-14 | stykac s rucním ovládáním 16A/1Z | ks | 1 |  | 0 |  |  |  | základní |  | 0 | 0 | 0 | 0 | 0 | 8 | M | 2 | ROZPOCET | 0 | 0 | 0 | 0 | 0 | 1 | 0 | 4 | 153
143 | M | R3-15 | svorka zapojená do 2,5mm (RSA 2,5) | ks | 130 |  | 0 |  |  |  | základní |  | 0 | 0 | 0 | 0 | 0 | 8 | M | 2 | ROZPOCET | 0 | 0 | 0 | 0 | 0 | 1 | 0 | 4 | 154
144 | M | R3-16 | svorka zapojená do 6mm (RSA 6) | ks | 12 |  | 0 |  |  |  | základní |  | 0 | 0 | 0 | 0 | 0 | 8 | M | 2 | ROZPOCET | 0 | 0 | 0 | 0 | 0 | 1 | 0 | 4 | 155
145 | M | R3-17 | svorka zapojená do 16mm (RSA 16) | ks | 3 |  | 0 |  |  |  | základní |  | 0 | 0 | 0 | 0 | 0 | 8 | M | 2 | ROZPOCET | 0 | 0 | 0 | 0 | 0 | 1 | 0 | 4 | 156
146 | K | R4061-M | Montáž Rozvadece R4061 | ks | 1 |  | 0 |  |  |  | základní |  | 0 | 0 | 0 | 0 | 0 | 4 | K | 2 | ROZPOCET | 0 | 0 | 0 | 0 | 0 | 1 | 0 | 4 | 157
147 | M | R4061-1 | skrín oceloplechová (800/2000/200) | ks | 1 |  | 0 |  |  |  | základní |  | 0 | 0 | 0 | 0 | 0 | 8 | M | 2 | ROZPOCET | 0 | 0 | 0 | 0 | 0 | 1 | 0 | 4 | 158
148 | M | R4061-2 | prípojnice | ks | 6 |  | 0 |  |  |  | základní |  | 0 | 0 | 0 | 0 | 0 | 8 | M | 2 | ROZPOCET | 0 | 0 | 0 | 0 | 0 | 1 | 0 | 4 | 159
149 | M | R4061-3 | modulový vypínac 63A/3 | ks | 1 |  | 0 |  |  |  | základní |  | 0 | 0 | 0 | 0 | 0 | 8 | M | 2 | ROZPOCET | 0 | 0 | 0 | 0 | 0 | 1 | 0 | 4 | 160
150 | M | R4061-4 | svodic prepetí T2; 4-P, | ks | 1 |  | 0 |  |  |  | základní |  | 0 | 0 | 0 | 0 | 0 | 8 | M | 2 | ROZPOCET | 0 | 0 | 0 | 0 | 0 | 1 | 0 | 4 | 161
151 | M | R4061-5 | svodic prepetí T3; 4-P, | ks | 1 |  | 0 |  |  |  | základní |  | 0 | 0 | 0 | 0 | 0 | 8 | M | 2 | ROZPOCET | 0 | 0 | 0 | 0 | 0 | 1 | 0 | 4 | 162
152 | M | R4061-6 | modulový jistic 1-P. | ks | 31 |  | 0 |  |  |  | základní |  | 0 | 0 | 0 | 0 | 0 | 8 | M | 2 | ROZPOCET | 0 | 0 | 0 | 0 | 0 | 1 | 0 | 4 | 163
153 | M | R4061-7 | modulový jistic 3-P. do 25A | ks | 1 |  | 0 |  |  |  | základní |  | 0 | 0 | 0 | 0 | 0 | 8 | M | 2 | ROZPOCET | 0 | 0 | 0 | 0 | 0 | 1 | 0 | 4 | 164
154 | M | R4061-9 | kombinace jistic-chránic (16B/1N/003) | ks | 21 |  | 0 |  |  |  | základní |  | 0 | 0 | 0 | 0 | 0 | 8 | M | 2 | ROZPOCET | 0 | 0 | 0 | 0 | 0 | 1 | 0 | 4 | 166
155 | M | R4061-10 | proudový chránic (40/4/003-G) | ks | 3 |  | 0 |  |  |  | základní |  | 0 | 0 | 0 | 0 | 0 | 8 | M | 2 | ROZPOCET | 0 | 0 | 0 | 0 | 0 | 1 | 0 | 4 | 167
156 | M | R4061-11 | vestavná zásuvka AC250V/16A | ks | 1 |  | 0 |  |  |  | základní |  | 0 | 0 | 0 | 0 | 0 | 8 | M | 2 | ROZPOCET | 0 | 0 | 0 | 0 | 0 | 1 | 0 | 4 | 168
157 | M | R4061-12 | svorka zapojená do 2,5mm (RSA 2,5) | ks | 250 |  | 0 |  |  |  | základní |  | 0 | 0 | 0 | 0 | 0 | 8 | M | 2 | ROZPOCET | 0 | 0 | 0 | 0 | 0 | 1 | 0 | 4 | 169
158 | M | R4061-13 | svorka zapojená do 6mm (RSA 6) | ks | 30 |  | 0 |  |  |  | základní |  | 0 | 0 | 0 | 0 | 0 | 8 | M | 2 | ROZPOCET | 0 | 0 | 0 | 0 | 0 | 1 | 0 | 4 | 170
159 | K | D1-M | Montáž Rozvodnice D1 | ks | 1 |  | 0 |  |  |  | základní |  | 0 | 0 | 0 | 0 | 0 | 4 | K | 2 | ROZPOCET | 0 | 0 | 0 | 0 | 0 | 1 | 0 | 4 | 171
160 | M | D1-1 | modulová rozvodnice (72 modulu) | ks | 1 |  | 0 |  |  |  | základní |  | 0 | 0 | 0 | 0 | 0 | 8 | M | 2 | ROZPOCET | 0 | 0 | 0 | 0 | 0 | 1 | 0 | 4 | 172
161 | M | D1-2 | modulový vypínac 125A/3 | ks | 1 |  | 0 |  |  |  | základní |  | 0 | 0 | 0 | 0 | 0 | 8 | M | 2 | ROZPOCET | 0 | 0 | 0 | 0 | 0 | 1 | 0 | 4 | 173
162 | M | D1-3 | svodic prepetí T2; 4-P, | ks | 1 |  | 0 |  |  |  | základní |  | 0 | 0 | 0 | 0 | 0 | 8 | M | 2 | ROZPOCET | 0 | 0 | 0 | 0 | 0 | 1 | 0 | 4 | 174
163 | M | D1-4 | svodic prepetí T3; 4-P, | ks | 1 |  | 0 |  |  |  | základní |  | 0 | 0 | 0 | 0 | 0 | 8 | M | 2 | ROZPOCET | 0 | 0 | 0 | 0 | 0 | 1 | 0 | 4 | 175
164 | M | D1-5 | modulový jistic 1-P. | ks | 1 |  | 0 |  |  |  | základní |  | 0 | 0 | 0 | 0 | 0 | 8 | M | 2 | ROZPOCET | 0 | 0 | 0 | 0 | 0 | 1 | 0 | 4 | 176
165 | M | D1-6 | modulový jistic 3-P. do 25A | ks | 7 |  | 0 |  |  |  | základní |  | 0 | 0 | 0 | 0 | 0 | 8 | M | 2 | ROZPOCET | 0 | 0 | 0 | 0 | 0 | 1 | 0 | 4 | 177
166 | M | D1-7 | svorka zapojená do 6mm (RSA 6) | ks | 26 |  | 0 |  |  |  | základní |  | 0 | 0 | 0 | 0 | 0 | 8 | M | 2 | ROZPOCET | 0 | 0 | 0 | 0 | 0 | 1 | 0 | 4 | 178
167 | K | RNO-M | Montáž Rozvodnice RNO | ks | 1 |  | 0 |  |  |  | základní |  | 0 | 0 | 0 | 0 | 0 | 4 | K | 2 | ROZPOCET | 0 | 0 | 0 | 0 | 0 | 1 | 0 | 4 | 179
168 | M | RNO-1 | P modulová rozvodnice, pruhledné dvere (54 modulu) | ks | 1 |  | 0 |  |  |  | základní |  | 0 | 0 | 0 | 0 | 0 | 8 | M | 2 | ROZPOCET | 0 | 0 | 0 | 0 | 0 | 1 | 0 | 4 | 180
169 | M | RNO-2 | modulový jistic 1-P. | ks | 1 |  | 0 |  |  |  | základní |  | 0 | 0 | 0 | 0 | 0 | 8 | M | 2 | ROZPOCET | 0 | 0 | 0 | 0 | 0 | 1 | 0 | 4 | 181
170 | M | RNO-3 | centrální monitorovací jednotka nouzového osvetlení | ks | 1 |  | 0 |  |  |  | základní |  | 0 | 0 | 0 | 0 | 0 | 8 | M | 2 | ROZPOCET | 0 | 0 | 0 | 0 | 0 | 1 | 0 | 4 | 182
171 | M | RNO-4 | centrální monitorovací jednotka nouzového osvetlení-nadrazený prvek | ks | 1 |  | 0 |  |  |  | základní |  | 0 | 0 | 0 | 0 | 0 | 8 | M | 2 | ROZPOCET | 0 | 0 | 0 | 0 | 0 | 1 | 0 | 4 | 183
| D | D4 | Dodávka svítidel |  |  |  | 0 | [5 empty] | 0 |  | 0 |  | 0 | 3 | D | 1 | ROZPOCET | [6 empty] | 0
172 | K | Pol 02 | LED prisazené svítidlo, eloxovaný hliník 60x76x1000mm | ks | 1 |  | 0 |  |  |  | základní |  | 0 | 0 | 0 | 0 | 0 | 4 | K | 2 | ROZPOCET | 0 | 0 | 0 | 0 | 0 | 1 | 0 | 4 | 184
| P |  | Poznámka k položce: LED přisazené svítidlo, eloxovaný hliník 60x76x1000mm, např. CXA3050 (*svítidlo použité pro výpočtet osvětlení*), 207W, 23680lm, stmívatelné, PWM, R, 1-10V, čirá optika typu clear cristal, nastavitelný výložník s aretací | [15 empty] | P | 2
173 | K | Pol 03 | Prisazený hliníkový profil eloxovaný, pro instalaci LED pásku šírky max 10mm | ks | 1 |  | 0 |  |  |  | základní |  | 0 | 0 | 0 | 0 | 0 | 4 | K | 2 | ROZPOCET | 0 | 0 | 0 | 0 | 0 | 1 | 0 | 4 | 185
| P |  | Poznámka k položce: Přisazený hliníkový profil eloxovaný, pro instalaci LED pásků šířky max 10mm, s příkonem pásku max 18W/m, 18,5x15,8mm, rovná linie navazujécí na dva oblouky s radiusem stanoveným podle projektu, průhledný difuzor, pro hliníkové profily, 96% transparentní, tužší, dokonale plochý, materiál polykarbonát, LED pásek, 16,8W/m, teplá bílá, 1850lm/m, 110lm/W, 12V=, šířka pásku 12mm, max. linie v celku 5m, Jednokanálový převodník aktivního i pasivního signálu 1-10V na PWM, 12-36Vdc, max.8A, Napěťový zdroj 102VA, 230VAC/12V DC, IP67. | [15 empty] | P | 2
174 | K | Pol 04 | Vestavné bezrámeckové svítidlo typu MINIMAL 60 CHANNEL | ks | 1 |  | 0 |  |  |  | základní |  | 0 | 0 | 0 | 0 | 0 | 4 | K | 2 | ROZPOCET | 0 | 0 | 0 | 0 | 0 | 1 | 0 | 4 | 186
| P |  | Poznámka k položce: Vestavné bezrámečkové svítidlo typu MINIMAL 60 CHANNEL(*svítidlo použité pro výpočtet osvětlení*), 62x76mm, hliníkové těleso pro chlazení LED, bíle lakované, Opálová optika např High Output COVER 60/70/80, Zakrácení na požadovanou délku podle projektu, LED modul, INSET e2 LED 60 DALI CONTROL 35W e2 LED 3000K 220-240V, Montážní modul do SDK, Koncovka profilu, pár, Průběžný mechanický konektor, Lineární konektor pro opálovou optiku High Output COVER 60/70/80 | [15 empty] | P | 2
175 | K | Pol 05 | Prisazená 3-okruhová napájecí lišta, materiál hliník, povrch bílá, 3x230V, 3x16A, IP20, L=3000mm | ks | 1 |  | 0 |  |  |  | základní |  | 0 | 0 | 0 | 0 | 0 | 4 | K | 2 | ROZPOCET | 0 | 0 | 0 | 0 | 0 | 1 | 0 | 4 | 187
| P |  | Poznámka k položce: Přisazená 3-okruhová napájecí lišta, materiál hliník, povrch bílá, 3x230V, 3x16A, IP20, L=3000mm, Rovný konektor, přímý spoj 3x230V, IP20, pro třífázový lištový systém, Napájecí koncovka 3x230V, IP20, pro napájení třífázového lištového systému, Koncová záslepka pro třífázový lištový systém, Svítidlo do lištového systému typu STUDIO LED SPOT DALI(*svítidlo použité pro výpočtet osvětlení*), 43W, 2800lm, 3000K, spot 17°, výklopné 90 stupňů, nastavitelné 350stupňů, hliníkové těloso pro odvod tepla z LED chipu, bílá barva | [15 empty] | P | 2
176 | K | Pol 06 | Profil pro LED pásky, optika lineární matná, vyzar. úhel 110°, š=20mm, v=9,4mm, šírka pásku max 12mm | ks | 1 |  | 0 |  |  |  | základní |  | 0 | 0 | 0 | 0 | 0 | 4 | K | 2 | ROZPOCET | 0 | 0 | 0 | 0 | 0 | 1 | 0 | 4 | 188
| P |  | Poznámka k položce: Profil pro LED pásky, optika lineární matná, vyzař. úhel 110°, š=20mm, v=9,4mm, šířka pásku max 12mm, Koncovka plastová, 19x22mm, Držák profilu narážecí - sklon 15°, pro montáž hliníkového profilu, materiál plas bílý, 34x21x11mm, LED pásek, 16,8W/m, teplá bílá, 1850lm/m, 110lm/W, 12V=, šířka pásku 12mm, max. linie v celku 5m, Stabilizovaný napájecí zdroj pro LED, 230V/12V=, 12,5A, 130W, SELV, IP66, 223x68x39mm, Jednokanálový převodník pasívní proudové smyčky 1-10V na signál PWM,9-28Vdc, max.10A, na DIN lištu | [15 empty] | P | 2
177 | K | Pol 07B | Modul pro osazení asymetrické výzbroje typu MINO 100 CHANNEL | ks | 1 |  | 0 |  |  |  | základní |  | 0 | 0 | 0 | 0 | 0 | 4 | K | 2 | ROZPOCET | 0 | 0 | 0 | 0 | 0 | 1 | 0 | 4 | 189
| P |  | Poznámka k položce: Modul pro osazení asymetrické výzbroje typu MINO 100 CHANNEL(*svítidlo použité pro výpočtet osvětlení*), l=3000mm,102x82mm, Zakrácení na požadovanou délku podle projektu, Koncovka profilu, pár, Spojka modulu pro osazení asymetrické výzbroje typu MINO 100 CHANNEL, Kabelové propojení asymetrické výzbroje typu MINO 100 CHANNEL, 50W, 3900lm, 3000K, 48x100x1464mm, stmívatelný DALI, Modul asymetrické výzbroje typu MINO 100 CHANNEL, 50W, 3900lm, 3000K, 48x100x1464mm, stmívatelný DALI | [15 empty] | P | 2
178 | K | Pol 09 | Nástenné svítidlo, bílé provedení telesa i koncovek, délka podle projektu, stmívatelné DALI, 21W, e2 LED, 3000K, 2700lm | ks | 16 |  | 0 |  |  |  | základní |  | 0 | 0 | 0 | 0 | 0 | 4 | K | 2 | ROZPOCET | 0 | 0 | 0 | 0 | 0 | 1 | 0 | 4 | 190
179 | K | Pol 10 | Závesné kruhové svítidlo MINO 60 Curve | ks | 3 |  | 0 |  |  |  | základní |  | 0 | 0 | 0 | 0 | 0 | 4 | K | 2 | ROZPOCET | 0 | 0 | 0 | 0 | 0 | 1 | 0 | 4 | 191
| P |  | Poznámka k položce: Závěsné kruhové svítidlo MINO 60 Curve(*svítidlo použité pro výpočtet osvětlení*) 260W, 25000lm, LED 3000K, průměr 4m, šíře profilu 60mm, výška 78mm, opálové vysocepropustné plexi, včetně závěsů a nájecího vedení, DALI, DSI, LAN digital bus DIM | [15 empty] | P | 2
180 | K | Pol 11 | Prisazené svítidlo typu MINO 60 LED OH DIM DALI | ks | 15 |  | 0 |  |  |  | základní |  | 0 | 0 | 0 | 0 | 0 | 4 | K | 2 | ROZPOCET | 0 | 0 | 0 | 0 | 0 | 1 | 0 | 4 | 192
| P |  | Poznámka k položce: Přisazené svítidlo typu MINO 60 LED OH DIM DALI (*svítidlo použité pro výpočtet osvětlení*), 27W e2 LED 3000K 220-240V, 2500lm, 60x78x1188mm, hliníkové těleso pro chlazení LED, bíle lakované, digitálně stmíatelné DALI | [15 empty] | P | 2
181 | K | Pol 12 | Prisazené svítidlo typu MINO 60 LED OH DIM DALI | ks | 16 |  | 0 |  |  |  | základní |  | 0 | 0 | 0 | 0 | 0 | 4 | K | 2 | ROZPOCET | 0 | 0 | 0 | 0 | 0 | 1 | 0 | 4 | 193
| P |  | Poznámka k položce: Přisazené svítidlo typu MINO 60 LED OH DIM DALI (*svítidlo použité pro výpočtet osvětlení*), 34W e2 LED 3000K 220-240V, 3100lm, 60x78x1488mm, hliníkové těleso pro chlazení LED, bíle lakované, digitálně stmíatelné DALI | [15 empty] | P | 2
182 | K | Pol N 01-1 | Svítidlo nouzové, vestavné LED 3W, 225lm, optika WIDE - protipanické osvetlení | ks | 8 |  | 0 |  |  |  | základní |  | 0 | 0 | 0 | 0 | 0 | 4 | K | 2 | ROZPOCET | 0 | 0 | 0 | 0 | 0 | 1 | 0 | 4 | 194
183 | K | Pol N 01-2 | Nouzový modul pro LED svítidla IP65 AT/LG 6W 55V 1/2/3h, komunikace Logica LG | ks | 8 |  | 0 |  |  |  | základní |  | 0 | 0 | 0 | 0 | 0 | 4 | K | 2 | ROZPOCET | 0 | 0 | 0 | 0 | 0 | 1 | 0 | 4 | 195
184 | K | Pol N 02 | Nouzové svítidlo LED DF20M, IP42, LG SA/PS 1/2/3H, komunikace Logica LG | ks | 15 |  | 0 |  |  |  | základní |  | 0 | 0 | 0 | 0 | 0 | 4 | K | 2 | ROZPOCET | 0 | 0 | 0 | 0 | 0 | 1 | 0 | 4 | 196
| D | D2 | Hodinová sazba |  |  |  | 0 | [5 empty] | 0 |  | 0 |  | 0 | 1 | D | 1 | ROZPOCET | [6 empty] | 0
185 | K | ZZ500001 | Koordinace s ostatními úcastníky výstavby | hod | 8 |  | 0 |  |  |  | základní |  | 0 | 0 | 0 | 0 | 0 | 4 | K | 2 | ROZPOCET | 0 | 0 | 0 | 0 | 0 | 1 | 0 | 4 | 129
186 | K | ZZ500002 | Zkušební provoz | hod | 4 |  | 0 |  |  |  | základní |  | 0 | 0 | 0 | 0 | 0 | 4 | K | 2 | ROZPOCET | 0 | 0 | 0 | 0 | 0 | 1 | 0 | 4 | 130
187 | K | ZZ500003 | Napojení na stávající rozvody | hod | 2 |  | 0 |  |  |  | základní |  | 0 | 0 | 0 | 0 | 0 | 4 | K | 2 | ROZPOCET | 0 | 0 | 0 | 0 | 0 | 1 | 0 | 4 | 131
188 | K | ZZ500004 | Úprava stávajících rozvodu | hod | 8 |  | 0 |  |  |  | základní |  | 0 | 0 | 0 | 0 | 0 | 4 | K | 2 | ROZPOCET | 0 | 0 | 0 | 0 | 0 | 1 | 0 | 4 | 132
189 | K | ZZ500005 | Úprava stávajícího rozvádece | hod | 11 |  | 0 |  |  |  | základní |  | 0 | 0 | 0 | 0 | 0 | 4 | K | 2 | ROZPOCET | 0 | 0 | 0 | 0 | 0 | 1 | 0 | 4 | 133
190 | K | ZZ500006 | Demontáž stávajících rozvodu | hod | 26 |  | 0 |  |  |  | základní |  | 0 | 0 | 0 | 0 | 0 | 4 | K | 2 | ROZPOCET | 0 | 0 | 0 | 0 | 0 | 1 | 0 | 4 | 134
191 | K | ZZ500014 | Práce ve výškách | hod | 25 |  | 0 |  |  |  | základní |  | 0 | 0 | 0 | 0 | 0 | 4 | K | 2 | ROZPOCET | 0 | 0 | 0 | 0 | 0 | 1 | 0 | 4 | 135
192 | K | ZZ500015 | Demontáž a zpetná montáž podhledu | hod | 12 |  | 0 |  |  |  | základní |  | 0 | 0 | 0 | 0 | 0 | 4 | K | 2 | ROZPOCET | 0 | 0 | 0 | 0 | 0 | 1 | 0 | 4 | 136
193 | K | ZZ500017 | Montáž lustru | hod | 10 |  | 0 |  |  |  | základní |  | 0 | 0 | 0 | 0 | 0 | 4 | K | 2 | ROZPOCET | 0 | 0 | 0 | 0 | 0 | 1 | 0 | 4 | 137
194 | K | ZZ500011 | Montáž elektroboxu | hod | 12 |  | 0 |  |  |  | základní |  | 0 | 0 | 0 | 0 | 0 | 4 | K | 2 | ROZPOCET | 0 | 0 | 0 | 0 | 0 | 1 | 0 | 4 | 138

## VZT - Vzduchotechnika
| List obsahuje: |  | 1) Krycí list soupisu | 2) Rekapitulace |  |  | 3) Soupis prací | Zpět na list: | Rekapitulace stavby
{F486AEC6-F4C4-4C46-8D7F-B838C88C8EB1}
2
| KRYCÍ LIST SOUPISU | [8 empty] | v --- níže se nacházejí doplnkové a pomocné údaje k sestavám --- v | [8 empty] | False
Stavba:
REKONSTRUKCE AULY OBJ. A, BA01-E
Objekt:
INP - Investiční prostředky
Soupis:
VZT - Vzduchotechnika
| KSO: |  |  |  |  | CC-CZ:
| Místo: |  |  |  |  | Datum: | 05.06.2015
| Zadavatel: |  |  |  |  | IČ:
|  | Mendelova univerzita v Brně, Zemědělská 1665/1Brno |  |  |  | DIČ:
| Uchazeč: |  |  |  |  | IČ:
DIČ:
| Projektant: |  |  |  |  | IČ:
|  | RUDIŠ-RUDIŠ ARCHITEKTI, s.r.o. |  |  |  | DIČ:
Poznámka:
| Cena bez DPH | [5 empty] | 0
|  |  | Základ daně |  |  | Sazba daně | Výše daně
| DPH | základní | 0 |  |  | 21% | 0
|  | snížená | 0 |  |  | 15% | 0
|  | zákl. přenesená | 0 |  |  | 21% | 0
|  | sníž. přenesená | 0 |  |  | 15% | 0
|  | nulová | 0 |  |  | 0% | 0
| Cena s DPH |  |  | v | CZK |  | 0
REKAPITULACE ČLENĚNÍ SOUPISU PRACÍ
Stavba:
REKONSTRUKCE AULY OBJ. A, BA01-E
Objekt:
INP - Investiční prostředky
Soupis:
VZT - Vzduchotechnika
Místo: | [5 empty] | Datum: | 05.06.2015
Zadavatel: |  |  | Mendelova univerzita v Brně, Zemědělská 1665/1Brno |  |  | Projektant: | RUDIŠ-RUDIŠ ARCHITEKTI, s.r.o.
Uchazeč:
Kód dílu - Popis | [6 empty] | Cena celkem [CZK]
Náklady soupisu celkem | [6 empty] | 0 | [12 empty] | -1
| VZT - Vduchotechnika | [5 empty] | 0
| Z1 - Zarízení c. 1. - Vetrání a klimatizace auly - prívod | [5 empty] | 0
| Z1A - Zarízení c. 1A - Vetrání - auly - odvod | [5 empty] | 0
| Z2 - Zarízení 2 - Chlazení režie | [5 empty] | 0
| Z3 - Zarízení 3 - Chlazení serverovny | [5 empty] | 0
| D1 - Náklady na zprovoznení | [5 empty] | 0
| D2 - DEMONTÁŽE STÁVAJÍCÍCH ZARÍZENÍ | [5 empty] | 0
SOUPIS PRACÍ
Stavba:
REKONSTRUKCE AULY OBJ. A, BA01-E
Objekt:
INP - Investiční prostředky
Soupis:
VZT - Vzduchotechnika
Místo: | [5 empty] | Datum: | 05.06.2015
Zadavatel: |  |  | Mendelova univerzita v Brně, Zemědělská 1665/1Brno |  |  | Projektant: | RUDIŠ-RUDIŠ ARCHITEKTI, s.r.o.
Uchazeč:
PČ | Typ | Kód | Popis | MJ | Množství | J.cena [CZK] | Cena celkem [CZK] | Cenová soustava |  | Poznámka | DPH | J. Nh [h] | Nh celkem [h] | J. hmotnost [t] | Hmotnost celkem [t] | J. suť [t] | Suť Celkem [t]
Náklady soupisu celkem | [6 empty] | 0 | [5 empty] | 0 |  | 0 |  | 0 |  | D | -1 | [7 empty] | 0
| D | VZT | Vduchotechnika |  |  |  | 0 | [5 empty] | 0 |  | 0 |  | 0 | 2 | D | 0 | ROZPOCET | [6 empty] | 0
| D | Z1 | Zarízení c. 1. - Vetrání a klimatizace auly - prívod |  |  |  | 0 | [5 empty] | 0 |  | 0 |  | 0 | 2 | D | 1 | ROZPOCET | [6 empty] | 0
1 | K | 1.01b | Rozvody chladu vcetne izolací 4 x 12,5 bm | sady | 4 |  | 0 |  |  |  | základní |  | 0 | 0 | 0 | 0 | 0 | 16 | K | 2 | ROZPOCET | 0 | 0 | 0 | 0 | 0 | 1 | 0 | 16 | 3
2 | K | 1.02b | Rozvody chladu vcetne izolací 25 bm | sady | 1 |  | 0 |  |  |  | základní |  | 0 | 0 | 0 | 0 | 0 | 16 | K | 2 | ROZPOCET | 0 | 0 | 0 | 0 | 0 | 1 | 0 | 16 | 6
3 | K | 1.10 | Protideštová žaluzie + rám, sito - stávající | ks | 1 |  | 0 |  |  |  | základní |  | 0 | 0 | 0 | 0 | 0 | 16 | K | 2 | ROZPOCET | 0 | 0 | 0 | 0 | 0 | 1 | 0 | 16 | 7
| P |  | Poznámka k položce: vycištení repase | [15 empty] | P | 2
4 | K | 1.15 | Tlumic hluku - bunka tlumící 200x500x1000 | ks | 39 |  | 0 |  |  |  | základní |  | 0 | 0 | 0 | 0 | 0 | 16 | K | 2 | ROZPOCET | 0 | 0 | 0 | 0 | 0 | 1 | 0 | 16 | 8
5 | K | 1.16 | Tlumic hluku - bunka tlumící 200x500x1500 | ks | 15 |  | 0 |  |  |  | základní |  | 0 | 0 | 0 | 0 | 0 | 16 | K | 2 | ROZPOCET | 0 | 0 | 0 | 0 | 0 | 1 | 0 | 16 | 9
6 | K | 1.20.1 | Regulacní klapka rucní s aretací 500x250 | ks | 2 |  | 0 |  |  |  | základní |  | 0 | 0 | 0 | 0 | 0 | 16 | K | 2 | ROZPOCET | 0 | 0 | 0 | 0 | 0 | 1 | 0 | 16 | 10
7 | K | 1.20.2 | Regulacní klapka rucní s aretací 150x250 | ks | 2 |  | 0 |  |  |  | základní |  | 0 | 0 | 0 | 0 | 0 | 16 | K | 2 | ROZPOCET | 0 | 0 | 0 | 0 | 0 | 1 | 0 | 16 | 11
8 | K | 1.20.3 | Regulacní klapka rucní s aretací 400x100 | ks | 8 |  | 0 |  |  |  | základní |  | 0 | 0 | 0 | 0 | 0 | 16 | K | 2 | ROZPOCET | 0 | 0 | 0 | 0 | 0 | 1 | 0 | 16 | 12
9 | K | 1.20.4 | Regulacní klapka rucní s aretací 360x150 | ks | 18 |  | 0 |  |  |  | základní |  | 0 | 0 | 0 | 0 | 0 | 16 | K | 2 | ROZPOCET | 0 | 0 | 0 | 0 | 0 | 1 | 0 | 16 | 13
10 | K | 1.25 | Požární klapka 1000x900, 90 min | ks | 1 |  | 0 |  |  |  | základní |  | 0 | 0 | 0 | 0 | 0 | 16 | K | 2 | ROZPOCET | 0 | 0 | 0 | 0 | 0 | 1 | 0 | 16 | 14
| P |  | Poznámka k položce: technický standard PKTM 90-1000-900-.11 TPM 018/01, tepelná pojistka, rucní ovládání, koncový spínac pro signalizaci polohy listu, monitoruje MaR | [15 empty] | P | 2
11 | K | 1.26 | Požární klapka 800x630, 90 min | ks | 1 |  | 0 |  |  |  | základní |  | 0 | 0 | 0 | 0 | 0 | 16 | K | 2 | ROZPOCET | 0 | 0 | 0 | 0 | 0 | 1 | 0 | 16 | 15
| P |  | Poznámka k položce: technický standard PKTM 90-800x630-.11 TPM 018/01, tepelná pojistka, rucní ovládání, koncový spínac pro signalizaci polohy listu, monitoruje MaR, s kontrolním otvorem | [15 empty] | P | 2
12 | K | 1.27 | Požární klapka 500x500, 90 min | ks | 1 |  | 0 |  |  |  | základní |  | 0 | 0 | 0 | 0 | 0 | 16 | K | 2 | ROZPOCET | 0 | 0 | 0 | 0 | 0 | 1 | 0 | 16 | 16
| P |  | Poznámka k položce: technický standard PKTM 90-500-500-.11 TPM 018/01, tepelná pojistka, rucní ovládání, koncový spínac pro signalizaci polohy listu, monitoruje MaR, s kontrolním otvorem | [15 empty] | P | 2
13 | K | 1.28 | Požární klapka 250x250, 90 min | ks | 1 |  | 0 |  |  |  | základní |  | 0 | 0 | 0 | 0 | 0 | 16 | K | 2 | ROZPOCET | 0 | 0 | 0 | 0 | 0 | 1 | 0 | 16 | 17
| P |  | Poznámka k položce: technický standard PKTM 90-250x250-.11 TPM 018/01, tepelná pojistka, rucní ovládání, koncový spínac pro signalizaci polohy listu, monitoruje MaR, s kontrolním otvorem | [15 empty] | P | 2
14 | K | 1.29 | Požární klapka 315x250, 90 min | ks | 2 |  | 0 |  |  |  | základní |  | 0 | 0 | 0 | 0 | 0 | 16 | K | 2 | ROZPOCET | 0 | 0 | 0 | 0 | 0 | 1 | 0 | 16 | 18
| P |  | Poznámka k položce: technický standard PKTM 90-315x250-.11 TPM 018/01, tepelná pojistka, rucní ovládání, koncový spínac pro signalizaci polohy listu, monitoruje MaR, s kontrolním otvorem | [15 empty] | P | 2
15 | K | 1.30 | Požární klapka 250x200, 90 min | ks | 2 |  | 0 |  |  |  | základní |  | 0 | 0 | 0 | 0 | 0 | 16 | K | 2 | ROZPOCET | 0 | 0 | 0 | 0 | 0 | 1 | 0 | 16 | 19
| P |  | Poznámka k položce: technický standard PKTM 90-250x200-.11 TPM 018/01, tepelná pojistka, rucní ovládání, koncový spínac pro signalizaci polohy listu, monitoruje MaR, s kontrolním otvorem | [15 empty] | P | 2
16 | K | 1.31 | Požární klapka 200x200, 90 min | ks | 1 |  | 0 |  |  |  | základní |  | 0 | 0 | 0 | 0 | 0 | 16 | K | 2 | ROZPOCET | 0 | 0 | 0 | 0 | 0 | 1 | 0 | 16 | 20
| P |  | Poznámka k položce: technický standard PKTM 90-200x200-.11 TPM 018/01, tepelná pojistka, rucní ovládání, koncový spínac pro signalizaci polohy listu, monitoruje MaR, s kontrolním otvorem | [15 empty] | P | 2
17 | K | 1.40 | Regulátor prutoku prutoku vzduchu vcetne servopohonu pro dálkové rízení | ks | 1 |  | 0 |  |  |  | základní |  | 0 | 0 | 0 | 0 | 0 | 16 | K | 2 | ROZPOCET | 0 | 0 | 0 | 0 | 0 | 1 | 0 | 16 | 21
| P |  | Poznámka k položce: prutok vzduchu nastavovaný systémem MaR, technický standard TVJ-Easy/600x400 | [15 empty] | P | 2
18 | K | 1.41 | Regulátor prutoku prutoku vzduchu vcetne servopohonu pro dálkové rízení | ks | 4 |  | 0 |  |  |  | základní |  | 0 | 0 | 0 | 0 | 0 | 16 | K | 2 | ROZPOCET | 0 | 0 | 0 | 0 | 0 | 1 | 0 | 16 | 22
| P |  | Poznámka k položce: prutok vzduchu nastavovaný systémem MaR, technický standard TVJ-Easy/300x200 | [15 empty] | P | 2
19 | K | 1.42 | Regulátor prutoku prutoku vzduchu vcetne servopohonu pro dálkové rízení | ks | 1 |  | 0 |  |  |  | základní |  | 0 | 0 | 0 | 0 | 0 | 16 | K | 2 | ROZPOCET | 0 | 0 | 0 | 0 | 0 | 1 | 0 | 16 | 23
| P |  | Poznámka k položce: prutok vzduchu nastavovaný systémem MaR, technický standard TVJ-Easy/600x600 | [15 empty] | P | 2
20 | K | 1.43 | Regulátor prutoku prutoku vzduchu vcetne servopohonu pro dálkové rízení | ks | 2 |  | 0 |  |  |  | základní |  | 0 | 0 | 0 | 0 | 0 | 16 | K | 2 | ROZPOCET | 0 | 0 | 0 | 0 | 0 | 1 | 0 | 16 | 24
| P |  | Poznámka k položce: prutok vzduchu nastavovaný systémem MaR, technický standard TVJ-Easy/400x200 | [15 empty] | P | 2
21 | K | 1.44 | Vírivý anemostat D 800 pro výšky>3,8 m - nom. 2100 m3/h | ks | 4 |  | 0 |  |  |  | základní |  | 0 | 0 | 0 | 0 | 0 | 16 | K | 2 | ROZPOCET | 0 | 0 | 0 | 0 | 0 | 1 | 0 | 16 | 25
| P |  | Poznámka k položce: prestavitelný pro prívod teplého a studeného vzduchu, druh servopohonu upresnit, technický standard VDL-B-V-D-S-E2/800 | [15 empty] | P | 2
22 | K | 1.45 | Vírivý anemostat D 315 pro výšky>3,8m - nom. 400 m3/h | ks | 2 |  | 0 |  |  |  | základní |  | 0 | 0 | 0 | 0 | 0 | 16 | K | 2 | ROZPOCET | 0 | 0 | 0 | 0 | 0 | 1 | 0 | 16 | 26
| P |  | Poznámka k položce: prestavitelný pro prívod teplého a studeného vzduchu, druh servopohonu upresnit, technický standard VDL-B-V-D-S-E2/315 | [15 empty] | P | 2
23 | K | 1.46 | Výustka velkoplošná, výška 750 mm, šírka 750 mm, horní hrdlo | ks | 2 |  | 0 |  |  |  | základní |  | 0 | 0 | 0 | 0 | 0 | 16 | K | 2 | ROZPOCET | 0 | 0 | 0 | 0 | 0 | 1 | 0 | 16 | 27
| P |  | Poznámka k položce: Množství vzduchu 200 - 600m3/h, technický standard QLF-O-1/750x750, samostatne regulacní klapka s aretací na hrdlo výuste | [15 empty] | P | 2
24 | K | 1.47 | Výustka velkoplošná, výška 1000 mm, šírka 600 mm, spodní hrdlo | ks | 16 |  | 0 |  |  |  | základní |  | 0 | 0 | 0 | 0 | 0 | 16 | K | 2 | ROZPOCET | 0 | 0 | 0 | 0 | 0 | 1 | 0 | 16 | 28
| P |  | Poznámka k položce: Množství vzduchu 200 - 600m3/h, technický standard QLF-U-1/100x600 , samostatne regulacní klapka s aretací na hrdlo výuste | [15 empty] | P | 2
25 | K | 1.48 | Výustka velkoplošná, výška 1000 mm, šírka 600 mm, horní hrdlo | ks | 2 |  | 0 |  |  |  | základní |  | 0 | 0 | 0 | 0 | 0 | 16 | K | 2 | ROZPOCET | 0 | 0 | 0 | 0 | 0 | 1 | 0 | 16 | 29
| P |  | Poznámka k položce: Množství vzduchu 600m3/h, technický standard QLF-O-1/1000x600, samostatne regulacní klapka s aretací na hrdlo výuste | [15 empty] | P | 2
26 | K | 1.49.1 | Talírový ventil + rámecek - prívodní | ks | 4 |  | 0 |  |  |  | základní |  | 0 | 0 | 0 | 0 | 0 | 16 | K | 2 | ROZPOCET | 0 | 0 | 0 | 0 | 0 | 1 | 0 | 16 | 30
| P |  | Poznámka k položce: KE160 | [15 empty] | P | 2
27 | K | 1.49.2 | Talírový ventil + rámecek - prívodní | ks | 1 |  | 0 |  |  |  | základní |  | 0 | 0 | 0 | 0 | 0 | 16 | K | 2 | ROZPOCET | 0 | 0 | 0 | 0 | 0 | 1 | 0 | 16 | 31
| P |  | Poznámka k položce: KE200 | [15 empty] | P | 2
28 | K | 1.50 | Ohebná hadice s tepelnou a hlukovou izolací prumer 160 | bm | 12 |  | 0 |  |  |  | základní |  | 0 | 0 | 0 | 0 | 0 | 16 | K | 2 | ROZPOCET | 0 | 0 | 0 | 0 | 0 | 1 | 0 | 16 | 32
29 | K | 1.51 | Ohebná hadice s tepelnou a hlukovou izolací prumer 200 | bm | 3 |  | 0 |  |  |  | základní |  | 0 | 0 | 0 | 0 | 0 | 16 | K | 2 | ROZPOCET | 0 | 0 | 0 | 0 | 0 | 1 | 0 | 16 | 33
30 | K | 1.52 | Ohebná hadice s tepelnou a hlukovou izolací prumer 250 | bm | 7 |  | 0 |  |  |  | základní |  | 0 | 0 | 0 | 0 | 0 | 16 | K | 2 | ROZPOCET | 0 | 0 | 0 | 0 | 0 | 1 | 0 | 16 | 34
31 | K | 1.70 | Potrubí ctyrhranné sk.I - pozinkovaný plech | m2 | 418 |  | 0 |  |  |  | základní |  | 0 | 0 | 0 | 0 | 0 | 16 | K | 2 | ROZPOCET | 0 | 0 | 0 | 0 | 0 | 1 | 0 | 16 | 35
| P |  | Poznámka k položce: rovné potrubní díly | [15 empty] | P | 2
32 | K | 1.71 | Potrubí ctyrhranné sk.I - pozinkovaný plech | m2 | 207 |  | 0 |  |  |  | základní |  | 0 | 0 | 0 | 0 | 0 | 16 | K | 2 | ROZPOCET | 0 | 0 | 0 | 0 | 0 | 1 | 0 | 16 | 36
| P |  | Poznámka k položce: tvarové potrubní díly, Potrubí do podlahových kanálu bezprírubové | [15 empty] | P | 2
33 | K | 1.75 | Potrubí kruhové prumer 800 vcetne 30 % tvarovek | bm | 19 |  | 0 |  |  |  | základní |  | 0 | 0 | 0 | 0 | 0 | 16 | K | 2 | ROZPOCET | 0 | 0 | 0 | 0 | 0 | 1 | 0 | 16 | 37
34 | K | 1.76 | Potrubí kruhové prumer 200 vcetne 30 % tvarovek | bm | 5 |  | 0 |  |  |  | základní |  | 0 | 0 | 0 | 0 | 0 | 16 | K | 2 | ROZPOCET | 0 | 0 | 0 | 0 | 0 | 1 | 0 | 16 | 38
35 | K | 1.80 | Izolace tepelné a hlukové s Al folií tl. 40 mm | m2 | 39 |  | 0 |  |  |  | základní |  | 0 | 0 | 0 | 0 | 0 | 16 | K | 2 | ROZPOCET | 0 | 0 | 0 | 0 | 0 | 1 | 0 | 16 | 39
36 | K | 1.81 | Izolace tepelné a hlukové s Al folií tl. 60 mm | m2 | 215 |  | 0 |  |  |  | základní |  | 0 | 0 | 0 | 0 | 0 | 16 | K | 2 | ROZPOCET | 0 | 0 | 0 | 0 | 0 | 1 | 0 | 16 | 40
37 | K | 1.85 | Izolace protipožární | m2 | 205 |  | 0 |  |  |  | základní |  | 0 | 0 | 0 | 0 | 0 | 16 | K | 2 | ROZPOCET | 0 | 0 | 0 | 0 | 0 | 1 | 0 | 16 | 41
38 | K | 1.90 | Montážní, spojovací a tesnící materíál | sada | 1 |  | 0 |  |  |  | základní |  | 0 | 0 | 0 | 0 | 0 | 16 | K | 2 | ROZPOCET | 0 | 0 | 0 | 0 | 0 | 1 | 0 | 16 | 42
| P |  | Poznámka k položce: Materiál na podpery a zavetrování | [15 empty] | P | 2
| D | Z1A | Zarízení c. 1A - Vetrání - auly - odvod |  |  |  | 0 | [5 empty] | 0 |  | 0 |  | 0 | 2 | D | 1 | ROZPOCET | [6 empty] | 0
39 | K | 1A.10 | Protideštová žaluzie + rám, sito - stávající Vycištení, oprava náteru | ks | 1 |  | 0 |  |  |  | základní |  | 0 | 0 | 0 | 0 | 0 | 16 | K | 2 | ROZPOCET | 0 | 0 | 0 | 0 | 0 | 1 | 0 | 16 | 43
| P |  | Poznámka k položce: Vycištení, oprava náteru | [15 empty] | P | 2
40 | K | 1A.15 | Tlumic hluku - bunka tlumice 200x500x1000 | ks | 16 |  | 0 |  |  |  | základní |  | 0 | 0 | 0 | 0 | 0 | 16 | K | 2 | ROZPOCET | 0 | 0 | 0 | 0 | 0 | 1 | 0 | 16 | 44
41 | K | 1A.16 | Tlumic hluku - bunka tlumice 200x500x1500 | ks | 18 |  | 0 |  |  |  | základní |  | 0 | 0 | 0 | 0 | 0 | 16 | K | 2 | ROZPOCET | 0 | 0 | 0 | 0 | 0 | 1 | 0 | 16 | 45
42 | K | 1A.17 | Tlumic hluku - bunka tlumice 200x500x500 | ks | 2 |  | 0 |  |  |  | základní |  | 0 | 0 | 0 | 0 | 0 | 16 | K | 2 | ROZPOCET | 0 | 0 | 0 | 0 | 0 | 1 | 0 | 16 | 46
43 | K | 1A.20.1 | Regulacní klapka rucní s aretací 500x280 | ks | 8 |  | 0 |  |  |  | základní |  | 0 | 0 | 0 | 0 | 0 | 16 | K | 2 | ROZPOCET | 0 | 0 | 0 | 0 | 0 | 1 | 0 | 16 | 47
44 | K | 1A.20.2 | Regulacní klapka rucní s aretací 200x200 | ks | 1 |  | 0 |  |  |  | základní |  | 0 | 0 | 0 | 0 | 0 | 16 | K | 2 | ROZPOCET | 0 | 0 | 0 | 0 | 0 | 1 | 0 | 16 | 48
45 | K | 1A.20.3 | Regulacní klapka rucní s aretací 315x250 | ks | 1 |  | 0 |  |  |  | základní |  | 0 | 0 | 0 | 0 | 0 | 16 | K | 2 | ROZPOCET | 0 | 0 | 0 | 0 | 0 | 1 | 0 | 16 | 49
46 | K | 1A.20.4 | Regulacní klapka kruhová rucní prumer 125 | ks | 1 |  | 0 |  |  |  | základní |  | 0 | 0 | 0 | 0 | 0 | 16 | K | 2 | ROZPOCET | 0 | 0 | 0 | 0 | 0 | 1 | 0 | 16 | 50
47 | K | 1A.20.5 | Regulacní klapka rucní s aretací 250x150 | ks | 1 |  | 0 |  |  |  | základní |  | 0 | 0 | 0 | 0 | 0 | 16 | K | 2 | ROZPOCET | 0 | 0 | 0 | 0 | 0 | 1 | 0 | 16 | 51
48 | K | 1A.25 | Požární klapka 1000x800, 90 min | ks | 1 |  | 0 |  |  |  | základní |  | 0 | 0 | 0 | 0 | 0 | 16 | K | 2 | ROZPOCET | 0 | 0 | 0 | 0 | 0 | 1 | 0 | 16 | 52
| P |  | Poznámka k položce: technický standard PKTM 90-1000x800-.11 TPM 018/01, tepelná pojistka, rucní ovládání, koncový spínac pro signalizaci polohy listu, monitoruje MaR, s kontrolním otvorem | [15 empty] | P | 2
49 | K | 1A.26 | Požární klapka 800x1000, 90 min | ks | 1 |  | 0 |  |  |  | základní |  | 0 | 0 | 0 | 0 | 0 | 16 | K | 2 | ROZPOCET | 0 | 0 | 0 | 0 | 0 | 1 | 0 | 16 | 53
| P |  | Poznámka k položce: technický standard PKTM 90-800x1000-.11 TPM 018/01, tepelná pojistka, rucní ovládání, koncový spínac pro signalizaci polohy listu, monitoruje MaR, s kontrolním otvorem | [15 empty] | P | 2
50 | K | 1A.27 | Požární klapka 200x200, 90 min | ks | 1 |  | 0 |  |  |  | základní |  | 0 | 0 | 0 | 0 | 0 | 16 | K | 2 | ROZPOCET | 0 | 0 | 0 | 0 | 0 | 1 | 0 | 16 | 54
| P |  | Poznámka k položce: technický standard PKTM 90-200x200-.11 TPM 018/01, tepelná pojistka, rucní ovládání, koncový spínac pro signalizaci polohy listu, monitoruje MaR, s kontrolním otvorem | [15 empty] | P | 2
51 | K | 1A.28 | Požární klapka 315x250, 90 min | ks | 1 |  | 0 |  |  |  | základní |  | 0 | 0 | 0 | 0 | 0 | 16 | K | 2 | ROZPOCET | 0 | 0 | 0 | 0 | 0 | 1 | 0 | 16 | 55
| P |  | Poznámka k položce: technický standard PKTM 90-315x250.11 TPM 018/01, tepelná pojistka, rucní ovládání, koncový spínac pro signalizaci polohy listu, monitoruje MaR, s kontrolním otvorem | [15 empty] | P | 2
52 | K | 1A.40 | Regulátor prutoku prutoku vzduchu vcetne servopohonu pro dálkové rízení | ks | 1 |  | 0 |  |  |  | základní |  | 0 | 0 | 0 | 0 | 0 | 16 | K | 2 | ROZPOCET | 0 | 0 | 0 | 0 | 0 | 1 | 0 | 16 | 56
| P |  | Poznámka k položce: prutok vzduchu nastavovaný systémem MaR, technický standard TVJ-Easy/800x800 | [15 empty] | P | 2
53 | K | 1A.41 | Regulátor prutoku prutoku vzduchu vcetne servopohonu pro dálkové rízení | ks | 1 |  | 0 |  |  |  | základní |  | 0 | 0 | 0 | 0 | 0 | 16 | K | 2 | ROZPOCET | 0 | 0 | 0 | 0 | 0 | 1 | 0 | 16 | 57
| P |  | Poznámka k položce: prutok vzduchu nastavovaný systémem MaR, technický standard TVJ-Easy/300x200 | [15 empty] | P | 2
54 | K | 1A.42 | Regulátor prutoku prutoku vzduchu vcetne servopohonu pro dálkové rízení | ks | 1 |  | 0 |  |  |  | základní |  | 0 | 0 | 0 | 0 | 0 | 16 | K | 2 | ROZPOCET | 0 | 0 | 0 | 0 | 0 | 1 | 0 | 16 | 58
| P |  | Poznámka k položce: prutok vzduchu nastavovaný systémem MaR, technický standard TVJ-Easy/400x200 | [15 empty] | P | 2
55 | K | 1A.43 | Ochranná mrížka s rámem - protiprírubou 600x600 | ks | 8 |  | 0 |  |  |  | základní |  | 0 | 0 | 0 | 0 | 0 | 16 | K | 2 | ROZPOCET | 0 | 0 | 0 | 0 | 0 | 1 | 0 | 16 | 59
56 | K | 1A.44 | Talírový ventil + rámecek - odvodní KK125 | ks | 1 |  | 0 |  |  |  | základní |  | 0 | 0 | 0 | 0 | 0 | 16 | K | 2 | ROZPOCET | 0 | 0 | 0 | 0 | 0 | 1 | 0 | 16 | 60
57 | K | 1A.45 | Talírový ventil + rámecek - odvodní KK160 | ks | 2 |  | 0 |  |  |  | základní |  | 0 | 0 | 0 | 0 | 0 | 16 | K | 2 | ROZPOCET | 0 | 0 | 0 | 0 | 0 | 1 | 0 | 16 | 61
58 | K | 1A.46 | Talírový ventil + rámecek - odvodní KK200 | ks | 1 |  | 0 |  |  |  | základní |  | 0 | 0 | 0 | 0 | 0 | 16 | K | 2 | ROZPOCET | 0 | 0 | 0 | 0 | 0 | 1 | 0 | 16 | 62
59 | K | 1A.47 | Vyústka ctyrhranná jednoradá, regulace - odvod VK-1.0-325x125-R1 | ks | 6 |  | 0 |  |  |  | základní |  | 0 | 0 | 0 | 0 | 0 | 16 | K | 2 | ROZPOCET | 0 | 0 | 0 | 0 | 0 | 1 | 0 | 16 | 63
60 | K | 1A.50 | Ohebná Al laminátová hadice prumer 125 Aluflex | bm | 3 |  | 0 |  |  |  | základní |  | 0 | 0 | 0 | 0 | 0 | 16 | K | 2 | ROZPOCET | 0 | 0 | 0 | 0 | 0 | 1 | 0 | 16 | 64
61 | K | 1A.51 | Ohebná Al laminátová hadice prumer 160 Aluflex | bm | 6 |  | 0 |  |  |  | základní |  | 0 | 0 | 0 | 0 | 0 | 16 | K | 2 | ROZPOCET | 0 | 0 | 0 | 0 | 0 | 1 | 0 | 16 | 65
62 | K | 1A.52 | Ohebná Al laminátová hadice prumer 200 Aluflex | bm | 3 |  | 0 |  |  |  | základní |  | 0 | 0 | 0 | 0 | 0 | 16 | K | 2 | ROZPOCET | 0 | 0 | 0 | 0 | 0 | 1 | 0 | 16 | 66
63 | K | 1A.70 | Potrubí ctyrhranné sk.I - pozinkovaný plech | m2 | 250 |  | 0 |  |  |  | základní |  | 0 | 0 | 0 | 0 | 0 | 16 | K | 2 | ROZPOCET | 0 | 0 | 0 | 0 | 0 | 1 | 0 | 16 | 67
| P |  | Poznámka k položce: rovné potrubní díly | [15 empty] | P | 2
64 | K | 1A.71 | Potrubí ctyrhranné sk.I - pozinkovaný plech | m2 | 130 |  | 0 |  |  |  | základní |  | 0 | 0 | 0 | 0 | 0 | 16 | K | 2 | ROZPOCET | 0 | 0 | 0 | 0 | 0 | 1 | 0 | 16 | 68
| P |  | Poznámka k položce: tvarové potrubní díly | [15 empty] | P | 2
65 | K | 1A.71.1 | Potrubí ctyrhranné sk.I - pozinkovaný plech + nalepená izolace | m2 | 12 |  | 0 |  |  |  | základní |  | 0 | 0 | 0 | 0 | 0 | 16 | K | 2 | ROZPOCET | 0 | 0 | 0 | 0 | 0 | 1 | 0 | 16 | 69
66 | K | 1A.76 | Potrubí kruhové prumer 200 vcetne 30 % tvarovek | bm | 3 |  | 0 |  |  |  | základní |  | 0 | 0 | 0 | 0 | 0 | 16 | K | 2 | ROZPOCET | 0 | 0 | 0 | 0 | 0 | 1 | 0 | 16 | 70
67 | K | 1A.78 | Potrubí kruhové prumer 125 vcetne 30 % tvarovek | bm | 3 |  | 0 |  |  |  | základní |  | 0 | 0 | 0 | 0 | 0 | 16 | K | 2 | ROZPOCET | 0 | 0 | 0 | 0 | 0 | 1 | 0 | 16 | 71
68 | K | 1A.85 | Izolace tepelné a hlukové s Al folií tl. 40 mm | m2 | 23 |  | 0 |  |  |  | základní |  | 0 | 0 | 0 | 0 | 0 | 16 | K | 2 | ROZPOCET | 0 | 0 | 0 | 0 | 0 | 1 | 0 | 16 | 72
69 | K | 1A.85.1 | Izolace tepelné a hlukové s Al folií | m2 | 89 |  | 0 |  |  |  | základní |  | 0 | 0 | 0 | 0 | 0 | 16 | K | 2 | ROZPOCET | 0 | 0 | 0 | 0 | 0 | 1 | 0 | 16 | 73
70 | K | 1A.86 | Izolace protipožární | m2 | 217 |  | 0 |  |  |  | základní |  | 0 | 0 | 0 | 0 | 0 | 16 | K | 2 | ROZPOCET | 0 | 0 | 0 | 0 | 0 | 1 | 0 | 16 | 74
71 | K | 1A.90 | Montážní, spojovací a tesnící materíál | sada | 1 |  | 0 |  |  |  | základní |  | 0 | 0 | 0 | 0 | 0 | 16 | K | 2 | ROZPOCET | 0 | 0 | 0 | 0 | 0 | 1 | 0 | 16 | 75
| P |  | Poznámka k položce: Materiál na podpery a zavetrování | [15 empty] | P | 2
| D | Z2 | Zarízení 2 - Chlazení režie |  |  |  | 0 | [5 empty] | 0 |  | 0 |  | 0 | 2 | D | 1 | ROZPOCET | [6 empty] | 0
72 | K | 2.01a | Cerpadlo kondenzátu s hadickou a cidly, samostané napájení 230 V | ks | 1 |  | 0 |  |  |  | základní |  | 0 | 0 | 0 | 0 | 0 | 16 | K | 2 | ROZPOCET | 0 | 0 | 0 | 0 | 0 | 1 | 0 | 16 | 77
| P |  | Poznámka k položce: sací výška 5 m, výtlacná výška 8m, vedení napájení a komunikace, technický standard ¨MiniBlue" | [15 empty] | P | 2
73 | K | 2.02 | Cu potrubí chladiva vc. príslušenství, izolace, doplnení chladiva, náplne a oživení | sada | 1 |  | 0 |  |  |  | základní |  | 0 | 0 | 0 | 0 | 0 | 16 | K | 2 | ROZPOCET | 0 | 0 | 0 | 0 | 0 | 1 | 0 | 16 | 78
| P |  | Poznámka k položce: el. propojení venkovní a vnitrní jednotky | [15 empty] | P | 2
74 | K | 2.03 | Montážní, spojovací a tesnící materiál vcetne pomocného | sada | 1 |  | 0 |  |  |  | základní |  | 0 | 0 | 0 | 0 | 0 | 16 | K | 2 | ROZPOCET | 0 | 0 | 0 | 0 | 0 | 1 | 0 | 16 | 79
| P |  | Poznámka k položce: materiálu na výrobu konzol a rámu potrebných pro montáž, jednotlivých elementu a jednotek, materiál pro uložení vnejších chladícíh jednotek, pozink rám | [15 empty] | P | 2
| D | Z3 | Zarízení 3 - Chlazení serverovny |  |  |  | 0 | [5 empty] | 0 |  | 0 |  | 0 | 2 | D | 1 | ROZPOCET | [6 empty] | 0
75 | K | 3.01a | Cerpadlo kondenzátu s hadickou a cidly, samostané napájení 230 V | ks | 1 |  | 0 |  |  |  | základní |  | 0 | 0 | 0 | 0 | 0 | 16 | K | 2 | ROZPOCET | 0 | 0 | 0 | 0 | 0 | 1 | 0 | 16 | 81
| P |  | Poznámka k položce: sací výška 5 m, výtlacná výška 8m, vedení napájení a komunikace, technický standard ¨MiniBlue" | [15 empty] | P | 2
76 | K | 3.02 | Cu potrubí chladiva vc. príslušenství, izolace, doplnení chladiva, náplne a oživení | sada | 1 |  | 0 |  |  |  | základní |  | 0 | 0 | 0 | 0 | 0 | 16 | K | 2 | ROZPOCET | 0 | 0 | 0 | 0 | 0 | 1 | 0 | 16 | 82
| P |  | Poznámka k položce: el. propojení venkovní a vnitrní jednotky | [15 empty] | P | 2
77 | K | 3.03 | Montážní, spojovací a tesnící materiál vcetne pomocného | sada | 1 |  | 0 |  |  |  | základní |  | 0 | 0 | 0 | 0 | 0 | 16 | K | 2 | ROZPOCET | 0 | 0 | 0 | 0 | 0 | 1 | 0 | 16 | 83
| P |  | Poznámka k položce: materiálu na výrobu konzol a rámu potrebných pro montáž, jednotlivých elementu a jednotek, materiál pro uložení vnejších chladícíh jednotek, pozink rám | [15 empty] | P | 2
| D | D1 | Náklady na zprovoznení |  |  |  | 0 | [5 empty] | 0 |  | 0 |  | 0 | 2 | D | 1 | ROZPOCET | [6 empty] | 0
78 | K | Pol1 | Komplexní vyzkoušení | hod | 40 |  | 0 |  |  |  | základní |  | 0 | 0 | 0 | 0 | 0 | 16 | K | 2 | ROZPOCET | 0 | 0 | 0 | 0 | 0 | 1 | 0 | 16 | 84
79 | K | Pol2 | Zaregulování zarízení | hod | 25 |  | 0 |  |  |  | základní |  | 0 | 0 | 0 | 0 | 0 | 16 | K | 2 | ROZPOCET | 0 | 0 | 0 | 0 | 0 | 1 | 0 | 16 | 85
80 | K | Pol3 | Zaškolení obsluhy | hod | 4 |  | 0 |  |  |  | základní |  | 0 | 0 | 0 | 0 | 0 | 16 | K | 2 | ROZPOCET | 0 | 0 | 0 | 0 | 0 | 1 | 0 | 16 | 86
| D | D2 | DEMONTÁŽE STÁVAJÍCÍCH ZARÍZENÍ |  |  |  | 0 | [5 empty] | 0 |  | 0 |  | 0 | 2 | D | 1 | ROZPOCET | [6 empty] | 0
81 | K | D.01 | Demonntáž stávající vzt jednotky, kondenzacní jednotky | ks | 1 |  | 0 |  |  |  | základní |  | 0 | 0 | 0 | 0 | 0 | 16 | K | 2 | ROZPOCET | 0 | 0 | 0 | 0 | 0 | 1 | 0 | 16 | 87
82 | K | D.02 | Demonntáž stávajících potrubních rozvodu vzt, | soubor | 1 |  | 0 |  |  |  | základní |  | 0 | 0 | 0 | 0 | 0 | 16 | K | 2 | ROZPOCET | 0 | 0 | 0 | 0 | 0 | 1 | 0 | 16 | 88
| P |  | Poznámka k položce: vcetne koncových elementu a izolací potrubí | [15 empty] | P | 2
83 | K | D.03 | Demonntáž rozvodu chladu | soubor | 1 |  | 0 |  |  |  | základní |  | 0 | 0 | 0 | 0 | 0 | 16 | K | 2 | ROZPOCET | 0 | 0 | 0 | 0 | 0 | 1 | 0 | 16 | 89
| P |  | Poznámka k položce: ekologická likvidace chladiva. | [15 empty] | P | 2

## MaR - Měření a regulace
| List obsahuje: |  | 1) Krycí list soupisu | 2) Rekapitulace |  |  | 3) Soupis prací | Zpět na list: | Rekapitulace stavby
{5F3C5032-56EB-434B-B024-B73A6F47BAC5}
2
| KRYCÍ LIST SOUPISU | [8 empty] | v --- níže se nacházejí doplnkové a pomocné údaje k sestavám --- v | [8 empty] | False
Stavba:
REKONSTRUKCE AULY OBJ. A, BA01-E
Objekt:
INP - Investiční prostředky
Soupis:
MaR - Měření a regulace
| KSO: |  |  |  |  | CC-CZ:
| Místo: |  |  |  |  | Datum: | 05.06.2015
| Zadavatel: |  |  |  |  | IČ:
|  | Mendelova univerzita v Brně, Zemědělská 1665/1Brno |  |  |  | DIČ:
| Uchazeč: |  |  |  |  | IČ:
DIČ:
| Projektant: |  |  |  |  | IČ:
|  | RUDIŠ-RUDIŠ ARCHITEKTI, s.r.o. |  |  |  | DIČ:
Poznámka:
| Cena bez DPH | [5 empty] | 0
|  |  | Základ daně |  |  | Sazba daně | Výše daně
| DPH | základní | 0 |  |  | 21% | 0
|  | snížená | 0 |  |  | 15% | 0
|  | zákl. přenesená | 0 |  |  | 21% | 0
|  | sníž. přenesená | 0 |  |  | 15% | 0
|  | nulová | 0 |  |  | 0% | 0
| Cena s DPH |  |  | v | CZK |  | 0
REKAPITULACE ČLENĚNÍ SOUPISU PRACÍ
Stavba:
REKONSTRUKCE AULY OBJ. A, BA01-E
Objekt:
INP - Investiční prostředky
Soupis:
MaR - Měření a regulace
Místo: | [5 empty] | Datum: | 05.06.2015
Zadavatel: |  |  | Mendelova univerzita v Brně, Zemědělská 1665/1Brno |  |  | Projektant: | RUDIŠ-RUDIŠ ARCHITEKTI, s.r.o.
Uchazeč:
Kód dílu - Popis | [6 empty] | Cena celkem [CZK]
Náklady soupisu celkem | [6 empty] | 0 | [12 empty] | -1
| 01-50 - Systém technologie | [5 empty] | 0
| 01-51 - Periferie vstupní | [5 empty] | 0
| 01-52 - Periferie výstupní | [5 empty] | 0
| 01-53 - Rozvadec | [5 empty] | 0
| 01-54 - Montážní materiál | [5 empty] | 0
| 19-51 - Elektromontážní práce | [5 empty] | 0
| 19-52 - Uvedení do provozu | [5 empty] | 0
| 19-53 - Software DDC - práce | [5 empty] | 0
| 19-54 - Ostatní hodinové práce | [5 empty] | 0
| 01-56 - SW technologie | [5 empty] | 0
| 19-52 - Uvedení do provozu | [5 empty] | 0
| 19-58 - Software dispecinku - práce | [5 empty] | 0
| 19-56 - Vizualizace | [5 empty] | 0
SOUPIS PRACÍ
Stavba:
REKONSTRUKCE AULY OBJ. A, BA01-E
Objekt:
INP - Investiční prostředky
Soupis:
MaR - Měření a regulace
Místo: | [5 empty] | Datum: | 05.06.2015
Zadavatel: |  |  | Mendelova univerzita v Brně, Zemědělská 1665/1Brno |  |  | Projektant: | RUDIŠ-RUDIŠ ARCHITEKTI, s.r.o.
Uchazeč:
PČ | Typ | Kód | Popis | MJ | Množství | J.cena [CZK] | Cena celkem [CZK] | Cenová soustava |  | Poznámka | DPH | J. Nh [h] | Nh celkem [h] | J. hmotnost [t] | Hmotnost celkem [t] | J. suť [t] | Suť Celkem [t]
Náklady soupisu celkem | [6 empty] | 0 | [5 empty] | 0 |  | 0 |  | 0 |  | D | -1 | [7 empty] | 0
| D | 01-50 | Systém technologie |  |  |  | 0 | [5 empty] | 0 |  | 0 |  | 0 | 1 | D | 0 | ROZPOCET | [6 empty] | 0
1 | K | CLLIONLC01 | Procesorová jednotka CL LION (XL 800), 32-bit procesor, volne programovatelná, interface : C-bus,, Lon, modem, panel operátora (XCL8010A) | ks | 1 |  | 0 | Vlastní |  |  | základní |  | 0 | 0 | 0 | 0 | 0 | 4 | K | 1 | ROZPOCET | 0 | 0 | 0 | 0 | 0 | 1 | 0 | 4 | 1
2 | K | CLIOP821A | Analogový vstupní modul (XF821A) - 8 AI (Panel Bus) | ks | 3 |  | 0 | Vlastní |  |  | základní |  | 0 | 0 | 0 | 0 | 0 | 4 | K | 1 | ROZPOCET | 0 | 0 | 0 | 0 | 0 | 1 | 0 | 4 | 2
3 | K | CLIOP822A | Analogový výstupní modul (XF822A) - 8 AO (Panel Bus) | ks | 3 |  | 0 | Vlastní |  |  | základní |  | 0 | 0 | 0 | 0 | 0 | 4 | K | 1 | ROZPOCET | 0 | 0 | 0 | 0 | 0 | 1 | 0 | 4 | 3
4 | K | CLIOP823A | Digitální vstupní modul (XF823A) - 12 DI (Panel Bus) | ks | 4 |  | 0 | Vlastní |  |  | základní |  | 0 | 0 | 0 | 0 | 0 | 4 | K | 1 | ROZPOCET | 0 | 0 | 0 | 0 | 0 | 1 | 0 | 4 | 4
5 | K | CLIOP824A | Digitální výstupní modul (XF824A) - 6 DO (Panel Bus) | ks | 2 |  | 0 | Vlastní |  |  | základní |  | 0 | 0 | 0 | 0 | 0 | 4 | K | 1 | ROZPOCET | 0 | 0 | 0 | 0 | 0 | 1 | 0 | 4 | 5
6 | K | XS823 | Svorkovnicový blok pro moduly XF(L) 823 vc. modulové propojky a popisovacího štítku | ks | 4 |  | 0 | Vlastní |  |  | základní |  | 0 | 0 | 0 | 0 | 0 | 4 | K | 1 | ROZPOCET | 0 | 0 | 0 | 0 | 0 | 1 | 0 | 4 | 6
7 | K | XS82425 | Svorkovnicový blok pro moduly XF(L) 824, 825 vc. modulové propojky a popisovacího štítku | ks | 2 |  | 0 | Vlastní |  |  | základní |  | 0 | 0 | 0 | 0 | 0 | 4 | K | 1 | ROZPOCET | 0 | 0 | 0 | 0 | 0 | 1 | 0 | 4 | 7
8 | K | XS82122 | Svorkovnicový blok pro moduly XF(L) 821, 822 vc. modulové propojky a popisovacího štítku | ks | 6 |  | 0 | Vlastní |  |  | základní |  | 0 | 0 | 0 | 0 | 0 | 4 | K | 1 | ROZPOCET | 0 | 0 | 0 | 0 | 0 | 1 | 0 | 4 | 8
9 | K | ILON10EU | Interface pro vzdálené pripojení iLON Bus10 / FT-10 | ks | 1 |  | 0 | Vlastní |  |  | základní |  | 0 | 0 | 0 | 0 | 0 | 4 | K | 1 | ROZPOCET | 0 | 0 | 0 | 0 | 0 | 1 | 0 | 4 | 9
| D | 01-51 | Periferie vstupní |  |  |  | 0 | [5 empty] | 0 |  | 0 |  | 0 | 1 | D | 0 | ROZPOCET | [6 empty] | 0
10 | K | LF20 | Kanálový snímac teploty s pripojovací prírubou, NTC20k, -40..80°C, ponor 280 mm, IP54 | ks | 6 |  | 0 | Vlastní |  |  | základní |  | 0 | 0 | 0 | 0 | 0 | 4 | K | 1 | ROZPOCET | 0 | 0 | 0 | 0 | 0 | 1 | 0 | 4 | 10
11 | K | VF20T | Jímkový snímac teploty R 1/2" 135mm, NTC20k, -25...130°C | ks | 1 |  | 0 | Vlastní |  |  | základní |  | 0 | 0 | 0 | 0 | 0 | 4 | K | 1 | ROZPOCET | 0 | 0 | 0 | 0 | 0 | 1 | 0 | 4 | 11
12 | K | T7470A1009 | Prostorový snímac teploty, NTC20k, rozsah 6..40°C, IP30 (sada po 5 kusech) | ks | 7 |  | 0 | Vlastní |  |  | základní |  | 0 | 0 | 0 | 0 | 0 | 4 | K | 1 | ROZPOCET | 0 | 0 | 0 | 0 | 0 | 1 | 0 | 4 | 12
13 | K | AQS71KAM | Kanálový snímac CO2 | ks | 1 |  | 0 | Vlastní |  |  | základní |  | 0 | 0 | 0 | 0 | 0 | 4 | K | 1 | ROZPOCET | 0 | 0 | 0 | 0 | 0 | 1 | 0 | 4 | 13
14 | K | T7460E1002 | Prostorový ovladac teploty pro reg. Excel 10 a Excel 5000 - NTC snímac teploty, volic žádané hodnoty, , tlacítko obsazení, kontrolka LED a prepínac ventilátoru auto/off (CLCM5T111) | ks | 1 |  | 0 | Vlastní |  |  | základní |  | 0 | 0 | 0 | 0 | 0 | 4 | K | 1 | ROZPOCET | 0 | 0 | 0 | 0 | 0 | 1 | 0 | 4 | 14
15 | K | FT696160 | Termostat protimrazové ochrany, -10..12°C, kapilára 6 m , IP65, automatický reset, vcetne 6 ks, úchytek kapiláry | ks | 1 |  | 0 | Vlastní |  |  | základní |  | 0 | 0 | 0 | 0 | 0 | 4 | K | 1 | ROZPOCET | 0 | 0 | 0 | 0 | 0 | 1 | 0 | 4 | 15
16 | K | DPTE1000 | Snímac tlakové diference 0..1/2,5kPa, výstupní signál 0..10V nebo 4..20mA, IP54, 3-vodicové zapojení | ks | 2 |  | 0 | Vlastní |  |  | základní |  | 0 | 0 | 0 | 0 | 0 | 4 | K | 1 | ROZPOCET | 0 | 0 | 0 | 0 | 0 | 1 | 0 | 4 | 16
17 | K | DPS200 | Spínac diferencního tlaku, rozsah 20-200 Pa, vcetne príslušenství | ks | 2 |  | 0 | Vlastní |  |  | základní |  | 0 | 0 | 0 | 0 | 0 | 4 | K | 1 | ROZPOCET | 0 | 0 | 0 | 0 | 0 | 1 | 0 | 4 | 17
18 | K | DPS500 | Spínac diferencního tlaku, rozsah 50 - 500 Pa, vcetne príslušenství | ks | 3 |  | 0 | Vlastní |  |  | základní |  | 0 | 0 | 0 | 0 | 0 | 4 | K | 1 | ROZPOCET | 0 | 0 | 0 | 0 | 0 | 1 | 0 | 4 | 18
| D | 01-52 | Periferie výstupní |  |  |  | 0 | [5 empty] | 0 |  | 0 |  | 0 | 1 | D | 0 | ROZPOCET | [6 empty] | 0
19 | K | NF24ASR | Servopohon klapkový, s bezp. funkcí, 24V AC/DC, 10 Nm, (95°=150/20s), 0-10V DC | ks | 1 |  | 0 | Vlastní |  |  | základní |  | 0 | 0 | 0 | 0 | 0 | 4 | K | 1 | ROZPOCET | 0 | 0 | 0 | 0 | 0 | 1 | 0 | 4 | 19
20 | K | NM24ASR | Servopohon klapkový, 24V AC, 10 Nm, (95°=150s), 0-10V DC | ks | 2 |  | 0 | Vlastní |  |  | základní |  | 0 | 0 | 0 | 0 | 0 | 4 | K | 1 | ROZPOCET | 0 | 0 | 0 | 0 | 0 | 1 | 0 | 4 | 20
21 | K | R30206P3S2 | Regulacní ventil kulový trojcestný, vnitrní závit, DN20, Kvs 6,3 | ks | 1 |  | 0 | Vlastní |  |  | základní |  | 0 | 0 | 0 | 0 | 0 | 4 | K | 1 | ROZPOCET | 0 | 0 | 0 | 0 | 0 | 1 | 0 | 4 | 21
22 | K | LR24ASR | Servopohon ventilový, 24V AC/DC, 5Nm, (90°=90s), 0-10V DC, DN15-25 | ks | 1 |  | 0 | Vlastní |  |  | základní |  | 0 | 0 | 0 | 0 | 0 | 4 | K | 1 | ROZPOCET | 0 | 0 | 0 | 0 | 0 | 1 | 0 | 4 | 22
| D | 01-53 | Rozvadec |  |  |  | 0 | [5 empty] | 0 |  | 0 |  | 0 | 1 | D | 0 | ROZPOCET | [6 empty] | 0
23 | K | RA | Nový rozvadec 2000x800x300 vcetne výstroje | ks | 1 |  | 0 | Vlastní |  |  | základní |  | 0 | 0 | 0 | 0 | 0 | 4 | K | 1 | ROZPOCET | 0 | 0 | 0 | 0 | 0 | 1 | 0 | 4 | 23
24 | K | RAA_de | Demontáž stávajícího rozvadece | soubor | 1 |  | 0 | Vlastní |  |  | základní |  | 0 | 0 | 0 | 0 | 0 | 4 | K | 1 | ROZPOCET | 0 | 0 | 0 | 0 | 0 | 1 | 0 | 4 | 24
| D | 01-54 | Montážní materiál |  |  |  | 0 | [5 empty] | 0 |  | 0 |  | 0 | 1 | D | 0 | ROZPOCET | [6 empty] | 0
25 | K | 34121550 | Kabel sdelovací s Cu jádrem JYTY 2 x 1 mm | m | 876 |  | 0 | RTS |  |  | základní |  | 0 | 0 | 0 | 0 | 0 | 4 | K | 1 | ROZPOCET | 0 | 0 | 0 | 0 | 0 | 1 | 0 | 4 | 25
26 | K | 34121554 | Kabel sdelovací s Cu jádrem JYTY 4 x 1 mm | m | 347 |  | 0 | RTS |  |  | základní |  | 0 | 0 | 0 | 0 | 0 | 4 | K | 1 | ROZPOCET | 0 | 0 | 0 | 0 | 0 | 1 | 0 | 4 | 26
27 | K | 34121556 | Kabel sdelovací s Cu jádrem JYTY 7 x 1 mm | m | 56 |  | 0 | RTS |  |  | základní |  | 0 | 0 | 0 | 0 | 0 | 4 | K | 1 | ROZPOCET | 0 | 0 | 0 | 0 | 0 | 1 | 0 | 4 | 27
28 | K | JY(ST)Y2X2X08SEDY | Kabel J-Y(ST)Y 2x2x0,8 SEDY | m | 25 |  | 0 | Vlastní |  |  | základní |  | 0 | 0 | 0 | 0 | 0 | 4 | K | 1 | ROZPOCET | 0 | 0 | 0 | 0 | 0 | 1 | 0 | 4 | 28
29 | K | 34143794 | Šnura lehká s Cu jádrem CYSY H05 VV-F 2 x 0,75 mm2 | m | 35 |  | 0 | RTS |  |  | základní |  | 0 | 0 | 0 | 0 | 0 | 4 | K | 1 | ROZPOCET | 0 | 0 | 0 | 0 | 0 | 1 | 0 | 4 | 29
30 | K | 34111030 | Kabel silový s Cu jádrem 750 V CYKY 3 x 1,5 mm2 | m | 123 |  | 0 | RTS |  |  | základní |  | 0 | 0 | 0 | 0 | 0 | 4 | K | 1 | ROZPOCET | 0 | 0 | 0 | 0 | 0 | 1 | 0 | 4 | 30
31 | K | 34111036 | Kabel silový s Cu jádrem 750 V CYKY 3 x 2,5 mm2 | m | 24 |  | 0 | RTS |  |  | základní |  | 0 | 0 | 0 | 0 | 0 | 4 | K | 1 | ROZPOCET | 0 | 0 | 0 | 0 | 0 | 1 | 0 | 4 | 31
32 | K | 34111068 | Kabel silový s Cu jádrem 750 V CYKY 4B x 4 mm2 | m | 22 |  | 0 | RTS |  |  | základní |  | 0 | 0 | 0 | 0 | 0 | 4 | K | 1 | ROZPOCET | 0 | 0 | 0 | 0 | 0 | 1 | 0 | 4 | 32
33 | K | 34143191 | Šnura s Cu jádrem CMFM 4 x 2,50 mm2 | m | 8 |  | 0 | RTS |  |  | základní |  | 0 | 0 | 0 | 0 | 0 | 4 | K | 1 | ROZPOCET | 0 | 0 | 0 | 0 | 0 | 1 | 0 | 4 | 33
34 | K | CMFM4BX | SNURA SLCM 4x4 | m | 15 |  | 0 | Vlastní |  |  | základní |  | 0 | 0 | 0 | 0 | 0 | 4 | K | 1 | ROZPOCET | 0 | 0 | 0 | 0 | 0 | 1 | 0 | 4 | 34
35 | K | 34140966 | Vodic silový CY zelenožlutý 6,00 mm2 - drát | m | 25 |  | 0 | RTS |  |  | základní |  | 0 | 0 | 0 | 0 | 0 | 4 | K | 1 | ROZPOCET | 0 | 0 | 0 | 0 | 0 | 1 | 0 | 4 | 35
36 | K | 34140967 | Vodic silový CY zelenožlutý 10,00 mm2 - drát | m | 35 |  | 0 | RTS |  |  | základní |  | 0 | 0 | 0 | 0 | 0 | 4 | K | 1 | ROZPOCET | 0 | 0 | 0 | 0 | 0 | 1 | 0 | 4 | 36
37 | K | žlab_62_5 | Kabelový žlab drátený 62/50 komplet vc. príslušenství (odbocky, víka, výložníky, závit.tyce) | m | 15 |  | 0 | Vlastní |  |  | základní |  | 0 | 0 | 0 | 0 | 0 | 4 | K | 1 | ROZPOCET | 0 | 0 | 0 | 0 | 0 | 1 | 0 | 4 | 37
38 | K | žlab_125_5 | Kabelový žlab drátený 125/50 komplet vc. príslušenství (odbocky, víka, výložníky, závit.tyce) | m | 10 |  | 0 | Vlastní |  |  | základní |  | 0 | 0 | 0 | 0 | 0 | 4 | K | 1 | ROZPOCET | 0 | 0 | 0 | 0 | 0 | 1 | 0 | 4 | 38
39 | K | KECK513 | Prepážka žlabu 50 | ks | 25 |  | 0 | Vlastní |  |  | základní |  | 0 | 0 | 0 | 0 | 0 | 4 | K | 1 | ROZPOCET | 0 | 0 | 0 | 0 | 0 | 1 | 0 | 4 | 39
40 | K | 345711591 | Trubka elektroinst. ohebná Monoflex 1420 | m | 125 |  | 0 | RTS |  |  | základní |  | 0 | 0 | 0 | 0 | 0 | 4 | K | 1 | ROZPOCET | 0 | 0 | 0 | 0 | 0 | 1 | 0 | 4 | 40
41 | K | 345711592 | Trubka elektroinst. ohebná Monoflex 1425 | m | 85 |  | 0 | RTS |  |  | základní |  | 0 | 0 | 0 | 0 | 0 | 4 | K | 1 | ROZPOCET | 0 | 0 | 0 | 0 | 0 | 1 | 0 | 4 | 41
42 | K | 345710962 | Trubka elektroinstalacní tuhá z PVC 4020 | m | 50 |  | 0 | RTS |  |  | základní |  | 0 | 0 | 0 | 0 | 0 | 4 | K | 1 | ROZPOCET | 0 | 0 | 0 | 0 | 0 | 1 | 0 | 4 | 42
43 | K | 345710963 | Trubka elektroinstalacní tuhá z PVC 4025 | m | 35 |  | 0 | RTS |  |  | základní |  | 0 | 0 | 0 | 0 | 0 | 4 | K | 1 | ROZPOCET | 0 | 0 | 0 | 0 | 0 | 1 | 0 | 4 | 43
44 | K | 34572109 | Lišta vkládací z PVC délka 3 m LV 24x22 | m | 35 |  | 0 | RTS |  |  | základní |  | 0 | 0 | 0 | 0 | 0 | 4 | K | 1 | ROZPOCET | 0 | 0 | 0 | 0 | 0 | 1 | 0 | 4 | 44
45 | K | 050024 | Montážní krabice | ks | 8 |  | 0 | Vlastní |  |  | základní |  | 0 | 0 | 0 | 0 | 0 | 4 | K | 1 | ROZPOCET | 0 | 0 | 0 | 0 | 0 | 1 | 0 | 4 | 45
46 | K | D | Servisní vypínac 1f/20A | ks | 2 |  | 0 | Vlastní |  |  | základní |  | 0 | 0 | 0 | 0 | 0 | 4 | K | 1 | ROZPOCET | 0 | 0 | 0 | 0 | 0 | 1 | 0 | 4 | 46
47 | K | D.1 | Servisní vypínac 3f/40A | ks | 2 |  | 0 | Vlastní |  |  | základní |  | 0 | 0 | 0 | 0 | 0 | 4 | K | 1 | ROZPOCET | 0 | 0 | 0 | 0 | 0 | 1 | 0 | 4 | 47
48 | K | 283239990307 | Štítek kabelový nepopsaný 3x7 cm | ks | 120 |  | 0 | RTS |  |  | základní |  | 0 | 0 | 0 | 0 | 0 | 4 | K | 1 | ROZPOCET | 0 | 0 | 0 | 0 | 0 | 1 | 0 | 4 | 48
49 | K | UPS 300V | Záložní zdroj UPS 300VA | ks | 1 |  | 0 | Vlastní |  |  | základní |  | 0 | 0 | 0 | 0 | 0 | 4 | K | 1 | ROZPOCET | 0 | 0 | 0 | 0 | 0 | 1 | 0 | 4 | 49
50 | K | PP | Protipožární ucpávky | kpl | 1 |  | 0 | Vlastní |  |  | základní |  | 0 | 0 | 0 | 0 | 0 | 4 | K | 1 | ROZPOCET | 0 | 0 | 0 | 0 | 0 | 1 | 0 | 4 | 50
51 | K | D3 | Pomocný montážní materiál | kpl | 1 |  | 0 | Vlastní |  |  | základní |  | 0 | 0 | 0 | 0 | 0 | 4 | K | 1 | ROZPOCET | 0 | 0 | 0 | 0 | 0 | 1 | 0 | 4 | 51
| D | 19-51 | Elektromontážní práce |  |  |  | 0 | [5 empty] | 0 |  | 0 |  | 0 | 1 | D | 0 | ROZPOCET | [6 empty] | 0
52 | K | MTZ_VST_003 | Montáž snímac teploty do VZT potrubí | ks | 6 |  | 0 | Vlastní |  |  | základní |  | 0 | 0 | 0 | 0 | 0 | 4 | K | 1 | ROZPOCET | 0 | 0 | 0 | 0 | 0 | 1 | 0 | 4 | 52
53 | K | MTZ_VST_001 | Montáž snímac teploty do potrubí s jímkou | ks | 1 |  | 0 | Vlastní |  |  | základní |  | 0 | 0 | 0 | 0 | 0 | 4 | K | 1 | ROZPOCET | 0 | 0 | 0 | 0 | 0 | 1 | 0 | 4 | 53
54 | K | MTZ_VST_004 | Montáž snímac teploty do místnosti | ks | 7 |  | 0 | Vlastní |  |  | základní |  | 0 | 0 | 0 | 0 | 0 | 4 | K | 1 | ROZPOCET | 0 | 0 | 0 | 0 | 0 | 1 | 0 | 4 | 54
55 | K | MTZ_VST_021 | Montáž snímac kvality vzduchu kanálový | ks | 1 |  | 0 | Vlastní |  |  | základní |  | 0 | 0 | 0 | 0 | 0 | 4 | K | 1 | ROZPOCET | 0 | 0 | 0 | 0 | 0 | 1 | 0 | 4 | 55
56 | K | MTZ_RS_005 | Montáž nástenný ovladac IRC | ks | 1 |  | 0 | Vlastní |  |  | základní |  | 0 | 0 | 0 | 0 | 0 | 4 | K | 1 | ROZPOCET | 0 | 0 | 0 | 0 | 0 | 1 | 0 | 4 | 56
57 | K | MTZ_VST_009 | Montáž protimrazová ochrana / termostat kapilárový | ks | 1 |  | 0 | Vlastní |  |  | základní |  | 0 | 0 | 0 | 0 | 0 | 4 | K | 1 | ROZPOCET | 0 | 0 | 0 | 0 | 0 | 1 | 0 | 4 | 57
58 | K | MTZ_VST_015 | Montáž snímac dif. tlaku do VZT potrubí | ks | 2 |  | 0 | Vlastní |  |  | základní |  | 0 | 0 | 0 | 0 | 0 | 4 | K | 1 | ROZPOCET | 0 | 0 | 0 | 0 | 0 | 1 | 0 | 4 | 58
59 | K | MTZ_VST_018 | Montáž spínac dif. tlaku do VZT potrubí | ks | 5 |  | 0 | Vlastní |  |  | základní |  | 0 | 0 | 0 | 0 | 0 | 4 | K | 1 | ROZPOCET | 0 | 0 | 0 | 0 | 0 | 1 | 0 | 4 | 59
60 | K | MTZ_VYST_001 | Montáž servopohon klapkový | ks | 3 |  | 0 | Vlastní |  |  | základní |  | 0 | 0 | 0 | 0 | 0 | 4 | K | 1 | ROZPOCET | 0 | 0 | 0 | 0 | 0 | 1 | 0 | 4 | 60
61 | K | MTZ_VYST_003 | Montáž servopohon ventilový vc. ventilu do DN50 | ks | 1 |  | 0 | Vlastní |  |  | základní |  | 0 | 0 | 0 | 0 | 0 | 4 | K | 1 | ROZPOCET | 0 | 0 | 0 | 0 | 0 | 1 | 0 | 4 | 61
62 | K | MTZ_VYST_010 | Pripojení - regulátor prutoku vzduchu (napájení+rízení) | ks | 8 |  | 0 | Vlastní |  |  | základní |  | 0 | 0 | 0 | 0 | 0 | 4 | K | 1 | ROZPOCET | 0 | 0 | 0 | 0 | 0 | 1 | 0 | 4 | 62
63 | K | MTZ_OST_001 | Pripojení - požární klapka / PSUM | ks | 11 |  | 0 | Vlastní |  |  | základní |  | 0 | 0 | 0 | 0 | 0 | 4 | K | 1 | ROZPOCET | 0 | 0 | 0 | 0 | 0 | 1 | 0 | 4 | 63
64 | K | MTZ_ROZV_005 | Montáž rozvadec do 300kg | ks | 1 |  | 0 | Vlastní |  |  | základní |  | 0 | 0 | 0 | 0 | 0 | 4 | K | 1 | ROZPOCET | 0 | 0 | 0 | 0 | 0 | 1 | 0 | 4 | 64
65 | K | MTZ_SIL_007 | Montáž UPS do 1000VA do rozvadece | ks | 1 |  | 0 | Vlastní |  |  | základní |  | 0 | 0 | 0 | 0 | 0 | 4 | K | 1 | ROZPOCET | 0 | 0 | 0 | 0 | 0 | 1 | 0 | 4 | 65
66 | K | 210860201 | Kabel speciální JYTY s Al 2 x 1 mm volne uložený | m | 876 |  | 0 | CS ÚRS 2015 02 |  |  | základní |  | 0 | 0 | 0 | 0 | 0 | 4 | K | 1 | ROZPOCET | 0 | 0 | 0 | 0 | 0 | 1 | 0 | 4 | 66
67 | K | 210860202 | Kabel speciální JYTY s Al 4 x 1 mm volne uložený | m | 347 |  | 0 | CS ÚRS 2015 02 |  |  | základní |  | 0 | 0 | 0 | 0 | 0 | 4 | K | 1 | ROZPOCET | 0 | 0 | 0 | 0 | 0 | 1 | 0 | 4 | 67
68 | K | 210860203 | Kabel speciální JYTY s Al 7 x 1 mm volne uložený | m | 56 |  | 0 | CS ÚRS 2015 02 |  |  | základní |  | 0 | 0 | 0 | 0 | 0 | 4 | K | 1 | ROZPOCET | 0 | 0 | 0 | 0 | 0 | 1 | 0 | 4 | 68
69 | K | 210860209 | Kabel speciální JYSTY 2 x 2 x 0,8 mm volne uložený | m | 25 |  | 0 | Vlastní |  |  | základní |  | 0 | 0 | 0 | 0 | 0 | 4 | K | 1 | ROZPOCET | 0 | 0 | 0 | 0 | 0 | 1 | 0 | 4 | 69
70 | K | 210802301 | Šnura CYSY 2 x 0,75 mm2 volne uložená | m | 35 |  | 0 | CS ÚRS 2015 02 |  |  | základní |  | 0 | 0 | 0 | 0 | 0 | 4 | K | 1 | ROZPOCET | 0 | 0 | 0 | 0 | 0 | 1 | 0 | 4 | 70
71 | K | 210810005 | Kabel CYKY-m 750 V 3 x 1,5 mm2 volne uložený | m | 123 |  | 0 | CS ÚRS 2015 02 |  |  | základní |  | 0 | 0 | 0 | 0 | 0 | 4 | K | 1 | ROZPOCET | 0 | 0 | 0 | 0 | 0 | 1 | 0 | 4 | 71
72 | K | 210810006 | Kabel CYKY-m 750 V 3 x 2,5 mm2 volne uložený | m | 24 |  | 0 | CS ÚRS 2015 02 |  |  | základní |  | 0 | 0 | 0 | 0 | 0 | 4 | K | 1 | ROZPOCET | 0 | 0 | 0 | 0 | 0 | 1 | 0 | 4 | 72
73 | K | 210810011 | Kabel CYKY-m 750 V 4 x 4 mm2 volne uložený | m | 22 |  | 0 | CS ÚRS 2015 02 |  |  | základní |  | 0 | 0 | 0 | 0 | 0 | 4 | K | 1 | ROZPOCET | 0 | 0 | 0 | 0 | 0 | 1 | 0 | 4 | 73
74 | K | 210802215 | Šnura CMFM 4 x 2,50 mm2 volne uložená | m | 8 |  | 0 | RTS |  |  | základní |  | 0 | 0 | 0 | 0 | 0 | 4 | K | 1 | ROZPOCET | 0 | 0 | 0 | 0 | 0 | 1 | 0 | 4 | 74
75 | K | M2 | Kabel silový SLCM 0,6/1 kW | m | 15 |  | 0 | Vlastní |  |  | základní |  | 0 | 0 | 0 | 0 | 0 | 4 | K | 1 | ROZPOCET | 0 | 0 | 0 | 0 | 0 | 1 | 0 | 4 | 75
76 | K | 210800527 | Vodic nn a vn CY 6 mm2 uložený volne | m | 25 |  | 0 | CS ÚRS 2015 02 |  |  | základní |  | 0 | 0 | 0 | 0 | 0 | 4 | K | 1 | ROZPOCET | 0 | 0 | 0 | 0 | 0 | 1 | 0 | 4 | 76
77 | K | 210800528 | Vodic nn a vn CY 10 mm2 uložený volne | m | 35 |  | 0 | CS ÚRS 2015 02 |  |  | základní |  | 0 | 0 | 0 | 0 | 0 | 4 | K | 1 | ROZPOCET | 0 | 0 | 0 | 0 | 0 | 1 | 0 | 4 | 77
78 | K | 210020303 | Žlab kabelový Mars s prísluš., 62/50 mm, komplet vcetne príslušenství | m | 15 |  | 0 | CS ÚRS 2015 02 |  |  | základní |  | 0 | 0 | 0 | 0 | 0 | 4 | K | 1 | ROZPOCET | 0 | 0 | 0 | 0 | 0 | 1 | 0 | 4 | 78
79 | K | 210020304 | Žlab kabelový Mars s prísluš., 125/50 mm, komplet vcetne príslušenství | m | 10 |  | 0 | RTS |  |  | základní |  | 0 | 0 | 0 | 0 | 0 | 4 | K | 1 | ROZPOCET | 0 | 0 | 0 | 0 | 0 | 1 | 0 | 4 | 79
80 | K | 210010002 | Trubka ohebná pod omítku, typ 23.. 16 mm | m | 125 |  | 0 | CS ÚRS 2015 02 |  |  | základní |  | 0 | 0 | 0 | 0 | 0 | 4 | K | 1 | ROZPOCET | 0 | 0 | 0 | 0 | 0 | 1 | 0 | 4 | 80
81 | K | 210010003 | Trubka ohebná pod omítku, typ 23.. 23 mm | m | 85 |  | 0 | CS ÚRS 2015 02 |  |  | základní |  | 0 | 0 | 0 | 0 | 0 | 4 | K | 1 | ROZPOCET | 0 | 0 | 0 | 0 | 0 | 1 | 0 | 4 | 81
82 | K | 210010021 | Trubka tuhá z PVC uložená pevne,20 mm | m | 50 |  | 0 | CS ÚRS 2015 02 |  |  | základní |  | 0 | 0 | 0 | 0 | 0 | 4 | K | 1 | ROZPOCET | 0 | 0 | 0 | 0 | 0 | 1 | 0 | 4 | 82
83 | K | 210010022 | Trubka tuhá z PVC uložená pevne, 23 mm | m | 35 |  | 0 | CS ÚRS 2015 02 |  |  | základní |  | 0 | 0 | 0 | 0 | 0 | 4 | K | 1 | ROZPOCET | 0 | 0 | 0 | 0 | 0 | 1 | 0 | 4 | 83
84 | K | 220301022 | Lišta elektroinstalacní - montáž | m | 35 |  | 0 | CS ÚRS 2015 02 |  |  | základní |  | 0 | 0 | 0 | 0 | 0 | 4 | K | 1 | ROZPOCET | 0 | 0 | 0 | 0 | 0 | 1 | 0 | 4 | 84
85 | K | 220260040 | Krabice - montáž | ks | 8 |  | 0 | Vlastní |  |  | základní |  | 0 | 0 | 0 | 0 | 0 | 4 | K | 1 | ROZPOCET | 0 | 0 | 0 | 0 | 0 | 1 | 0 | 4 | 85
86 | K | MTZ_MAT_004 | Montáž servisní vypínac 1f, do 25A | ks | 2 |  | 0 | Vlastní |  |  | základní |  | 0 | 0 | 0 | 0 | 0 | 4 | K | 1 | ROZPOCET | 0 | 0 | 0 | 0 | 0 | 1 | 0 | 4 | 86
87 | K | MTZ_MAT_005 | Montáž servisní vypínac 3f, do 25A | ks | 2 |  | 0 | Vlastní |  |  | základní |  | 0 | 0 | 0 | 0 | 0 | 4 | K | 1 | ROZPOCET | 0 | 0 | 0 | 0 | 0 | 1 | 0 | 4 | 87
88 | K | 210950101 | Štítek oznacovací na kabel | ks | 120 |  | 0 | RTS |  |  | základní |  | 0 | 0 | 0 | 0 | 0 | 4 | K | 1 | ROZPOCET | 0 | 0 | 0 | 0 | 0 | 1 | 0 | 4 | 88
89 | K | 210271003 | Ucpávka kab. pruchodky,protipožární | kpl | 1 |  | 0 | RTS |  |  | základní |  | 0 | 0 | 0 | 0 | 0 | 4 | K | 1 | ROZPOCET | 0 | 0 | 0 | 0 | 0 | 1 | 0 | 4 | 89
90 | K | 460680041 | Pruraz zdivem v betonové zdi tlouštky 15 cm, plochy do 0,025 m2 | ks | 5 |  | 0 | RTS |  |  | základní |  | 0 | 0 | 0 | 0 | 0 | 4 | K | 1 | ROZPOCET | 0 | 0 | 0 | 0 | 0 | 1 | 0 | 4 | 90
91 | K | MTZ_SIL_010 | El. pripojení - motor 1x230V | ks | 1 |  | 0 | Vlastní |  |  | základní |  | 0 | 0 | 0 | 0 | 0 | 4 | K | 1 | ROZPOCET | 0 | 0 | 0 | 0 | 0 | 1 | 0 | 4 | 91
92 | K | MTZ_SIL_001 | Montáž, pripojení a nastavení frekvencního menice do 4kW | ks | 3 |  | 0 | Vlastní |  |  | základní |  | 0 | 0 | 0 | 0 | 0 | 4 | K | 1 | ROZPOCET | 0 | 0 | 0 | 0 | 0 | 1 | 0 | 4 | 92
93 | K | 746211110 | Ukonceni vodicu v rozvadeci-2,5 mm2 | ks | 60 |  | 0 | RTS |  |  | základní |  | 0 | 0 | 0 | 0 | 0 | 4 | K | 1 | ROZPOCET | 0 | 0 | 0 | 0 | 0 | 1 | 0 | 4 | 93
94 | K | MTZ_OST_008 | Pripojení - monitoring zdroj chladu | ks | 5 |  | 0 | Vlastní |  |  | základní |  | 0 | 0 | 0 | 0 | 0 | 4 | K | 1 | ROZPOCET | 0 | 0 | 0 | 0 | 0 | 1 | 0 | 4 | 94
95 | K | M45 | Drobné montážní práce | hod | 2 |  | 0 | Vlastní |  |  | základní |  | 0 | 0 | 0 | 0 | 0 | 4 | K | 1 | ROZPOCET | 0 | 0 | 0 | 0 | 0 | 1 | 0 | 4 | 95
96 | K | M42 | Demontáž stávajících zarízení MaR | hod | 16 |  | 0 | Vlastní |  |  | základní |  | 0 | 0 | 0 | 0 | 0 | 4 | K | 1 | ROZPOCET | 0 | 0 | 0 | 0 | 0 | 1 | 0 | 4 | 96
| D | 19-52 | Uvedení do provozu |  |  |  | 0 | [5 empty] | 0 |  | 0 |  | 0 | 1 | D | 0 | ROZPOCET | [6 empty] | 0
97 | K | 900 | Hzs - zabezpecení pracovište, montáž, serízení | hod | 4 |  | 0 | Vlastní |  |  | základní |  | 0 | 0 | 0 | 0 | 0 | 4 | K | 1 | ROZPOCET | 0 | 0 | 0 | 0 | 0 | 1 | 0 | 4 | 97
98 | K | 923 | Hzs - zaucení obsluhy | hod | 3 |  | 0 | Vlastní |  |  | základní |  | 0 | 0 | 0 | 0 | 0 | 4 | K | 1 | ROZPOCET | 0 | 0 | 0 | 0 | 0 | 1 | 0 | 4 | 98
99 | K | 950 | Hzs - Koordinace s ostatními profesemi | hod | 8 |  | 0 | Vlastní |  |  | základní |  | 0 | 0 | 0 | 0 | 0 | 4 | K | 1 | ROZPOCET | 0 | 0 | 0 | 0 | 0 | 1 | 0 | 4 | 99
| D | 19-53 | Software DDC - práce |  |  |  | 0 | [5 empty] | 0 |  | 0 |  | 0 | 1 | D | 0 | ROZPOCET | [6 empty] | 0
100 | K | M48 | Uživatelský software pro DDC | db | 120 |  | 0 | Vlastní |  |  | základní |  | 0 | 0 | 0 | 0 | 0 | 4 | K | 1 | ROZPOCET | 0 | 0 | 0 | 0 | 0 | 1 | 0 | 4 | 100
| D | 19-54 | Ostatní hodinové práce |  |  |  | 0 | [5 empty] | 0 |  | 0 |  | 0 | 1 | D | 0 | ROZPOCET | [6 empty] | 0
101 | K | 901 | Hzs - práce aplikacního programátora-príprava ke, komplexní zkoušce | hod | 10 |  | 0 | Vlastní |  |  | základní |  | 0 | 0 | 0 | 0 | 0 | 4 | K | 1 | ROZPOCET | 0 | 0 | 0 | 0 | 0 | 1 | 0 | 4 | 101
102 | K | 904 | Hzs-zkousky v ramci montaz.praci, zkušební provoz | hod | 14 |  | 0 | Vlastní |  |  | základní |  | 0 | 0 | 0 | 0 | 0 | 4 | K | 1 | ROZPOCET | 0 | 0 | 0 | 0 | 0 | 1 | 0 | 4 | 102
| D | 01-56 | SW technologie |  |  |  | 0 | [5 empty] | 0 |  | 0 |  | 0 | 1 | D | 0 | ROZPOCET | [6 empty] | 0
103 | K | HON43195642-00 | 43195642-001 Lonmaker - 100 kreditu | ks | 0.1 |  | 0 | Vlastní |  |  | základní |  | 0 | 0 | 0 | 0 | 0 | 4 | K | 1 | ROZPOCET | 0 | 0 | 0 | 0 | 0 | 1 | 0 | 4 | 104
| D | 19-52 | Uvedení do provozu |  |  |  | 0 | [5 empty] | 0 |  | 0 |  | 0 | 1 | D | 0 | ROZPOCET | [6 empty] | 0
104 | K | 101100165 | Oživení komunikace LON | ks | 4 |  | 0 | Vlastní |  |  | základní |  | 0 | 0 | 0 | 0 | 0 | 4 | K | 1 | ROZPOCET | 0 | 0 | 0 | 0 | 0 | 1 | 0 | 4 | 105
| D | 19-58 | Software dispecinku - práce |  |  |  | 0 | [5 empty] | 0 |  | 0 |  | 0 | 1 | D | 0 | ROZPOCET | [6 empty] | 0
105 | K | Monitoring CHL | Parametrizace gateway CHL | ks | 2 |  | 0 | Vlastní |  |  | základní |  | 0 | 0 | 0 | 0 | 0 | 4 | K | 1 | ROZPOCET | 0 | 0 | 0 | 0 | 0 | 1 | 0 | 4 | 106
| D | 19-56 | Vizualizace |  |  |  | 0 | [5 empty] | 0 |  | 0 |  | 0 | 1 | D | 0 | ROZPOCET | [6 empty] | 0
106 | K | 101100135 | Dispecink-parametrizace datových bodu | d.b. | 144 |  | 0 | Vlastní |  |  | základní |  | 0 | 0 | 0 | 0 | 0 | 4 | K | 1 | ROZPOCET | 0 | 0 | 0 | 0 | 0 | 1 | 0 | 4 | 107
107 | K | 101100177 | Vykreslení obrazovek | ks | 6 |  | 0 | Vlastní |  |  | základní |  | 0 | 0 | 0 | 0 | 0 | 4 | K | 1 | ROZPOCET | 0 | 0 | 0 | 0 | 0 | 1 | 0 | 4 | 108

## AV - Audiovizuální technika
| List obsahuje: |  | 1) Krycí list soupisu | 2) Rekapitulace |  |  | 3) Soupis prací | Zpět na list: | Rekapitulace stavby
{907CD545-EC0E-426C-AFDF-88DBA9848404}
2
| KRYCÍ LIST SOUPISU | [8 empty] | v --- níže se nacházejí doplnkové a pomocné údaje k sestavám --- v | [8 empty] | False
Stavba:
REKONSTRUKCE AULY OBJ. A, BA01-E
Objekt:
INP - Investiční prostředky
Soupis:
AV - Audiovizuální technika
| KSO: |  |  |  |  | CC-CZ:
| Místo: |  |  |  |  | Datum: | 05.06.2015
| Zadavatel: |  |  |  |  | IČ:
|  | Mendelova univerzita v Brně, Zemědělská 1665/1Brno |  |  |  | DIČ:
| Uchazeč: |  |  |  |  | IČ:
DIČ:
| Projektant: |  |  |  |  | IČ:
|  | RUDIŠ-RUDIŠ ARCHITEKTI, s.r.o. |  |  |  | DIČ:
Poznámka:
| Cena bez DPH | [5 empty] | 0
|  |  | Základ daně |  |  | Sazba daně | Výše daně
| DPH | základní | 0 |  |  | 21% | 0
|  | snížená | 0 |  |  | 15% | 0
|  | zákl. přenesená | 0 |  |  | 21% | 0
|  | sníž. přenesená | 0 |  |  | 15% | 0
|  | nulová | 0 |  |  | 0% | 0
| Cena s DPH |  |  | v | CZK |  | 0
REKAPITULACE ČLENĚNÍ SOUPISU PRACÍ
Stavba:
REKONSTRUKCE AULY OBJ. A, BA01-E
Objekt:
INP - Investiční prostředky
Soupis:
AV - Audiovizuální technika
Místo: | [5 empty] | Datum: | 05.06.2015
Zadavatel: |  |  | Mendelova univerzita v Brně, Zemědělská 1665/1Brno |  |  | Projektant: | RUDIŠ-RUDIŠ ARCHITEKTI, s.r.o.
Uchazeč:
Kód dílu - Popis | [6 empty] | Cena celkem [CZK]
Náklady soupisu celkem | [6 empty] | 0 | [12 empty] | -1
| AV - AV Technika | [5 empty] | 0
| D1 - video projekce | [5 empty] | 0
| D2 - ozvucení | [5 empty] | 0
| D3 - záznam videa, režie, distribuce | [5 empty] | 0
| D4 - Rídící systém | [5 empty] | 0
| D4 - Rídící systém | [5 empty] | 0
| AV-85 - Ovládání silnoproudu a vybavení R.AV | [5 empty] | 0
SOUPIS PRACÍ
Stavba:
REKONSTRUKCE AULY OBJ. A, BA01-E
Objekt:
INP - Investiční prostředky
Soupis:
AV - Audiovizuální technika
Místo: | [5 empty] | Datum: | 05.06.2015
Zadavatel: |  |  | Mendelova univerzita v Brně, Zemědělská 1665/1Brno |  |  | Projektant: | RUDIŠ-RUDIŠ ARCHITEKTI, s.r.o.
Uchazeč:
PČ | Typ | Kód | Popis | MJ | Množství | J.cena [CZK] | Cena celkem [CZK] | Cenová soustava |  | Poznámka | DPH | J. Nh [h] | Nh celkem [h] | J. hmotnost [t] | Hmotnost celkem [t] | J. suť [t] | Suť Celkem [t]
Náklady soupisu celkem | [6 empty] | 0 | [5 empty] | 0 |  | 0 |  | 0 |  | D | -1 | [7 empty] | 0
| D | AV | AV Technika |  |  |  | 0 | [5 empty] | 0 |  | 0 |  | 0 | 2 | D | 0 | ROZPOCET | [6 empty] | 0
| D | D1 | video projekce |  |  |  | 0 | [5 empty] | 0 |  | 0 |  | 0 | 2 | D | 1 | ROZPOCET | [6 empty] | 0
3 | K | AV-03 | projekcní okýnko 350 x 500 mm se speciálním projekcním sklem | kus | 1 |  | 0 |  |  |  | základní |  | 0 | 0 | 0 | 0 | 0 | 16 | K | 2 | ROZPOCET | 0 | 0 | 0 | 0 | 0 | 1 | 0 | 16 | 3
| P |  | Poznámka k položce: speciální antireflexní plan-paralerní sklo zasazené v promítacím okýnku | [15 empty] | P | 2
4 | K | AV-04 | stojan pod projektor | kus | 1 |  | 0 |  |  |  | základní |  | 0 | 0 | 0 | 0 | 0 | 16 | K | 2 | ROZPOCET | 0 | 0 | 0 | 0 | 0 | 1 | 0 | 16 | 4
| P |  | Poznámka k položce: stojan pod projektor : pevná, stabilní, kovová konstrukce odolná proti otresum, možnost nastavení výšky a náklonu, povrchová úprava kovárská cern | [15 empty] | P | 2
5 | K | AV-05 | optická projekcní plocha 540 x 338 cm upevnená na zdi | kus | 1 |  | 0 |  |  |  | základní |  | 0 | 0 | 0 | 0 | 0 | 16 | K | 2 | ROZPOCET | 0 | 0 | 0 | 0 | 0 | 1 | 0 | 16 | 5
| P |  | Poznámka k položce: optická projekcní plocha pro prední projekci bez viditelných spoju o velikosti obrazu 540 x 338 cm; z duvodu zachování rovinnosti projekcní plochy, musí být plocha vyrobena z pevného materiálu (nikoliv textilní nebo foliový materiál); vybavená optickým aktivním vysoce kontrastním filtrem, který odráží promítaný obraz a zároven úcinne absorbuje okolní svetlo z ruzných úhlu; hodnota zisku (Peak Gain) 0,8; horizontální polovicní pozorovací úhel (half gain agle) 85°; nutno doložit certifikát výrobce, že výrobek splnuje specifikaci | [15 empty] | P | 2
7 | K | AV-07 | držák 60" LCD displeje na stenu - nastavitelný s kloubem | kus | 2 |  | 0 |  |  |  | základní |  | 0 | 0 | 0 | 0 | 0 | 16 | K | 2 | ROZPOCET | 0 | 0 | 0 | 0 | 0 | 1 | 0 | 16 | 7
| P |  | Poznámka k položce: nastavitelný držák pro 60" LCD displej s montáží na stenu v provedení bílá; možnost odklopit displej od steny, natácet do stran (180°) a sklápet až o 20° dolu; rameno držákumusí umožnit natocit displej kolmo ke stene, popr. odtáhnout po kolmici od steny; úchyty pro vedení kabelu pod ramenem; 3 klouby | [15 empty] | P | 2
8 | K | AV-08 | držák 60" LCD displeje na stenu - fixní | kus | 1 |  | 0 |  |  |  | základní |  | 0 | 0 | 0 | 0 | 0 | 16 | K | 2 | ROZPOCET | 0 | 0 | 0 | 0 | 0 | 1 | 0 | 16 | 8
| P |  | Poznámka k položce: fixní uzamykatelný držák s možností náklonu pro 60" LCD displej s montáží na stenu | [15 empty] | P | 2
10 | K | AV-10 | bezdrátový prezentacní systém : kabel k externí anténe 30 m vc.konektoru | kus | 2 |  | 0 |  |  |  | základní |  | 0 | 0 | 0 | 0 | 0 | 16 | K | 2 | ROZPOCET | 0 | 0 | 0 | 0 | 0 | 1 | 0 | 16 | 10
| P |  | Poznámka k položce: speciální nízkoútlumový koaxiální kabel k externí anténe 30 m vc.konektoru | [15 empty] | P | 2
16 | K | AV-16 | datová metalická kabeláž DVI-DVI do 10ti metru | kus | 3 |  | 0 |  |  |  | základní |  | 0 | 0 | 0 | 0 | 0 | 16 | K | 2 | ROZPOCET | 0 | 0 | 0 | 0 | 0 | 1 | 0 | 16 | 16
| P |  | Poznámka k položce: datová metalická kabeláž DVI-DVI do 10ti metru | [15 empty] | P | 2
17 | K | AV-17 | ethernetová kabeláž | kus | 600 |  | 0 |  |  |  | základní |  | 0 | 0 | 0 | 0 | 0 | 16 | K | 2 | ROZPOCET | 0 | 0 | 0 | 0 | 0 | 1 | 0 | 16 | 17
| P |  | Poznámka k položce: F/UTP CAT5e v ohen nešírícím a bezhalogenovém provedení (FRNC) | [15 empty] | P | 2
18 | K | AV-18 | prípojná místa : BNC zásuvka v prípojném míste (trojzásuvka) | kus | 7 |  | 0 |  |  |  | základní |  | 0 | 0 | 0 | 0 | 0 | 16 | K | 2 | ROZPOCET | 0 | 0 | 0 | 0 | 0 | 1 | 0 | 16 | 18
| P |  | Poznámka k položce: BNC zásuvka v prípojném míste (trojzásuvka) | [15 empty] | P | 2
| D | D2 | ozvucení |  |  |  | 0 | [5 empty] | 0 |  | 0 |  | 0 | 2 | D | 1 | ROZPOCET | [6 empty] | 0
38 | K | AV-38 | nástenný držák pro antény a odposlechové mic | kus | 6 |  | 0 |  |  |  | základní |  | 0 | 0 | 0 | 0 | 0 | 16 | K | 2 | ROZPOCET | 0 | 0 | 0 | 0 | 0 | 1 | 0 | 16 | 38
| P |  | Poznámka k položce: nástenný držák pro antény a odposlechové mic, kruhová základna o prumeru cca 7cm, délka sloupku cca 10cm, 3/8" závit | [15 empty] | P | 2
44 | K | AV-44 | kabelová príprava pro tlumocnický systém (pro zárice) | kus | 1 |  | 0 |  |  |  | základní |  | 0 | 0 | 0 | 0 | 0 | 16 | K | 2 | ROZPOCET | 0 | 0 | 0 | 0 | 0 | 1 | 0 | 16 | 44
45 | K | AV-45 | prípojné místo, 1xPC (3,5mm Jack, 2xXLR-M, 2xXLR-F,ethercon) | kus | 1 |  | 0 |  |  |  | základní |  | 0 | 0 | 0 | 0 | 0 | 16 | K | 2 | ROZPOCET | 0 | 0 | 0 | 0 | 0 | 1 | 0 | 16 | 45
46 | K | AV-46 | prípojné místo live post, DANTE, Ethercon | kus | 2 |  | 0 |  |  |  | základní |  | 0 | 0 | 0 | 0 | 0 | 16 | K | 2 | ROZPOCET | 0 | 0 | 0 | 0 | 0 | 1 | 0 | 16 | 46
47 | K | AV-47 | mikrofonní stojan stolní s husím krkem délky 30cm, pevná základna s hmotností min 1kg, cerný | kus | 8 |  | 0 |  |  |  | základní |  | 0 | 0 | 0 | 0 | 0 | 16 | K | 2 | ROZPOCET | 0 | 0 | 0 | 0 | 0 | 1 | 0 | 16 | 47
48 | K | AV-48 | 8mi portový switch, 1Gbit | kus | 2 |  | 0 |  |  |  | základní |  | 0 | 0 | 0 | 0 | 0 | 16 | K | 2 | ROZPOCET | 0 | 0 | 0 | 0 | 0 | 1 | 0 | 16 | 48
49 | K | AV-49 | multipárový kabel, 12 páru, FRNC, stínení u každého páru | kus | 50 |  | 0 |  |  |  | základní |  | 0 | 0 | 0 | 0 | 0 | 16 | K | 2 | ROZPOCET | 0 | 0 | 0 | 0 | 0 | 1 | 0 | 16 | 49
50 | K | AV-50 | reproduktorový kabel 2x2,5mm, vodic lanko, kruhový prurez, FRNC, cerný | kus | 150 |  | 0 |  |  |  | základní |  | 0 | 0 | 0 | 0 | 0 | 16 | K | 2 | ROZPOCET | 0 | 0 | 0 | 0 | 0 | 1 | 0 | 16 | 50
51 | K | AV-51 | F/UTP CAT5e v ohen nešírícím a bezhalogenovém provedení (FRNC) | kus | 300 |  | 0 |  |  |  | základní |  | 0 | 0 | 0 | 0 | 0 | 16 | K | 2 | ROZPOCET | 0 | 0 | 0 | 0 | 0 | 1 | 0 | 16 | 51
52 | K | AV-52 | 50ohm koaxiální stínený kabel s útlumem ? RG58, FRNC | kus | 60 |  | 0 |  |  |  | základní |  | 0 | 0 | 0 | 0 | 0 | 16 | K | 2 | ROZPOCET | 0 | 0 | 0 | 0 | 0 | 1 | 0 | 16 | 52
53 | K | AV-53 | symetrický kabel 1x2x0,5mm2, stínení opletením, FRNC | kus | 150 |  | 0 |  |  |  | základní |  | 0 | 0 | 0 | 0 | 0 | 16 | K | 2 | ROZPOCET | 0 | 0 | 0 | 0 | 0 | 1 | 0 | 16 | 53
54 | K | AV-54 | tenký symetrický 1x2x0,2mm2, stínení fólií a lanko, vnejší prumer max 4mm | kus | 50 |  | 0 |  |  |  | základní |  | 0 | 0 | 0 | 0 | 0 | 16 | K | 2 | ROZPOCET | 0 | 0 | 0 | 0 | 0 | 1 | 0 | 16 | 54
55 | K | AV-55 | sada konektoru (XLR, RJ45, BNC, …) pro instalaci zarízení | kus | 1 |  | 0 |  |  |  | základní |  | 0 | 0 | 0 | 0 | 0 | 16 | K | 2 | ROZPOCET | 0 | 0 | 0 | 0 | 0 | 1 | 0 | 16 | 55
| D | D3 | záznam videa, režie, distribuce |  |  |  | 0 | [5 empty] | 0 |  | 0 |  | 0 | 2 | D | 1 | ROZPOCET | [6 empty] | 0
63 | K | AV-63 | držák PTZ kamery na zed | kus | 2 |  | 0 |  |  |  | základní |  | 0 | 0 | 0 | 0 | 0 | 16 | K | 2 | ROZPOCET | 0 | 0 | 0 | 0 | 0 | 1 | 0 | 16 | 63
| P |  | Poznámka k položce: držák PTZ kamery na zed | [15 empty] | P | 2
74 | K | AV-74 | držák kamery pro monitoring na zed | kus | 1 |  | 0 |  |  |  | základní |  | 0 | 0 | 0 | 0 | 0 | 16 | K | 2 | ROZPOCET | 0 | 0 | 0 | 0 | 0 | 1 | 0 | 16 | 74
75 | K | AV-75 | datová kabeláž HD SDI | kus | 1000 |  | 0 |  |  |  | základní |  | 0 | 0 | 0 | 0 | 0 | 16 | K | 2 | ROZPOCET | 0 | 0 | 0 | 0 | 0 | 1 | 0 | 16 | 75
76 | K | AV-76 | sada konektoru (XLR, RJ45, BNC, …) pro instalaci zarízení | kus | 1 |  | 0 |  |  |  | základní |  | 0 | 0 | 0 | 0 | 0 | 16 | K | 2 | ROZPOCET | 0 | 0 | 0 | 0 | 0 | 1 | 0 | 16 | 76
| D | D4 | Rídící systém |  |  |  | 0 | [5 empty] | 0 |  | 0 |  | 0 | 2 | D | 1 | ROZPOCET | [6 empty] | 0
| D | D4 | Rídící systém |  |  |  | 0 | [5 empty] | 0 |  | 0 |  | 0 | 2 | D | 2 | ROZPOCET | [6 empty] | 0
77 | K | AV-76.1 | Rídící centrála | kus | 1 |  | 0 |  |  |  | základní |  | 0 | 0 | 0 | 0 | 0 | 16 | K | 3 | ROZPOCET | 0 | 0 | 0 | 0 | 0 | 1 | 0 | 16 | 77
78 | K | AV-77 | Rozširující karta pro rídicí jednotku 3x RS-232/422/485 | kus | 1 |  | 0 |  |  |  | základní |  | 0 | 0 | 0 | 0 | 0 | 16 | K | 3 | ROZPOCET | 0 | 0 | 0 | 0 | 0 | 1 | 0 | 16 | 78
79 | K | AV-78 | Dotykový panel pro montáž do zdi 10,1", 1280x800, kapacitní snímání dotyku, LAN, PoE | kus | 1 |  | 0 |  |  |  | základní |  | 0 | 0 | 0 | 0 | 0 | 16 | K | 3 | ROZPOCET | 0 | 0 | 0 | 0 | 0 | 1 | 0 | 16 | 79
82 | K | AV-81 | Sériový adaptér | kus | 7 |  | 0 |  |  |  | základní |  | 0 | 0 | 0 | 0 | 0 | 16 | K | 3 | ROZPOCET | 0 | 0 | 0 | 0 | 0 | 1 | 0 | 16 | 82
83 | K | AV-82 | Infra adaptér | kus | 1 |  | 0 |  |  |  | základní |  | 0 | 0 | 0 | 0 | 0 | 16 | K | 3 | ROZPOCET | 0 | 0 | 0 | 0 | 0 | 1 | 0 | 16 | 83
84 | K | AV-83 | Napájecí zdroj PoE | kus | 1 |  | 0 |  |  |  | základní |  | 0 | 0 | 0 | 0 | 0 | 16 | K | 3 | ROZPOCET | 0 | 0 | 0 | 0 | 0 | 1 | 0 | 16 | 84
85 | K | AV-84 | Sítový switcher 16x 10/100/1000Mb | kus | 1 |  | 0 |  |  |  | základní |  | 0 | 0 | 0 | 0 | 0 | 16 | K | 3 | ROZPOCET | 0 | 0 | 0 | 0 | 0 | 1 | 0 | 16 | 85
| D | AV-85 | Ovládání silnoproudu a vybavení R.AV |  |  |  | 0 | [5 empty] | 0 |  | 0 |  | 0 | 2 | D | 2 | ROZPOCET | [6 empty] | 0
86 | K | AV-86 | modul 8 vstupu a výstupu pro svetla 10A na DIN. 8-kánálový ovladací modul urcený ke spínání svetel, ventilátoru apod. Maximální zatížení je 10A na kanál. Instalace na DIN lištu. Komunikace pres Cresnet | kus | 3 |  | 0 |  |  |  | základní |  | 0 | 0 | 0 | 0 | 0 | 16 | K | 3 | ROZPOCET | 0 | 0 | 0 | 0 | 0 | 1 | 0 | 16 | 86
87 | K | AV-87 | CresNET modul se 4 silovými relé 230V/10A, s manuálním ovládáním v provedení na DIN lištu, urcen pro rízení 2 ks motoru žaluzií nahoru/dolu | kus | 13 |  | 0 |  |  |  | základní |  | 0 | 0 | 0 | 0 | 0 | 16 | K | 3 | ROZPOCET | 0 | 0 | 0 | 0 | 0 | 1 | 0 | 16 | 87
88 | K | AV-88 | DIN dvou kanálový DALI Interface, Obsahujícíí dve oddelené DALI smycky, pro ovládání 128 DALI predradníku, komunikace pres Cresnet nebo PoE | kus | 2 |  | 0 |  |  |  | základní |  | 0 | 0 | 0 | 0 | 0 | 16 | K | 3 | ROZPOCET | 0 | 0 | 0 | 0 | 0 | 1 | 0 | 16 | 88
89 | K | AV-89 | 50 Watt Cresnet napájecí modul,zdroj na DIN lištu do silových rozvadecu urcený k napájení DINxx modulu crestron a ostatních modulu na síti. Obsahuje 3 x výstup CresNET | kus | 2 |  | 0 |  |  |  | základní |  | 0 | 0 | 0 | 0 | 0 | 16 | K | 3 | ROZPOCET | 0 | 0 | 0 | 0 | 0 | 1 | 0 | 16 | 89
90 | K | AV-90 | Rozhraní pro rízení DMX sbernice scénického osvetlení, výstup DMX 512, rízení po RS232 - Cres net | kus | 1 |  | 0 |  |  |  | základní |  | 0 | 0 | 0 | 0 | 0 | 16 | K | 3 | ROZPOCET | 0 | 0 | 0 | 0 | 0 | 1 | 0 | 16 | 90
91 | K | AV-91 | Jednotka pro vycítání stavu bezpotenciálových vstupu, 60 vstupu vc. SW driveru | kus | 1 |  | 0 |  |  |  | základní |  | 0 | 0 | 0 | 0 | 0 | 16 | K | 3 | ROZPOCET | 0 | 0 | 0 | 0 | 0 | 1 | 0 | 16 | 91
92 | K | AV-92 | Napájecí zdroj na DIN lištu 230V - 24V/ 6A, 4 modul. | kus | 2 |  | 0 |  |  |  | základní |  | 0 | 0 | 0 | 0 | 0 | 16 | K | 3 | ROZPOCET | 0 | 0 | 0 | 0 | 0 | 1 | 0 | 16 | 92

## SC - Scénické osvětlení
| List obsahuje: |  | 1) Krycí list soupisu | 2) Rekapitulace |  |  | 3) Soupis prací | Zpět na list: | Rekapitulace stavby
{6CD289FC-5440-43B4-B4D0-FCE45919B466}
2
| KRYCÍ LIST SOUPISU | [8 empty] | v --- níže se nacházejí doplnkové a pomocné údaje k sestavám --- v | [8 empty] | False
Stavba:
REKONSTRUKCE AULY OBJ. A, BA01-E
Objekt:
INP - Investiční prostředky
Soupis:
SC - Scénické osvětlení
| KSO: |  |  |  |  | CC-CZ:
| Místo: |  |  |  |  | Datum: | 05.06.2015
| Zadavatel: |  |  |  |  | IČ:
|  | Mendelova univerzita v Brně, Zemědělská 1665/1Brno |  |  |  | DIČ:
| Uchazeč: |  |  |  |  | IČ:
DIČ:
| Projektant: |  |  |  |  | IČ:
|  | RUDIŠ-RUDIŠ ARCHITEKTI, s.r.o. |  |  |  | DIČ:
Poznámka:
| Cena bez DPH | [5 empty] | 0
|  |  | Základ daně |  |  | Sazba daně | Výše daně
| DPH | základní | 0 |  |  | 21% | 0
|  | snížená | 0 |  |  | 15% | 0
|  | zákl. přenesená | 0 |  |  | 21% | 0
|  | sníž. přenesená | 0 |  |  | 15% | 0
|  | nulová | 0 |  |  | 0% | 0
| Cena s DPH |  |  | v | CZK |  | 0
REKAPITULACE ČLENĚNÍ SOUPISU PRACÍ
Stavba:
REKONSTRUKCE AULY OBJ. A, BA01-E
Objekt:
INP - Investiční prostředky
Soupis:
SC - Scénické osvětlení
Místo: | [5 empty] | Datum: | 05.06.2015
Zadavatel: |  |  | Mendelova univerzita v Brně, Zemědělská 1665/1Brno |  |  | Projektant: | RUDIŠ-RUDIŠ ARCHITEKTI, s.r.o.
Uchazeč:
Kód dílu - Popis | [6 empty] | Cena celkem [CZK]
Náklady soupisu celkem | [6 empty] | 0 | [12 empty] | -1
| D1 - Scénické osvětlení | [5 empty] | 0
| OS - Osvětlení | [5 empty] | 0
| MM - Montážní materiál | [5 empty] | 0
| MZ - montáž a zprovoznění | [5 empty] | 0
SOUPIS PRACÍ
Stavba:
REKONSTRUKCE AULY OBJ. A, BA01-E
Objekt:
INP - Investiční prostředky
Soupis:
SC - Scénické osvětlení
Místo: | [5 empty] | Datum: | 05.06.2015
Zadavatel: |  |  | Mendelova univerzita v Brně, Zemědělská 1665/1Brno |  |  | Projektant: | RUDIŠ-RUDIŠ ARCHITEKTI, s.r.o.
Uchazeč:
PČ | Typ | Kód | Popis | MJ | Množství | J.cena [CZK] | Cena celkem [CZK] | Cenová soustava |  | Poznámka | DPH | J. Nh [h] | Nh celkem [h] | J. hmotnost [t] | Hmotnost celkem [t] | J. suť [t] | Suť Celkem [t]
Náklady soupisu celkem | [6 empty] | 0 | [5 empty] | 0 |  | 0 |  | 0 |  | D | -1 | [7 empty] | 0
| D | D1 | Scénické osvětlení |  |  |  | 0 | [5 empty] | 0 |  | 0 |  | 0 | 2 | D | 0 | ROZPOCET | [6 empty] | 0
| D | OS | Osvětlení |  |  |  | 0 | [5 empty] | 0 |  | 0 |  | 0 | 2 | D | 1 | ROZPOCET | [6 empty] | 0
1 | K | 1.1 | Otocná hlava beam/wash 19x 15W RGBW LED, Zoom 4-40st. | ks | 8 |  | 0 |  |  |  | základní |  | 0 | 0 | 0 | 0 | 0 | 16 | K | 2 | ROZPOCET | 0 | 0 | 0 | 0 | 0 | 1 | 0 | 16 | 1
2 | K | 1.2 | Sledovací reflektor s výbojkou MSR 1200W, vyzarovací úhel 8–22st. | ks | 1 |  | 0 |  |  |  | základní |  | 0 | 0 | 0 | 0 | 0 | 16 | K | 2 | ROZPOCET | 0 | 0 | 0 | 0 | 0 | 1 | 0 | 16 | 2
| P |  | Poznámka k položce: Cena zahrnuje: výbojku, colour changer, shutter blades, iris a dimming shutter. | [15 empty] | P | 2
3 | K | 1.3 | Rotacní hlava do stativu pro sledovací reflektor | ks | 1 |  | 0 |  |  |  | základní |  | 0 | 0 | 0 | 0 | 0 | 16 | K | 2 | ROZPOCET | 0 | 0 | 0 | 0 | 0 | 1 | 0 | 16 | 3
4 | K | 1.4 | Stativ Manfrotto 070BU pro sledovací reflektor, materiál hliník, výška 88-147mm, max. bezpecná zátež 35kg, hmotnost 6,3 kg. | ks | 1 |  | 0 |  |  |  | základní |  | 0 | 0 | 0 | 0 | 0 | 16 | K | 2 | ROZPOCET | 0 | 0 | 0 | 0 | 0 | 1 | 0 | 16 | 4
5 | K | 1.5 | Profesionální divadelní reflektor F 1000/1200W s fresnel cockou pr. 150mm, patice GX9,5, vyzarovací úhel 10-56 st. | ks | 6 |  | 0 |  |  |  | základní |  | 0 | 0 | 0 | 0 | 0 | 16 | K | 2 | ROZPOCET | 0 | 0 | 0 | 0 | 0 | 1 | 0 | 16 | 5
| P |  | Poznámka k položce: vc. rámecku na filtry a ochranné síte pred cockou. | [15 empty] | P | 2
6 | K | 1.6 | Profesionální divadelní reflektor PC 1000/1200W s plano konvexní cockou pr. 150mm, patice GX9,5, vyzarovací úhel 8-60 st. | ks | 2 |  | 0 |  |  |  | základní |  | 0 | 0 | 0 | 0 | 0 | 16 | K | 2 | ROZPOCET | 0 | 0 | 0 | 0 | 0 | 1 | 0 | 16 | 6
| P |  | Poznámka k položce: vc. rámecku na filtry a ochranné síte pred cockou. | [15 empty] | P | 2
7 | K | 1.8 | Svetelný zdroj pro F1200 a PC1200 | ks | 8 |  | 0 |  |  |  | základní |  | 0 | 0 | 0 | 0 | 0 | 16 | K | 2 | ROZPOCET | 0 | 0 | 0 | 0 | 0 | 1 | 0 | 16 | 7
8 | K | 1.9 | Instalacní stmívací jednotka na zed 12x 10A | ks | 1 |  | 0 |  |  |  | základní |  | 0 | 0 | 0 | 0 | 0 | 16 | K | 2 | ROZPOCET | 0 | 0 | 0 | 0 | 0 | 1 | 0 | 16 | 8
9 | K | 1.10 | Prevodník Ethernet <-> DMX prevodník, merger, splitter. 2x 10/100BaseTX Ethernet, 8x DMX512-A in/outputs | ks | 1 |  | 0 |  |  |  | základní |  | 0 | 0 | 0 | 0 | 0 | 16 | K | 2 | ROZPOCET | 0 | 0 | 0 | 0 | 0 | 1 | 0 | 16 | 9
10 | K | 1.11 | Coupler - Clamp DURATRUSS DT Selflock Clamp na 48–51 mm trubku, šírka 30 mm, max. zátež 250 kg. | ks | 10 |  | 0 |  |  |  | základní |  | 0 | 0 | 0 | 0 | 0 | 16 | K | 2 | ROZPOCET | 0 | 0 | 0 | 0 | 0 | 1 | 0 | 16 | 10
11 | K | 1.12 | Bezpecnostní lanko s karabinou, prumer 3mm, délka 60cm, zátež 10kg, certifikováno, odpovídá direktive BGV-C1 | ks | 10 |  | 0 |  |  |  | základní |  | 0 | 0 | 0 | 0 | 0 | 16 | K | 2 | ROZPOCET | 0 | 0 | 0 | 0 | 0 | 1 | 0 | 16 | 11
12 | K | 1.13 | Držák pro reflektory F1200 | ks | 4 |  | 0 |  |  |  | základní |  | 0 | 0 | 0 | 0 | 0 | 16 | K | 2 | ROZPOCET | 0 | 0 | 0 | 0 | 0 | 1 | 0 | 16 | 12
13 | K | 1.14 | Držák pro reflektory F1200 | ks | 2 |  | 0 |  |  |  | základní |  | 0 | 0 | 0 | 0 | 0 | 16 | K | 2 | ROZPOCET | 0 | 0 | 0 | 0 | 0 | 1 | 0 | 16 | 13
14 | K | 1.15 | Konzole pro montáž kloubových ramen | ks | 2 |  | 0 |  |  |  | základní |  | 0 | 0 | 0 | 0 | 0 | 16 | K | 2 | ROZPOCET | 0 | 0 | 0 | 0 | 0 | 1 | 0 | 16 | 14
| D | MM | Montážní materiál |  |  |  | 0 | [5 empty] | 0 |  | 0 |  | 0 | 2 | D | 1 | ROZPOCET | [6 empty] | 0
15 | K | 2.1 | Kabeláž | ks | 1 |  | 0 |  |  |  | základní |  | 0 | 0 | 0 | 0 | 0 | 16 | K | 2 | ROZPOCET | 0 | 0 | 0 | 0 | 0 | 1 | 0 | 16 | 18
| P |  | Poznámka k položce: Propojovací kabeláž a konektory dle PD | [15 empty] | P | 2
16 | K | 2.2 | Montážní materiál | ks | 1 |  | 0 |  |  |  | základní |  | 0 | 0 | 0 | 0 | 0 | 16 | K | 2 | ROZPOCET | 0 | 0 | 0 | 0 | 0 | 1 | 0 | 16 | 19
| P |  | Poznámka k položce: Montážní a instalační materiál neuvedený v položkové části - dle PD | [15 empty] | P | 2
| D | MZ | montáž a zprovoznění |  |  |  | 0 | [5 empty] | 0 |  | 0 |  | 0 | 2 | D | 1 | ROZPOCET | [6 empty] | 0
17 | K | 3.1 | Montážní práce | Nh | 180 |  | 0 |  |  |  | základní |  | 0 | 0 | 0 | 0 | 0 | 16 | K | 2 | ROZPOCET | 0 | 0 | 0 | 0 | 0 | 1 | 0 | 16 | 20
18 | K | 3.2 | Lešení v průběhu montáže | soubor | 1 |  | 0 |  |  |  | základní |  | 0 | 0 | 0 | 0 | 0 | 16 | K | 2 | ROZPOCET | 0 | 0 | 0 | 0 | 0 | 1 | 0 | 16 | 1495347440

## SOUP - Soupis ostatních a...
| List obsahuje: |  | 1) Krycí list soupisu | 2) Rekapitulace |  |  | 3) Soupis prací | Zpět na list: | Rekapitulace stavby
{2CE0F7DC-5CE2-4D6D-B5AD-44D156209FC5}
2
| KRYCÍ LIST SOUPISU | [8 empty] | v --- níže se nacházejí doplnkové a pomocné údaje k sestavám --- v | [8 empty] | False
Stavba:
REKONSTRUKCE AULY OBJ. A, BA01-E
Objekt:
INP - Investiční prostředky
Soupis:
SOUP - Soupis ostatních a vedlejších rozpočtových nákladů
| KSO: |  |  |  |  | CC-CZ:
| Místo: |  | Brno |  |  | Datum: | 05.06.2015
| Zadavatel: |  |  |  |  | IČ:
|  | Mendelova univerzita v Brně, Zemědělská 1665/1Brno |  |  |  | DIČ:
| Uchazeč: |  |  |  |  | IČ:
DIČ:
| Projektant: |  |  |  |  | IČ:
|  | RUDIŠ-RUDIŠ ARCHITEKTI, s.r.o. |  |  |  | DIČ:
Poznámka:
| Cena bez DPH | [5 empty] | 0
|  |  | Základ daně |  |  | Sazba daně | Výše daně
| DPH | základní | 0 |  |  | 21% | 0
|  | snížená | 0 |  |  | 15% | 0
|  | zákl. přenesená | 0 |  |  | 21% | 0
|  | sníž. přenesená | 0 |  |  | 15% | 0
|  | nulová | 0 |  |  | 0% | 0
| Cena s DPH |  |  | v | CZK |  | 0
REKAPITULACE ČLENĚNÍ SOUPISU PRACÍ
Stavba:
REKONSTRUKCE AULY OBJ. A, BA01-E
Objekt:
INP - Investiční prostředky
Soupis:
SOUP - Soupis ostatních a vedlejších rozpočtových nákladů
Místo: |  |  | Brno |  |  | Datum: | 05.06.2015
Zadavatel: |  |  | Mendelova univerzita v Brně, Zemědělská 1665/1Brno |  |  | Projektant: | RUDIŠ-RUDIŠ ARCHITEKTI, s.r.o.
Uchazeč:
Kód dílu - Popis | [6 empty] | Cena celkem [CZK]
Náklady soupisu celkem | [6 empty] | 0 | [12 empty] | -1
| 0 - Vedlejší rozpočtové náklady | [5 empty] | 0
SOUPIS PRACÍ
Stavba:
REKONSTRUKCE AULY OBJ. A, BA01-E
Objekt:
INP - Investiční prostředky
Soupis:
SOUP - Soupis ostatních a vedlejších rozpočtových nákladů
Místo: |  |  | Brno |  |  | Datum: | 05.06.2015
Zadavatel: |  |  | Mendelova univerzita v Brně, Zemědělská 1665/1Brno |  |  | Projektant: | RUDIŠ-RUDIŠ ARCHITEKTI, s.r.o.
Uchazeč:
PČ | Typ | Kód | Popis | MJ | Množství | J.cena [CZK] | Cena celkem [CZK] | Cenová soustava |  | Poznámka | DPH | J. Nh [h] | Nh celkem [h] | J. hmotnost [t] | Hmotnost celkem [t] | J. suť [t] | Suť Celkem [t]
Náklady soupisu celkem | [6 empty] | 0 | [5 empty] | 0 |  | 0 |  | 0 |  | D | -1 | [7 empty] | 0
| D | 0 | Vedlejší rozpočtové náklady |  |  |  | 0 | [5 empty] | 0 |  | 0 |  | 0 | 5 | D | 0 | ROZPOCET | [6 empty] | 0
1 | K | 011002000 | Průzkumné práce | Kč | 1 |  | 0 | CS ÚRS 2014 02 |  |  | základní |  | 0 | 0 | 0 | 0 | 0 | 1024 | K | 1 | ROZPOCET | 0 | 0 | 0 | 0 | 0 | 1 | 0 | 1024 | -1573590175
| P |  | Poznámka k položce: provedení 6 x sond do stěny provedení 3 x sondy podlahy provedení 2 x sondy strop | [15 empty] | P | 1
2 | K | 013254000 | Dokumentace skutečného provedení stavby | Kč | 1 |  | 0 | CS ÚRS 2013 01 |  |  | základní |  | 0 | 0 | 0 | 0 | 0 | 1024 | K | 1 | ROZPOCET | 0 | 0 | 0 | 0 | 0 | 1 | 0 | 1024 | 1796345310
3 | K | 013254100 | Monitoring průběhu výstavby | Kč | 1 |  | 0 |  |  |  | základní |  | 0 | 0 | 0 | 0 | 0 | 1024 | K | 1 | ROZPOCET | 0 | 0 | 0 | 0 | 0 | 1 | 0 | 1024 | 678542443
| P |  | Poznámka k položce: fotografie nebo videozáznamy zakrývaných konstrukcí a jiných skutečností rozhodných např. pro vícepráce a méněpráce | [15 empty] | P | 1
4 | K | 013274000 | Náklady na realizační (dílenskou) dokumentace | Kč | 1 |  | 0 |  |  |  | základní |  | 0 | 0 | 0 | 0 | 0 | 1024 | K | 1 | ROZPOCET | 0 | 0 | 0 | 0 | 0 | 1 | 0 | 1024 | 1518833789
5 | K | 031002000 | Související práce pro zařízení staveniště | Kč | 1 |  | 0 | CS ÚRS 2013 01 |  |  | základní |  | 0 | 0 | 0 | 0 | 0 | 1024 | K | 1 | ROZPOCET | 0 | 0 | 0 | 0 | 0 | 1 | 0 | 1024 | -1561478748
| P |  | Poznámka k položce: dokumentace zařízení staveniště, příprava území pro ZS včetně odstranění materiálu a konstrukcí, vybudování odběrný míst, zřízení přípojek energií, vlastní vybudování objektů ZS a provizornich komunikací | [15 empty] | P | 1
6 | K | 032903000 | Náklady na provoz a údržbu vybavení staveniště | Kč | 1 |  | 0 | CS ÚRS 2013 01 |  |  | základní |  | 0 | 0 | 0 | 0 | 0 | 1024 | K | 1 | ROZPOCET | 0 | 0 | 0 | 0 | 0 | 1 | 0 | 1024 | 1857535684
| P |  | Poznámka k položce: náklady na vybavení objektů, náklady na energie, úklid, údržba, osvětlení, oplocení, opravy na objektech ZS, zimní údržba, čištění ploch, zabezpečení staveniště | [15 empty] | P | 1
7 | K | 034403000 | Dopravní značení na staveništi | Kč | 1 |  | 0 | CS ÚRS 2013 01 |  |  | základní |  | 0 | 0 | 0 | 0 | 0 | 1024 | K | 1 | ROZPOCET | 0 | 0 | 0 | 0 | 0 | 1 | 0 | 1024 | 1182685130
8 | K | 039002000 | Zrušení zařízení staveniště | Kč | 1 |  | 0 | CS ÚRS 2013 01 |  |  | základní |  | 0 | 0 | 0 | 0 | 0 | 1024 | K | 1 | ROZPOCET | 0 | 0 | 0 | 0 | 0 | 1 | 0 | 1024 | 893636934
| P |  | Poznámka k položce: odstranění objektu ZS včetně přípojek a jejich odvozu, uvedení pozemku do původního stavu včetně nákladů s tím spojených | [15 empty] | P | 1
9 | K | 043002000 | Zkoušky a ostatní měření | Kč | 1 |  | 0 | CS ÚRS 2013 01 |  |  | základní |  | 0 | 0 | 0 | 0 | 0 | 1024 | K | 1 | ROZPOCET | 0 | 0 | 0 | 0 | 0 | 1 | 0 | 1024 | -1185049941
| P |  | Poznámka k položce: V položce je potřeba zahrnutou zkoušky a měřeni nutné pro MaR, Elektro, VZT aj. | [15 empty] | P | 1
10 | K | 044002000 | Revize | Kč | 1 |  | 0 | CS ÚRS 2013 01 |  |  | základní |  | 0 | 0 | 0 | 0 | 0 | 1024 | K | 1 | ROZPOCET | 0 | 0 | 0 | 0 | 0 | 1 | 0 | 1024 | 1106288859
| P |  | Poznámka k položce: V položce je potřeba zahrnutou revize hromosvodů, revize elektro, revize MaR revize ostatních zařízení | [15 empty] | P | 1
11 | K | 045002000 | Kompletační a koordinační činnost | Kč | 1 |  | 0 | CS ÚRS 2013 01 |  |  | základní |  | 0 | 0 | 0 | 0 | 0 | 1024 | K | 1 | ROZPOCET | 0 | 0 | 0 | 0 | 0 | 1 | 0 | 1024 | 545853596
12 | K | 049103000 | Náklady vzniklé v souvislosti s realizací stavby | Kč | 1 |  | 0 | CS ÚRS 2013 01 |  |  | základní |  | 0 | 0 | 0 | 0 | 0 | 1024 | K | 1 | ROZPOCET | 0 | 0 | 0 | 0 | 0 | 1 | 0 | 1024 | -2026006765
| P |  | Poznámka k položce: - vyřízení záborů, žádostí o uzavírky - vyřízení stanovisek ke kolaudaci - jednání s úřady v zastoupení | [15 empty] | P | 1

## ST-E - Stavební část
| List obsahuje: |  | 1) Krycí list soupisu | 2) Rekapitulace |  |  | 3) Soupis prací | Zpět na list: | Rekapitulace stavby
{11B291AD-D35C-409A-8270-D3FEBB5E041F}
2
| KRYCÍ LIST SOUPISU | [8 empty] | v --- níže se nacházejí doplnkové a pomocné údaje k sestavám --- v | [8 empty] | False
Stavba:
REKONSTRUKCE AULY OBJ. A, BA01-E
Objekt:
INP-EI - Investiční prostředky - evidované investice
Soupis:
ST-E - Stavební část
| KSO: |  |  |  |  | CC-CZ:
| Místo: |  | Brno |  |  | Datum: | 05.06.2015
| Zadavatel: |  |  |  |  | IČ:
|  | Mendelova univerzita v Brně, Zemědělská 1665/1Brno |  |  |  | DIČ:
| Uchazeč: |  |  |  |  | IČ:
DIČ:
| Projektant: |  |  |  |  | IČ:
|  | RUDIŠ-RUDIŠ ARCHITEKTI, s.r.o. |  |  |  | DIČ:
Poznámka:
| Cena bez DPH | [5 empty] | 0
|  |  | Základ daně |  |  | Sazba daně | Výše daně
| DPH | základní | 0 |  |  | 21% | 0
|  | snížená | 0 |  |  | 15% | 0
|  | zákl. přenesená | 0 |  |  | 21% | 0
|  | sníž. přenesená | 0 |  |  | 15% | 0
|  | nulová | 0 |  |  | 0% | 0
| Cena s DPH |  |  | v | CZK |  | 0
REKAPITULACE ČLENĚNÍ SOUPISU PRACÍ
Stavba:
REKONSTRUKCE AULY OBJ. A, BA01-E
Objekt:
INP-EI - Investiční prostředky - evidované investice
Soupis:
ST-E - Stavební část
Místo: |  |  | Brno |  |  | Datum: | 05.06.2015
Zadavatel: |  |  | Mendelova univerzita v Brně, Zemědělská 1665/1Brno |  |  | Projektant: | RUDIŠ-RUDIŠ ARCHITEKTI, s.r.o.
Uchazeč:
Kód dílu - Popis | [6 empty] | Cena celkem [CZK]
Náklady soupisu celkem | [6 empty] | 0 | [12 empty] | -1
| PSV - Práce a dodávky PSV | [5 empty] | 0
| 767 - Konstrukce zámečnické | [5 empty] | 0
| 776 - Podlahy povlakové | [5 empty] | 0
| 798 - Hasící a bezpečnostní zařízení | [5 empty] | 0
SOUPIS PRACÍ
Stavba:
REKONSTRUKCE AULY OBJ. A, BA01-E
Objekt:
INP-EI - Investiční prostředky - evidované investice
Soupis:
ST-E - Stavební část
Místo: |  |  | Brno |  |  | Datum: | 05.06.2015
Zadavatel: |  |  | Mendelova univerzita v Brně, Zemědělská 1665/1Brno |  |  | Projektant: | RUDIŠ-RUDIŠ ARCHITEKTI, s.r.o.
Uchazeč:
PČ | Typ | Kód | Popis | MJ | Množství | J.cena [CZK] | Cena celkem [CZK] | Cenová soustava |  | Poznámka | DPH | J. Nh [h] | Nh celkem [h] | J. hmotnost [t] | Hmotnost celkem [t] | J. suť [t] | Suť Celkem [t]
Náklady soupisu celkem | [6 empty] | 0 | [5 empty] | 0 |  | 0.053298 |  | 0 |  | D | -1 | [10 empty] | 0
| D | PSV | Práce a dodávky PSV |  |  |  | 0 | [5 empty] | 0 |  | 0.053298 |  | 0 | 2 | D | 0 |  |  |  | ROZPOCET | [6 empty] | 0
| D | 767 | Konstrukce zámečnické |  |  |  | 0 | [5 empty] | 0 |  | 0 |  | 0 | 2 | D | 1 |  |  |  | ROZPOCET | [6 empty] | 0
1 | K | PSV-Z15 | Dodávka a montáž mobilní části pódia, dle PSV Z15 | soubor | 1 |  | 0 |  |  |  | základní |  | 0 | 0 | 0 | 0 | 0 | 16 | K | 2 |  |  |  | ROZPOCET | 0 | 0 | 0 | 0 | 0 | 1 | 0 | 16 | -1420194262
2 | K | 998767202 | Přesun hmot procentní pro zámečnické konstrukce v objektech v do 12 m | % |  |  | 0 | CS ÚRS 2015 02 |  |  | základní |  | 0 | 0 | 0 | 0 | 0 | 16 | K | 2 |  |  |  | ROZPOCET | 0 | 0 | 0 | 0 | 0 | 1 | 0 | 16 | 511537589
| PSC |  | Poznámka k souboru cen: 1. Ceny pro přesun hmot stanovený z hmotnosti přesunovaného materiálu se používají tehdy, pokud je možné určit hmotnost za celý stavební díl. Do této hmotnosti se započítává i hmotnost materiálů oceňovaných ve specifikaci. 2. Pokud nelze jednoznačně stanovit hmotnost přesunovaných materiálů, lze pro výpočet přesunu hmot použít orientačně procentní sazbu. Touto sazbou se vynásobí rozpočtové náklady za celý stavební díl včetně nákladů na materiál ve specifikacích. 3. Příplatek k cenám -7181 pro přesun prováděný bez použití mechanizace, tj. za ztížených podmínek, lze použít pouze pro hmotnost materiálu, která se tímto způsobem skutečně přemísťuje. | [15 empty] | PSC | 2
3 | K | 998767292 | Příplatek k přesunu hmot procentní 767 za zvětšený přesun do 100 m | % |  |  | 0 | CS ÚRS 2015 02 |  |  | základní |  | 0 | 0 | 0 | 0 | 0 | 16 | K | 2 |  |  |  | ROZPOCET | 0 | 0 | 0 | 0 | 0 | 1 | 0 | 16 | 1113836026
| PSC |  | Poznámka k souboru cen: 1. Ceny pro přesun hmot stanovený z hmotnosti přesunovaného materiálu se používají tehdy, pokud je možné určit hmotnost za celý stavební díl. Do této hmotnosti se započítává i hmotnost materiálů oceňovaných ve specifikaci. 2. Pokud nelze jednoznačně stanovit hmotnost přesunovaných materiálů, lze pro výpočet přesunu hmot použít orientačně procentní sazbu. Touto sazbou se vynásobí rozpočtové náklady za celý stavební díl včetně nákladů na materiál ve specifikacích. 3. Příplatek k cenám -7181 pro přesun prováděný bez použití mechanizace, tj. za ztížených podmínek, lze použít pouze pro hmotnost materiálu, která se tímto způsobem skutečně přemísťuje. | [15 empty] | PSC | 2
| D | 776 | Podlahy povlakové |  |  |  | 0 | [5 empty] | 0 |  | 0.053298 |  | 0 | 2 | D | 1 |  |  |  | ROZPOCET | [6 empty] | 0
4 | K | 776572110 | Volné položení pásů povlakových podlah textilních s podlepením spojů páskou | m2 | 21.6 |  | 0 | CS ÚRS 2014 02 |  |  | základní |  | 0 | 0 | 0 | 0 | 0 | 16 | K | 2 |  |  |  | ROZPOCET | 0 | 0 | 0 | 0 | 0 | 1 | 0 | 16 | 1283432377
| VV |  | "PSV O/4 | [15 empty] | VV | 2 | 1 | -1 | 0 | ROZPOCET
| VV |  | 14,4*1,5 |  | 21.6 | [13 empty] | VV | 2 | 2 | -1 | 1 | ROZPOCET
5 | M | 697510-O/4 | Kobercový běhoun dle PSV O/4 | m2 | 22.68 |  | 0 |  |  |  | základní |  | 0 | 0.00235 | 0.053298 | 0 | 0 | 32 | M | 2 |  |  |  | ROZPOCET | 0 | 0 | 0 | 0 | 0 | 1 | 0 | 16 | -825338734
| VV |  | 21,6*1,05 'Přepočtené koeficientem množství |  | 22.68 | [13 empty] | VV | 2 | 2 | 0 | 1 | ROZPOCET
6 | K | 998776202 | Přesun hmot procentní pro podlahy povlakové v objektech v do 12 m | % |  |  | 0 | CS ÚRS 2015 02 |  |  | základní |  | 0 | 0 | 0 | 0 | 0 | 16 | K | 2 |  |  |  | ROZPOCET | 0 | 0 | 0 | 0 | 0 | 1 | 0 | 16 | 521788556
| PSC |  | Poznámka k souboru cen: 1. Ceny pro přesun hmot stanovený z hmotnosti přesunovaného materiálu se používají tehdy, pokud je možné určit hmotnost za celý stavební díl. Do této hmotnosti se započítává i hmotnost materiálů oceňovaných ve specifikaci. 2. Pokud nelze jednoznačně stanovit hmotnost přesunovaných materiálů, lze pro výpočet přesunu hmot použít orientačně procentní sazbu. Touto sazbou se vynásobí rozpočtové náklady za celý stavební díl včetně nákladů na materiál ve specifikacích. 3. Příplatek k cenám -6181 pro přesun prováděný bez použití mechanizace, tj. za ztížených podmínek, lze použít pouze pro hmotnost materiálu, která se tímto způsobem skutečně přemísťuje. | [15 empty] | PSC | 2
7 | K | 998776292 | Příplatek k přesunu hmot procentní 776 za zvětšený přesun do 100 m | % |  |  | 0 | CS ÚRS 2015 02 |  |  | základní |  | 0 | 0 | 0 | 0 | 0 | 16 | K | 2 |  |  |  | ROZPOCET | 0 | 0 | 0 | 0 | 0 | 1 | 0 | 16 | -1253852864
| PSC |  | Poznámka k souboru cen: 1. Ceny pro přesun hmot stanovený z hmotnosti přesunovaného materiálu se používají tehdy, pokud je možné určit hmotnost za celý stavební díl. Do této hmotnosti se započítává i hmotnost materiálů oceňovaných ve specifikaci. 2. Pokud nelze jednoznačně stanovit hmotnost přesunovaných materiálů, lze pro výpočet přesunu hmot použít orientačně procentní sazbu. Touto sazbou se vynásobí rozpočtové náklady za celý stavební díl včetně nákladů na materiál ve specifikacích. 3. Příplatek k cenám -6181 pro přesun prováděný bez použití mechanizace, tj. za ztížených podmínek, lze použít pouze pro hmotnost materiálu, která se tímto způsobem skutečně přemísťuje. | [15 empty] | PSC | 2
| D | 798 | Hasící a bezpečnostní zařízení |  |  |  | 0 | [5 empty] | 0 |  | 0 |  | 0 | 2 | D | 1 |  |  |  | ROZPOCET | [6 empty] | 0
8 | K | 798-001R | Přenosný hasicí přístroj práškový s hasicí schopností 21A, dle PSV O/5A | kus | 3 |  | 0 |  |  |  | základní |  | 0 | 0 | 0 | 0 | 0 | 16 | K | 2 |  |  |  | ROZPOCET | 0 | 0 | 0 | 0 | 0 | 1 | 0 | 16 | 1598391325
| P |  | Poznámka k položce: Součástí dodávky je montáž i úchyt na stěnu dle požadavků PBŘ součástí je i přesun hmot | [15 empty] | P | 2
| VV |  | "dle požární zprávy | [15 empty] | VV | 2 | 1 | -1 | 0 | ROZPOCET
| VV |  | "místnost 302 | [15 empty] | VV | 2 | 1 | -1 | 0 | ROZPOCET
| VV |  | 1 |  | 1 | [13 empty] | VV | 2 | 2 | -1 | 0 | ROZPOCET
| VV |  | "místnost 303 | [15 empty] | VV | 2 | 1 | -1 | 0 | ROZPOCET
| VV |  | 2 |  | 2 | [13 empty] | VV | 2 | 2 | -1 | 0 | ROZPOCET
| VV |  | Součet |  | 3 | [13 empty] | VV | 2 | 4 | -1 | 1 | ROZPOCET
9 | K | 798-002R | Přenosný hasicí přístroj CO2 s hasící schopností 55B, dle PSV O/5B | kus | 1 |  | 0 |  |  |  | základní |  | 0 | 0 | 0 | 0 | 0 | 16 | K | 2 |  |  |  | ROZPOCET | 0 | 0 | 0 | 0 | 0 | 1 | 0 | 16 | -1881384611
| P |  | Poznámka k položce: Součástí dodávky je montáž i úchyt na stěnu dle požadavků PBŘ součástí je i přesun hmot | [15 empty] | P | 2
| VV |  | "dle požární zprávy | [15 empty] | VV | 2 | 1 | -1 | 0 | ROZPOCET
| VV |  | "místnost 403 | [15 empty] | VV | 2 | 1 | -1 | 0 | ROZPOCET
| VV |  | 1 |  | 1 | [13 empty] | VV | 2 | 2 | -1 | 1 | ROZPOCET

## SLP-E - Slaboproudé rozvody
| List obsahuje: |  | 1) Krycí list soupisu | 2) Rekapitulace |  |  | 3) Soupis prací | Zpět na list: | Rekapitulace stavby
{29FEADA0-4CAF-41B3-9054-6A0B8F2365AB}
2
| KRYCÍ LIST SOUPISU | [8 empty] | v --- níže se nacházejí doplnkové a pomocné údaje k sestavám --- v | [8 empty] | False
Stavba:
REKONSTRUKCE AULY OBJ. A, BA01-E
Objekt:
INP-EI - Investiční prostředky - evidované investice
Soupis:
SLP-E - Slaboproudé rozvody
| KSO: |  |  |  |  | CC-CZ:
| Místo: |  | Brno |  |  | Datum: | 05.06.2015
| Zadavatel: |  |  |  |  | IČ:
|  | Mendelova univerzita v Brně, Zemědělská 1665/1Brno |  |  |  | DIČ:
| Uchazeč: |  |  |  |  | IČ:
DIČ:
| Projektant: |  |  |  |  | IČ:
|  | RUDIŠ-RUDIŠ ARCHITEKTI, s.r.o. |  |  |  | DIČ:
Poznámka:
| Cena bez DPH | [5 empty] | 0
|  |  | Základ daně |  |  | Sazba daně | Výše daně
| DPH | základní | 0 |  |  | 21% | 0
|  | snížená | 0 |  |  | 15% | 0
|  | zákl. přenesená | 0 |  |  | 21% | 0
|  | sníž. přenesená | 0 |  |  | 15% | 0
|  | nulová | 0 |  |  | 0% | 0
| Cena s DPH |  |  | v | CZK |  | 0
REKAPITULACE ČLENĚNÍ SOUPISU PRACÍ
Stavba:
REKONSTRUKCE AULY OBJ. A, BA01-E
Objekt:
INP-EI - Investiční prostředky - evidované investice
Soupis:
SLP-E - Slaboproudé rozvody
Místo: |  |  | Brno |  |  | Datum: | 05.06.2015
Zadavatel: |  |  | Mendelova univerzita v Brně, Zemědělská 1665/1Brno |  |  | Projektant: | RUDIŠ-RUDIŠ ARCHITEKTI, s.r.o.
Uchazeč:
Kód dílu - Popis | [6 empty] | Cena celkem [CZK]
Náklady soupisu celkem | [6 empty] | 0 | [12 empty] | -1
| PSV - PSV | [5 empty] | 0
| SK - Strukturovaná kabeláž | [5 empty] | 0
| AP - Aktivní prvky | [5 empty] | 0
SOUPIS PRACÍ
Stavba:
REKONSTRUKCE AULY OBJ. A, BA01-E
Objekt:
INP-EI - Investiční prostředky - evidované investice
Soupis:
SLP-E - Slaboproudé rozvody
Místo: |  |  | Brno |  |  | Datum: | 05.06.2015
Zadavatel: |  |  | Mendelova univerzita v Brně, Zemědělská 1665/1Brno |  |  | Projektant: | RUDIŠ-RUDIŠ ARCHITEKTI, s.r.o.
Uchazeč:
PČ | Typ | Kód | Popis | MJ | Množství | J.cena [CZK] | Cena celkem [CZK] | Cenová soustava |  | Poznámka | DPH | J. Nh [h] | Nh celkem [h] | J. hmotnost [t] | Hmotnost celkem [t] | J. suť [t] | Suť Celkem [t]
Náklady soupisu celkem | [6 empty] | 0 | [5 empty] | 0 |  | 0 |  | 0 |  | D | -1 | [7 empty] | 0
| D | PSV | PSV |  |  |  | 0 | [5 empty] | 0 |  | 0 |  | 0 | 2 | D | 0 | ROZPOCET | [6 empty] | 0
| D | SK | Strukturovaná kabeláž |  |  |  | 0 | [5 empty] | 0 |  | 0 |  | 0 | 2 | D | 1 | ROZPOCET | [6 empty] | 0
| D | AP | Aktivní prvky |  |  |  | 0 | [5 empty] | 0 |  | 0 |  | 0 | 2 | D | 2 | ROZPOCET | [6 empty] | 0
1 | K | SLP-SK-45 | Hlavní smerovac uzlu, 10 Gb/s uplink, 48 p. downlink, PoE, IP Base (P01) | ks | 1 |  | 0 |  |  |  | základní |  | 0 | 0 | 0 | 0 | 0 | 16 | K | 3 | ROZPOCET | 0 | 0 | 0 | 0 | 0 | 1 | 0 | 16 | -1284500398
2 | K | SLP-SK-46 | Doplnkový smerovac uzlu 10 Gb/s uplink, 48 p. downlink, IP Base (P02) | ks | 1 |  | 0 |  |  |  | základní |  | 0 | 0 | 0 | 0 | 0 | 16 | K | 3 | ROZPOCET | 0 | 0 | 0 | 0 | 0 | 1 | 0 | 16 | 1708978181
3 | K | SLP-SK-47 | Prístupový bod bezdrátové síte s ext. ant. (AP01) | ks | 2 |  | 0 |  |  |  | základní |  | 0 | 0 | 0 | 0 | 0 | 16 | K | 3 | ROZPOCET | 0 | 0 | 0 | 0 | 0 | 1 | 0 | 16 | -72341998
4 | K | SLP-SK-48 | Prístupový bod bezdrátové síte s int. ant. (AP02) | ks | 3 |  | 0 |  |  |  | základní |  | 0 | 0 | 0 | 0 | 0 | 16 | K | 3 | ROZPOCET | 0 | 0 | 0 | 0 | 0 | 1 | 0 | 16 | -635349920
5 | K | SLP-SK-49 | UPS zdroj do racku, vcetne baterií, management | ks | 1 |  | 0 |  |  |  | základní |  | 0 | 0 | 0 | 0 | 0 | 16 | K | 3 | ROZPOCET | 0 | 0 | 0 | 0 | 0 | 1 | 0 | 16 | -1614049796

## VZT-E - Vzduchotechnika
| List obsahuje: |  | 1) Krycí list soupisu | 2) Rekapitulace |  |  | 3) Soupis prací | Zpět na list: | Rekapitulace stavby
{B8E159C4-18FE-4442-AB70-C57041FE2093}
2
| KRYCÍ LIST SOUPISU | [8 empty] | v --- níže se nacházejí doplnkové a pomocné údaje k sestavám --- v | [8 empty] | False
Stavba:
REKONSTRUKCE AULY OBJ. A, BA01-E
Objekt:
INP-EI - Investiční prostředky - evidované investice
Soupis:
VZT-E - Vzduchotechnika
| KSO: |  |  |  |  | CC-CZ:
| Místo: |  | Brno |  |  | Datum: | 05.06.2015
| Zadavatel: |  |  |  |  | IČ:
|  | Mendelova univerzita v Brně, Zemědělská 1665/1Brno |  |  |  | DIČ:
| Uchazeč: |  |  |  |  | IČ:
DIČ:
| Projektant: |  |  |  |  | IČ:
|  | RUDIŠ-RUDIŠ ARCHITEKTI, s.r.o. |  |  |  | DIČ:
Poznámka:
| Cena bez DPH | [5 empty] | 0
|  |  | Základ daně |  |  | Sazba daně | Výše daně
| DPH | základní | 0 |  |  | 21% | 0
|  | snížená | 0 |  |  | 15% | 0
|  | zákl. přenesená | 0 |  |  | 21% | 0
|  | sníž. přenesená | 0 |  |  | 15% | 0
|  | nulová | 0 |  |  | 0% | 0
| Cena s DPH |  |  | v | CZK |  | 0
REKAPITULACE ČLENĚNÍ SOUPISU PRACÍ
Stavba:
REKONSTRUKCE AULY OBJ. A, BA01-E
Objekt:
INP-EI - Investiční prostředky - evidované investice
Soupis:
VZT-E - Vzduchotechnika
Místo: |  |  | Brno |  |  | Datum: | 05.06.2015
Zadavatel: |  |  | Mendelova univerzita v Brně, Zemědělská 1665/1Brno |  |  | Projektant: | RUDIŠ-RUDIŠ ARCHITEKTI, s.r.o.
Uchazeč:
Kód dílu - Popis | [6 empty] | Cena celkem [CZK]
Náklady soupisu celkem | [6 empty] | 0 | [12 empty] | -1
| VZT - Vduchotechnika | [5 empty] | 0
| Z1 - Zarízení c. 1. - Vetrání a klimatizace auly - prívod | [5 empty] | 0
| Z2 - Zarízení 2 - Chlazení režie | [5 empty] | 0
| Z3 - Zarízení 3 - Chlazení serverovny | [5 empty] | 0
SOUPIS PRACÍ
Stavba:
REKONSTRUKCE AULY OBJ. A, BA01-E
Objekt:
INP-EI - Investiční prostředky - evidované investice
Soupis:
VZT-E - Vzduchotechnika
Místo: |  |  | Brno |  |  | Datum: | 05.06.2015
Zadavatel: |  |  | Mendelova univerzita v Brně, Zemědělská 1665/1Brno |  |  | Projektant: | RUDIŠ-RUDIŠ ARCHITEKTI, s.r.o.
Uchazeč:
PČ | Typ | Kód | Popis | MJ | Množství | J.cena [CZK] | Cena celkem [CZK] | Cenová soustava |  | Poznámka | DPH | J. Nh [h] | Nh celkem [h] | J. hmotnost [t] | Hmotnost celkem [t] | J. suť [t] | Suť Celkem [t]
Náklady soupisu celkem | [6 empty] | 0 | [5 empty] | 0 |  | 0 |  | 0 |  | D | -1 | [7 empty] | 0
| D | VZT | Vduchotechnika |  |  |  | 0 | [5 empty] | 0 |  | 0 |  | 0 | 2 | D | 0 | ROZPOCET | [6 empty] | 0
| D | Z1 | Zarízení c. 1. - Vetrání a klimatizace auly - prívod |  |  |  | 0 | [5 empty] | 0 |  | 0 |  | 0 | 2 | D | 1 | ROZPOCET | [6 empty] | 0
1 | K | 1.01 | Vzduchotechnická jednotka rekuperacní - pro prívod a odvod vzduchu technický standard GEA CAIRplus SX 160.096IVBV | ks | 1 |  | 0 |  |  |  | základní |  | 0 | 0 | 0 | 0 | 0 | 16 | K | 2 | ROZPOCET | 0 | 0 | 0 | 0 | 0 | 1 | 0 | 16 | -1259201535
| P |  | Poznámka k položce: Trída rychlosti V6 (DIN/EN13053/A1-2012-02), Trída spotreby elektrické energie P5 (DIN/EN13053/A1-2012-02), VZT jednotka odpovídá narízení EU c.1253/2014, , Vlastnosti pláste podle prEN 1886 (2007), - mechanická stabilita D2, - tesnost pláste L2, - tesnost obtoku filtru F9, - tepelná izolace T2, - faktor tepelných mostu TB2, - soucinitel prostupu tepla panelovou výplní K = 0,57 W/m2K, Hodnoty vloženého útlumu podle DIN EN 1886, [Hz] 125 250 500 1000 2000 4000 8000, [dB] 15 27 29 31 31 34 40 , Základní rám, pozinkovaný - výška 80 mm , prívod tlumící vložky, žaluziová klapka sání (15 Nm) filtracní díl M5, Filtracní trída: F5 podle EN 779 rekuperacní díl Systém Ecorot1 - provedení rotoru nerozdelený, - vcetne regulátoru , - provedení rotoru nerozdelený , - s entalpickým rotorem s prenosem vlhkosti, hliníková lamela , - vestaveno v SX_prístroji , - Homogenní plášt , - namontováno v jednotce, , ventilátor. díl prívod - 15000 m3/h; 470Pa; P-2x4,18kW; U-2x400V; I-2x7,83A vodní ohrív. díl - 35,2kW; voda 80/60°C; 1,5 m3/h; 3,6 kPa chladící díl - 103,4 kW; R410A, 4 okruhy frekvencní menic - 3x400V; 62Hz, krytí IP 55 Akustický výkon ventilátoru 99 dB / 98 dB(A), , Ventilator , 63 Hz dB/dB(A) 80/ 53 82/ 56 , 125 Hz dB/dB(A) 76/ 60 82/ 66 , 250 Hz dB/dB(A) 84/ 75 87/ 79 , 500 Hz dB/dB(A) 91/ 88 94/ 90 , 1000 Hz dB/dB(A) 83/ 83 94/ 94 , 2000 Hz dB/dB(A) 81/ 82 91/ 92 , 4000 Hz dB/dB(A) 77/ 78 84/ 85 , 8000 Hz dB/dB(A) 76/ 75 82/ 81 , Soucet dB/dB(A) 93/ 90 99/ 98, , Akustický výkon Sací- Výdechová- venkovní , jednotky strana strana jednotka , 63 Hz dB/dB(A) 81/ 54 85/ 59 71/ 45 , 125 Hz dB/dB(A) 75/ 59 85/ 69 71/ 55 , 250 Hz dB/dB(A) 82/ 73 90/ 82 67/ 59 , 500 Hz dB/dB(A) 88/ 85 97/ 93 67/ 63 , 1000 Hz dB/dB(A) 78/ 78 97/ 97 66/ 66 , 2000 Hz dB/dB(A) 74/ 75 94/ 95 65/ 66 , 4000 Hz dB/dB(A) 69/ 70 87/ 88 58/ 59 , 8000 Hz dB/dB(A) 67/ 66 85/ 84 46/ 45 , Soucet dB/dB(A) 90/ 86 102/101 76/ 71, , odvod, filtracní díl M5, Filtracní trída: F5 podle EN 779 , plocha filtru 15 m2 ventilátor. díl odvod - 15000 m3/h; Dp ext 400Pa; P-2x4,0kW; U- 2x400V; I-7,83A frekvencní menic - 3x400V; krytí IP 55, , Akustický výkon ventilátoru 98 dB / 97 dB(A), Ventilator , 63 Hz dB/dB(A) 80/ 54 83/ 56 , 125 Hz dB/dB(A) 77/ 61 82/ 66 , 250 Hz dB/dB(A) 85/ 77 89/ 80 , 500 Hz dB/dB(A) 89/ 86 93/ 90 , 1000 Hz dB/dB(A) 82/ 82 93/ 93 , 2000 Hz dB/dB(A) 79/ 80 89/ 90 , 4000 Hz dB/dB(A) 76/ 77 83/ 84 , 8000 Hz dB/dB(A) 76/ 75 83/ 81 , Soucet dB/dB(A) 92/ 89 98/ 97, , Akustický výkon Sací Výdechová venkovní , Jednotka strana strana jednotka , 63 Hz dB/dB(A) 83/ 57 84/ 57 72/ 45 , 125 Hz dB/dB(A) 80/ 64 83/ 67 71/ 55 , 250 Hz dB/dB(A) 88/ 80 90/ 81 69/ 60 , 500 Hz dB/dB(A) 92/ 89 93/ 90 66/ 63 , 1000 Hz dB/dB(A) 85/ 85 92/ 92 65/ 65 , 2000 Hz dB/dB(A) 82/ 83 88/ 89 63/ 64 , 4000 Hz dB/dB(A) 79/ 80 81/ 82 57/ 58 , 8000 Hz dB/dB(A) 79/ 78 79/ 77 47/ 45 , Soucet dB/dB(A) 95/ 92 98/ 96 77/ 70 | [15 empty] | P | 2
2 | K | 1.01a | Kondenzacní jednotka pro prímý výpar ve vzt jednotce technický standard GEA GCH250CD1 | ks | 4 |  | 0 |  |  |  | základní |  | 0 | 0 | 0 | 0 | 0 | 16 | K | 2 | ROZPOCET | 0 | 0 | 0 | 0 | 0 | 1 | 0 | 16 | 15143081
| P |  | Poznámka k položce: technický standard GEA GCH250CD1; Jmenovitý chladící výkon 28,0 kW, Jmenovitý topný výkon 31,5 kW, Rozmery výška 1680 mm, šírka 930 mm, hloubka 765 mm, Hmotnost 240 kg, Hladina akustického výkonu 78 dB(A), Hladina akustického tlaku 58 dB(A), Chladivo R-410A, , Príkon elektrický ch / top 7,42 / 7,70 kW, Pracovní napetí 3 x 400 V, Jmenovitý proud 11,3 A, Startovací proud 74 A, Jištení 25 A, | [15 empty] | P | 2
3 | K | 1.02 | zónový chladic - Výparník do potrubí chladící díl - 13,6 kW; R410A | ks | 1 |  | 0 |  |  |  | základní |  | 0 | 0 | 0 | 0 | 0 | 16 | K | 2 | ROZPOCET | 0 | 0 | 0 | 0 | 0 | 1 | 0 | 16 | -679023899
| P |  | Poznámka k položce: Technický standard GEA CAIRplus SX 128.064IVBV, , Místo instalace: Vnitrní instalace , Smer vzduchu: Horizontální , Usporádání: Jednotlive , - plášt v oblasti rosného bodu, tepelne oddelen , - tloustka steny pláste 60mm, - Trída tesnosti oplástení L1 (Model box), - Trída tesnosti oplástení L2 (Reálná jednotka) , - vlastnosti pláste podle prEN 1886 (2007), - mechanická stabilita D2, - tesnost pláste L2, - tesnost obtoku filtru F9, - tepelná izolace T2, - faktor tepelných mostu TB2, - soucinitel prostupu tepla, panelovou výplní K = 0,57 W/m2K, Hodnoty vloženého útlumu podle DIN EN 1886, [Hz] 125 250 500 1000 2000 4000 8000, [dB] 15 27 29 31 31 34 40 , , montáž na ocelovou konstrukci na streše objektu - jeráb, | [15 empty] | P | 2
4 | K | 1.02a | Kondenzacní jednotka pro zónový chladic | ks | 1 |  | 0 |  |  |  | základní |  | 0 | 0 | 0 | 0 | 0 | 16 | K | 2 | ROZPOCET | 0 | 0 | 0 | 0 | 0 | 1 | 0 | 16 | 1468535242
| P |  | Poznámka k položce: technický standard GEA GCH125CD1, Jmenovitý chladící výkon 14,0 kW, Jmenovitý topný výkon 16,0 kW, Rozmery výška 1680 mm, šírka 635 mm, hloubka 765 mm, Hmotnost 159 kg, Hladina akustického výkonu 72 dB(A), Hladina akustického tlaku 54 dB(A), Chladivo R-410A, , Príkon elektrický ch / top 3,52 / 4,0 kW, Pracovní napetí 3 x 400 V, Jmenovitý proud 5,1 A, Jištení 16 A, | [15 empty] | P | 2
| D | Z2 | Zarízení 2 - Chlazení režie |  |  |  | 0 | [5 empty] | 0 |  | 0 |  | 0 | 2 | D | 1 | ROZPOCET | [6 empty] | 0
5 | K | 2.01 | Chladící jednotka Split s výbavou pro celorocní provoz | ks | 1 |  | 0 |  |  |  | základní |  | 0 | 0 | 0 | 0 | 0 | 16 | K | 2 | ROZPOCET | 0 | 0 | 0 | 0 | 0 | 1 | 0 | 16 | 616240713
| P |  | Poznámka k položce: Technický standard - PCA-RP71 KAQ / PUHZ-ZRP71YHA, vcetne príslušenství a infraovladace,, vybavení pro celorocní provoz, , Podstopní chladící jednotka , Chladící výkon 7,1 (3,3 – 8,1) kW, Elektrický príkon 2,2 kW, Rozmery – vnitrní jednotka , Šírka/hloubka/výška 1280/680/230 mm, Hmotnost 32 kg, Rozmery – venkovní jednotka , Šírka/hloubka/výška 950/330/943 mm, Hmotnost 67 kg, , Pracovní napetí 230 V / 1 f / 50 Hz, Pracovní proud 7,36 / 8,39 A, Doporucené jištení 25 A, Hladina akustického tlaku - vnitrní jednotka 35 / 41 dB(A), Hladina akustického tlaku - venkovní jednotka 47 / 48 dB(A), Maximální délka vedení potrubí 50 m, Max. výškový rozdíl 30 m, Prumer pripojení chladiva – kapalina/plyn 10 / 16 mm | [15 empty] | P | 2
| D | Z3 | Zarízení 3 - Chlazení serverovny |  |  |  | 0 | [5 empty] | 0 |  | 0 |  | 0 | 2 | D | 1 | ROZPOCET | [6 empty] | 0
6 | K | 3.01 | Chladící jednotka Split s výbavou pro celorocní provoz | ks | 1 |  | 0 |  |  |  | základní |  | 0 | 0 | 0 | 0 | 0 | 16 | K | 2 | ROZPOCET | 0 | 0 | 0 | 0 | 0 | 1 | 0 | 16 | 1474686846
| P |  | Poznámka k položce: Technický standard - PCA-RP100 KAQ / PUHZ-ZRP100YHA, vcetne príslušenství a infraovladace,, vybavení pro celorocní provoz, , Podstopní chladící jednotka , Chladící výkon nominální 10,0 (4,9 – 11,4) kW, Elektrický príkon 3,04 kW, Rozmery – vnitrní jednotka , Šírka/hloubka/výška 1600/680/230 mm, Hmotnost 36 kg, Rozmery – venkovní jednotka , Šírka/hloubka/výška 1050/330/1338 mm, Hmotnost 124 kg, , Pracovní napetí 3x400 V / 3 f / 50 Hz, Pracovní proud 3,84 / 3,88 A, Doporucené jištení 16 A, Hladina akustického tlaku - vnitrní jednotka 37 / 43 dB(A), Hladina akustického tlaku - venkovní jednotka 49 / 51 dB(A), Maximální délka vedení potrubí 75 m, Max. výškový rozdíl 30 m, Prumer pripojení chladiva – kapalina/plyn 10 / 16 mm | [15 empty] | P | 2

## AV-E - Audiovizuální tech...
| List obsahuje: |  | 1) Krycí list soupisu | 2) Rekapitulace |  |  | 3) Soupis prací | Zpět na list: | Rekapitulace stavby
{86FFC49E-DA21-41B9-B757-0EEABC322793}
2
| KRYCÍ LIST SOUPISU | [8 empty] | v --- níže se nacházejí doplnkové a pomocné údaje k sestavám --- v | [8 empty] | False
Stavba:
REKONSTRUKCE AULY OBJ. A, BA01-E
Objekt:
INP-EI - Investiční prostředky - evidované investice
Soupis:
AV-E - Audiovizuální technika
| KSO: |  |  |  |  | CC-CZ:
| Místo: |  | Brno |  |  | Datum: | 05.06.2015
| Zadavatel: |  |  |  |  | IČ:
|  | Mendelova univerzita v Brně, Zemědělská 1665/1Brno |  |  |  | DIČ:
| Uchazeč: |  |  |  |  | IČ:
DIČ:
| Projektant: |  |  |  |  | IČ:
|  | RUDIŠ-RUDIŠ ARCHITEKTI, s.r.o. |  |  |  | DIČ:
Poznámka:
| Cena bez DPH | [5 empty] | 0
|  |  | Základ daně |  |  | Sazba daně | Výše daně
| DPH | základní | 0 |  |  | 21% | 0
|  | snížená | 0 |  |  | 15% | 0
|  | zákl. přenesená | 0 |  |  | 21% | 0
|  | sníž. přenesená | 0 |  |  | 15% | 0
|  | nulová | 0 |  |  | 0% | 0
| Cena s DPH |  |  | v | CZK |  | 0
REKAPITULACE ČLENĚNÍ SOUPISU PRACÍ
Stavba:
REKONSTRUKCE AULY OBJ. A, BA01-E
Objekt:
INP-EI - Investiční prostředky - evidované investice
Soupis:
AV-E - Audiovizuální technika
Místo: |  |  | Brno |  |  | Datum: | 05.06.2015
Zadavatel: |  |  | Mendelova univerzita v Brně, Zemědělská 1665/1Brno |  |  | Projektant: | RUDIŠ-RUDIŠ ARCHITEKTI, s.r.o.
Uchazeč:
Kód dílu - Popis | [6 empty] | Cena celkem [CZK]
Náklady soupisu celkem | [6 empty] | 0 | [12 empty] | -1
| AV - AV Technika | [5 empty] | 0
| D1 - video projekce | [5 empty] | 0
| D2 - ozvucení | [5 empty] | 0
| D3 - záznam videa, režie, distribuce | [5 empty] | 0
| D4 - Rídící systém | [5 empty] | 0
SOUPIS PRACÍ
Stavba:
REKONSTRUKCE AULY OBJ. A, BA01-E
Objekt:
INP-EI - Investiční prostředky - evidované investice
Soupis:
AV-E - Audiovizuální technika
Místo: |  |  | Brno |  |  | Datum: | 05.06.2015
Zadavatel: |  |  | Mendelova univerzita v Brně, Zemědělská 1665/1Brno |  |  | Projektant: | RUDIŠ-RUDIŠ ARCHITEKTI, s.r.o.
Uchazeč:
PČ | Typ | Kód | Popis | MJ | Množství | J.cena [CZK] | Cena celkem [CZK] | Cenová soustava |  | Poznámka | DPH | J. Nh [h] | Nh celkem [h] | J. hmotnost [t] | Hmotnost celkem [t] | J. suť [t] | Suť Celkem [t]
Náklady soupisu celkem | [6 empty] | 0 | [5 empty] | 0 |  | 0 |  | 0 |  | D | -1 | [7 empty] | 0
| D | AV | AV Technika |  |  |  | 0 | [5 empty] | 0 |  | 0 |  | 0 | 2 | D | 0 | ROZPOCET | [6 empty] | 0
| D | D1 | video projekce |  |  |  | 0 | [5 empty] | 0 |  | 0 |  | 0 | 2 | D | 1 | ROZPOCET | [6 empty] | 0
1 | K | AV-01 | výkonný profesionální DLP projektor | kus | 1 |  | 0 |  |  |  | základní |  | 0 | 0 | 0 | 0 | 0 | 16 | K | 2 | ROZPOCET | 0 | 0 | 0 | 0 | 0 | 1 | 0 | 16 | 1142736860
| P |  | Poznámka k položce: profesionální 3cip DLP projektor, nativní rozlišení 1920 x 1200, min. kontrast 1800 : 1, min. 20000 center lumenu, jasová uniformita 90%, 2,5kW Xenonová lampa, hermeticky zapouzdrený optický engine zabranující pronikání prachu a necistot, optická clona, optický horizontální a vertikální lens shift, interne zabudovaný warping a blending, interní zabudovaná funkce obraz v obraze (PiP), interne zabudovaný obrazový procesor, možnost správy a vzdáleného ovládání pres originální software výrobce, možnost nastavení svetelného výkonu od 10000 lm do 20000lm v krocích po 2000 lm; nutno doložit certifikát výrobce, že výrobek splnuje specifikaci a že dodavatel je oprávnen uvedené zarízení instalovat a servisovat | [15 empty] | P | 2
2 | K | AV-02 | zoom objektiv k projektoru | kus | 1 |  | 0 |  |  |  | základní |  | 0 | 0 | 0 | 0 | 0 | 16 | K | 2 | ROZPOCET | 0 | 0 | 0 | 0 | 0 | 1 | 0 | 16 | 1370115388
| P |  | Poznámka k položce: motorizovaný zoom objektiv 4,17 - 6,95:1 (WUXGA) | [15 empty] | P | 2
3 | K | AV-06 | náhledový 60" LCD displej na zed | kus | 3 |  | 0 |  |  |  | základní |  | 0 | 0 | 0 | 0 | 0 | 16 | K | 2 | ROZPOCET | 0 | 0 | 0 | 0 | 0 | 1 | 0 | 16 | -940256610
| P |  | Poznámka k položce: 24/7 profesionální LCD displej 60" (uhlp. 152,5 cm) s LED podsvitem, nativní full HD 1920 x 1080, jas 700 cd/m2, kontrast min. 4000:1, odezva min 6ms., pozorovací úhel 176°/ 176°, ovládání pres RS232C, min. vstupní porty: DVI-I, HDMI, DP | [15 empty] | P | 2
4 | K | AV-09 | bezdrátový prezentacní systém pro rychlé pripojení notebooku a mobilních zarízení | kus | 1 |  | 0 |  |  |  | základní |  | 0 | 0 | 0 | 0 | 0 | 16 | K | 2 | ROZPOCET | 0 | 0 | 0 | 0 | 0 | 1 | 0 | 16 | 1567351806
| P |  | Poznámka k položce: bezdrátový systém pro rychlé pripojení notebooku a mobilních zarízení bez prístupu do lokální pocítacové síte pro bezdrátový prenos audia i videa z notebooku pomocí hardwarových klientských zarízení (dále „HW klient“) musí umožnit: a) pripojení HW klienta k notebooku uživatele pomocí USB portu bez nutnosti trvale instalovat jakýkoliv software na zarízení uživatele; b) prenos audia a videa (až do 30 fps); c) vstupní rozlišení až do 2880x1800; d) výstupní rozlišení DVI WUXGA (1920x1200) nebo DisplayPort panoramatický formát (2560x1600); e) podporu min. následujících operacních systému pro pripojení pres USB: Windows XP/Vista/7/8/8.1 32 & 64 bit a také Mac OSX 10.6/10.7/10.8/10.9; f) pocet HW klientu: min. 8 (vcetne dvou zásobníku); g) systém musí být dále schopen zobrazení materiálu z mobilních zarízení s operacními systémy iOS a Android pomocí mobilní aplikace vyvinuté pro danou platformu (dále jen „SW klient“); h) systém musí být schopen zobrazit výstup z min. 4 klientu (HW nebo SW) najednou; g) systém musí umožnit soucasné pripojení k min. 64 klientum (HW nebo SW) najednou; h) bezdrátový protokol prenosu dat: IEEE 802.11 a/g/n @ 2.4 GHZ a 5 GHz s možností volby pásma; autentizacní protokol: WPA2-PSK; kryptování: AES CCMP | [15 empty] | P | 2
5 | K | AV-11 | výkonný rídící PC | kus | 1 |  | 0 |  |  |  | základní |  | 0 | 0 | 0 | 0 | 0 | 16 | K | 2 | ROZPOCET | 0 | 0 | 0 | 0 | 0 | 1 | 0 | 16 | 2052600613
| P |  | Poznámka k položce: minimální sestava: MicroTower, Intel Core i7 4790 Haswell, Intel H87 Express, RAM 8GB, NVIDIA GeForce GT 630 2GB, HDD 1TB 7200 otácek, DVD, DVI, USB 3.0, Windows 7 Professional 64-bit (zdarma upgrade na Windows 10), klávesnice, myš, kabeláž | [15 empty] | P | 2
6 | K | AV-12 | 24" LCD LED monitor 1920 x 1080 | kus | 2 |  | 0 |  |  |  | základní |  | 0 | 0 | 0 | 0 | 0 | 16 | K | 2 | ROZPOCET | 0 | 0 | 0 | 0 | 0 | 1 | 0 | 16 | -322254200
| P |  | Poznámka k položce: 24" LCD LED monitor 1920 x 1080 | [15 empty] | P | 2
7 | K | AV-13 | switch do racku | kus | 1 |  | 0 |  |  |  | základní |  | 0 | 0 | 0 | 0 | 0 | 16 | K | 2 | ROZPOCET | 0 | 0 | 0 | 0 | 0 | 1 | 0 | 16 | 1265609237
| P |  | Poznámka k položce: Switch Gigabit 16port 10/100/1000, 2MB buffer, železné provedení, 1U Rack | [15 empty] | P | 2
8 | K | AV-14 | rackový stojan | kus | 1 |  | 0 |  |  |  | základní |  | 0 | 0 | 0 | 0 | 0 | 16 | K | 2 | ROZPOCET | 0 | 0 | 0 | 0 | 0 | 1 | 0 | 16 | -73575308
| P |  | Poznámka k položce: 19" pocítacová skrín 42" U v kovovém provedení s predními zamykatelnými prosklenými dvermi, vcetne polic a príslušenství | [15 empty] | P | 2
9 | K | AV-15 | záložní UPS pro projektor | kus | 1 |  | 0 |  |  |  | základní |  | 0 | 0 | 0 | 0 | 0 | 16 | K | 2 | ROZPOCET | 0 | 0 | 0 | 0 | 0 | 1 | 0 | 16 | 1957530598
| P |  | Poznámka k položce: On-line UPS : Výstup: 4500 Watts / 5000 VA; nominální výstup: 230V; zkreslení na výstupu (V): méne než 2%; výstupní frekvence 50/60Hz +/- 3 Hz; topologie: Double Conversion Online; Bypass: Interní (automatický a manuální); Vstupní napetí: 230V @ 40 - 70 Hz; Baterie & Provoz: Typ: olovo-kyselina se suspenzovaným elektrolytem, bezúdržová, zapouzdrená s ochranou proti vytecení; typická doba nabíjení: 1.5 hodiny; výmena baterií bez nutnosti vypnutí (Hot-swappable); LCD displej pro hlášení stavu; inteligentní management; možnost pripojení na rídící, zabezpecovací nebo požární systém pomocí 10/100 BaseT nebo sériový port; instalace do pocítacového racku | [15 empty] | P | 2
| D | D2 | ozvucení |  |  |  | 0 | [5 empty] | 0 |  | 0 |  | 0 | 2 | D | 1 | ROZPOCET | [6 empty] | 0
10 | K | AV-19 | hlavní reprosloup | kus | 2 |  | 0 |  |  |  | základní |  | 0 | 0 | 0 | 0 | 0 | 16 | K | 2 | ROZPOCET | 0 | 0 | 0 | 0 | 0 | 1 | 0 | 16 | 1932602078
| P |  | Poznámka k položce: pasivní reprosloup typu line array, dvoupásmový, min. 15x1" HF driver, min. 3x5"LF driver, frekvencní rozsah min 70Hz-19kHz, 8ohm, min. 350W, max SPL min 119dB, bílá barva, výška min 60cm max 100cm, šírka max 20cm, možnost zmeny vyzarovacího úhlu 25°-45°x150°, naklopitelný a natocitelný držák soucástí dodávky | [15 empty] | P | 2
11 | K | AV-20 | subbasový reprosloup | kus | 2 |  | 0 |  |  |  | základní |  | 0 | 0 | 0 | 0 | 0 | 16 | K | 2 | ROZPOCET | 0 | 0 | 0 | 0 | 0 | 1 | 0 | 16 | 1967514702
| P |  | Poznámka k položce: pasivní subbasový reprosloup, pripojitelný k hlavnímu reprosloupu, min. 3x5"LF driver, frekvencní rozsah min 50Hz-500Hz, výkon min. 350W, 8ohm, max SPL min 115dB, bílá barva, výška min 60cm a max 100cm, šírka max 20cm, hardware pro spojení k hlavnímu reprosloupu soucástí | [15 empty] | P | 2
12 | K | AV-21 | zesilovac | kus | 1 |  | 0 |  |  |  | základní |  | 0 | 0 | 0 | 0 | 0 | 16 | K | 2 | ROZPOCET | 0 | 0 | 0 | 0 | 0 | 1 | 0 | 16 | 1762270056
| P |  | Poznámka k položce: výkonový zesilovac, min 2 x 790W/4Ohm, 2 x 465W/8Ohm, 2U, vestavené DSP s modulem EQ, crossover, delay, limiter, podsvícený LCD, nastavení z pocítace, možnost monitoringu napájecího napetí a teploty zesilovace, možnost uložení nastavení do presetu, vstupy symetrické XLR, link out XLR, výstupy šroubovací termínály nebo speacon, indikace vybuzení a stavu zesilovace pomocí LED na predním panelu, celokovové provedení, výška 2HU, montáž do 19" racku, rízené otácky ventilátoru, hmotnost max 10kg | [15 empty] | P | 2
13 | K | AV-22 | digitální bezdrátový prijímac dvoukanálový | kus | 5 |  | 0 |  |  |  | základní |  | 0 | 0 | 0 | 0 | 0 | 16 | K | 2 | ROZPOCET | 0 | 0 | 0 | 0 | 0 | 1 | 0 | 16 | -987954479
| P |  | Poznámka k položce: UHF dvoukanálový digitální prijímac do racku, digitální modulace prenášeného signálu, plne digitálne diverzitní s automatickým prepínáním, šírka VF pásma min. 150MHz, SNR lepší 118dB, THD menší než 0,08%, audio out XLR nebo 6,3mm JACK, AES/EBU XLR,Wordclock IN, DANTE, zabudovaný ekvalizér, kompresor a limiter, možnost odzemnení, možnost ovládání a monitorování stavu pomocí PC nebo iPhone a z digitálního mixpultu, 512bit šifrování prenosu, možnost spektrální analýzy rádiového spektra, podsvetlený LCD se zobrazením názvu vysílace, stavu baterie, signálu, indikace nízkého stavu baterie na prijímaci výrazným rozsvícením cervene ovládacího prvku nebo LCD, zobrazení varovných hlášení na LCD, výška 1RU, integrovaný napájecí zdroj pro oba kanály | [15 empty] | P | 2
14 | K | AV-23 | rucní digitální vysílac "handka" | kus | 8 |  | 0 |  |  |  | základní |  | 0 | 0 | 0 | 0 | 0 | 16 | K | 2 | ROZPOCET | 0 | 0 | 0 | 0 | 0 | 1 | 0 | 16 | 1007594710
| P |  | Poznámka k položce: rucní digitální vysílac bez mikrofonní vložky, kovový, digitální modulace, RF výstupní výkon prepínatelný 50mW, 30mW, 20mW, 10mW, digitální diverzita, SNR lepší než 118dB, provozní doba min 8 hodin na dve AA aku, možnost prímého dobíjení bez vyjmutí akumulátoru, robustní konstrukce, integrovaná anténa, automatické nebo manuální zamknutí ovládacích prvku proti náhodné manipulaci, bateriový prostor chránen proti náhodnému otevrení, podsvícené LCD, indikace stavu baterie na LCD, nastavení parametru bezdrátove z prijímace, 512bit šifrování | [15 empty] | P | 2
15 | K | AV-24 | mikrofonní vymenitelná vložka pro bezdrátové mikrofony | kus | 8 |  | 0 |  |  |  | základní |  | 0 | 0 | 0 | 0 | 0 | 16 | K | 2 | ROZPOCET | 0 | 0 | 0 | 0 | 0 | 1 | 0 | 16 | 1184073236
| P |  | Poznámka k položce: mikrofnní vymenitelná dynamická vložka pro bezdrátové mikrofony, superkardioidní charakteristika, odpružení vložky proti vybracím, integrovaný pop filtr, kovový ochranný gril, frekvencní rozsah 70Hz-20kHz, citlivost 2,6mV/Pa | [15 empty] | P | 2
16 | K | AV-25 | bodypack digitální vysílac | kus | 2 |  | 0 |  |  |  | základní |  | 0 | 0 | 0 | 0 | 0 | 16 | K | 2 | ROZPOCET | 0 | 0 | 0 | 0 | 0 | 1 | 0 | 16 | -477189703
| P |  | Poznámka k položce: bodypack digitální vysílac miniaturní, kovový, digitální modulace prenášeného signálu, RF výstupní výkon prepínatelný 50mW, 30mW, 20mW, 10mW, digirtální diverzita, SNR lepší než 118dB, provozní doba min 8 hodin na dve AA aku, možnost prímého dobíjení bez vybírání akumulátoru, robustní konstrukce, pevná anténa, softwarové automatické nebo manuální zamknutí ovládacích prvku proti náhodné manipulaci, bateriový prostor chránen proti náhodnému otevrení, podsvícené LCD, indikace stavu baterie na LCD, zobrazení názvu vysílace, nastavení parametru bezdrátove z prijímace, 512bit šifrování | [15 empty] | P | 2
17 | K | AV-26 | klopový mikrofon pro bezdrátové systémy | kus | 2 |  | 0 |  |  |  | základní |  | 0 | 0 | 0 | 0 | 0 | 16 | K | 2 | ROZPOCET | 0 | 0 | 0 | 0 | 0 | 1 | 0 | 16 | 2116602183
| P |  | Poznámka k položce: klopový mikrofon pro bezdrátové systémy, kondenzátorová vložka s kardioidní charaktersitikou, úhel sejmutí 125°, frekvencní char. min 20Hz-17kHz, odolný kabel, konektor kompatibilní s bodypack bezdrátovým vysílacem, kovový klip | [15 empty] | P | 2
18 | K | AV-27 | husí krk 30cm pro "kecpult" | kus | 1 |  | 0 |  |  |  | základní |  | 0 | 0 | 0 | 0 | 0 | 16 | K | 2 | ROZPOCET | 0 | 0 | 0 | 0 | 0 | 1 | 0 | 16 | 1225192727
| P |  | Poznámka k položce: kovový husí krk 30cm pro "kecpult", programovatelné tlacítko (funkce,PTT, mute, ON/OFF), zabudovaný high pass filtr, LED kroužek indikující funkci mikrofonu, XLR konektor, konektor XLR pro pevnou instalaci se zajištením proti vytržení husího krku soucástí | [15 empty] | P | 2
19 | K | AV-28 | mikrofonní vložka kardioidní pro husí krk | kus | 1 |  | 0 |  |  |  | základní |  | 0 | 0 | 0 | 0 | 0 | 16 | K | 2 | ROZPOCET | 0 | 0 | 0 | 0 | 0 | 1 | 0 | 16 | -27228458
| P |  | Poznámka k položce: miniaturní mikrofonní vložka kardioidní pro husí krk, kovové provedení, 125° úhel sejmutí, pozlacené kontakty, protivetrná a POP ochrana, frekvencní rozsah 50Hz-20kHz | [15 empty] | P | 2
20 | K | AV-29 | Break in box - prevodník audio na Cat5 | kus | 1 |  | 0 |  |  |  | základní |  | 0 | 0 | 0 | 0 | 0 | 16 | K | 2 | ROZPOCET | 0 | 0 | 0 | 0 | 0 | 1 | 0 | 16 | -774548314
| P |  | Poznámka k položce: Break in box - prevodník audio na Cat5, 8 MIC/line vstupu, digitální sbernice | [15 empty] | P | 2
21 | K | AV-30 | Break out box - prevodník Cat5 na audio | kus | 1 |  | 0 |  |  |  | základní |  | 0 | 0 | 0 | 0 | 0 | 16 | K | 2 | ROZPOCET | 0 | 0 | 0 | 0 | 0 | 1 | 0 | 16 | -1063297274
| P |  | Poznámka k položce: Break out box - prevodník Cat5 na audio, 8line výstupu, digitální sbernice | [15 empty] | P | 2
22 | K | AV-31 | DSP centrální matice | kus | 1 |  | 0 |  |  |  | základní |  | 0 | 0 | 0 | 0 | 0 | 16 | K | 2 | ROZPOCET | 0 | 0 | 0 | 0 | 0 | 1 | 0 | 16 | 2144065529
| P |  | Poznámka k položce: DSP centrální matice, 12in/8out, 12 ovládacích vstupu a 6 logických výstupu pro GPIO, programovatelná vnitrní architektura, programování, rízení i monitoring z PC pres RS232 a ethernet, digitální sbernice s min 45 kanály pro propojení s dalšími komponenty, celokovové provedení, montáž do 19" racku, výška 1HU, LED indikátory na predním panelu pro indikaci prítomnosti signálu, limitace a fantomového napájení. Ovládací software soucástí dodávky musí umožnit vybudovat grafické uživatelské rozhraní pro ovládání celého audio systému na jedné obrazovace LCD, možnost vzdálené zprávy a monitoringu | [15 empty] | P | 2
23 | K | AV-32 | prevodník DANTE na digital audio bus | kus | 1 |  | 0 |  |  |  | základní |  | 0 | 0 | 0 | 0 | 0 | 16 | K | 2 | ROZPOCET | 0 | 0 | 0 | 0 | 0 | 1 | 0 | 16 | -1372815862
| P |  | Poznámka k položce: obousmerný prevodník DANTE na digital audio bus, kompatibilní s DSP centrální maticí | [15 empty] | P | 2
24 | K | AV-33 | inteligentní nabíjecky pro bezdráty | kus | 5 |  | 0 |  |  |  | základní |  | 0 | 0 | 0 | 0 | 0 | 16 | K | 2 | ROZPOCET | 0 | 0 | 0 | 0 | 0 | 1 | 0 | 16 | 1415483418
| P |  | Poznámka k položce: inteligentní nabíjecka pro bezdráty, až dva vysílace lze nabíjet soucasne | [15 empty] | P | 2
25 | K | AV-34 | hub pro pripojení prijímacu bezdrátových mic k PC | kus | 1 |  | 0 |  |  |  | základní |  | 0 | 0 | 0 | 0 | 0 | 16 | K | 2 | ROZPOCET | 0 | 0 | 0 | 0 | 0 | 1 | 0 | 16 | -2110130996
| P |  | Poznámka k položce: rozhraní pro pripojení až 8mi prijímacu bezdrátových mic k PC | [15 empty] | P | 2
26 | K | AV-35 | anténní splitter | kus | 1 |  | 0 |  |  |  | základní |  | 0 | 0 | 0 | 0 | 0 | 16 | K | 2 | ROZPOCET | 0 | 0 | 0 | 0 | 0 | 1 | 0 | 16 | -915498803
| P |  | Poznámka k položce: 1:5 aktivní širokopásmový 470 - 900MHz anténní splitter pro digitální prijímace, kovové šasi do racku, indikace prítomnosti antén | [15 empty] | P | 2
27 | K | AV-36 | aktivní smerové antény | kus | 2 |  | 0 |  |  |  | základní |  | 0 | 0 | 0 | 0 | 0 | 16 | K | 2 | ROZPOCET | 0 | 0 | 0 | 0 | 0 | 1 | 0 | 16 | -1062806871
| P |  | Poznámka k položce: smerová anténa, aktivní, širokopásmová min 470 - 790MHz, napájení po anténním kabelu, zisk vetší než 20dBi, 50ohm | [15 empty] | P | 2
28 | K | AV-37 | napajec pro splitter | kus | 1 |  | 0 |  |  |  | základní |  | 0 | 0 | 0 | 0 | 0 | 16 | K | 2 | ROZPOCET | 0 | 0 | 0 | 0 | 0 | 1 | 0 | 16 | -1106867590
| P |  | Poznámka k položce: napajec pro splitter | [15 empty] | P | 2
29 | K | AV-39 | odposlechový mikrofon typu shotgun | kus | 4 |  | 0 |  |  |  | základní |  | 0 | 0 | 0 | 0 | 0 | 16 | K | 2 | ROZPOCET | 0 | 0 | 0 | 0 | 0 | 1 | 0 | 16 | -486268259
| P |  | Poznámka k položce: odposlechový mikrofon typu shotgun, velmi úzká smerová charakteristika, prumer max. 23mm, délka 25-30cm, XLR konektor, frekvencní rozsah 20Hz-20kHz, ciltivost min 10mV/Pa | [15 empty] | P | 2
30 | K | AV-40 | kompaktní reprobox, vcetne držáku | kus | 4 |  | 0 |  |  |  | základní |  | 0 | 0 | 0 | 0 | 0 | 16 | K | 2 | ROZPOCET | 0 | 0 | 0 | 0 | 0 | 1 | 0 | 16 | -2113730999
| P |  | Poznámka k položce: kompaktní reprobox, dvoupás. box min 3.5"LF + 0.5"HF, vyzarovací char. 90°x90°, 50W, 8 ohmu, cerný, vcetne kloubového držáku | [15 empty] | P | 2
31 | K | AV-41 | zesilovac pro kompaktní reproboxy | kus | 1 |  | 0 |  |  |  | základní |  | 0 | 0 | 0 | 0 | 0 | 16 | K | 2 | ROZPOCET | 0 | 0 | 0 | 0 | 0 | 1 | 0 | 16 | 2095225320
| P |  | Poznámka k položce: zesilovac pro kompaktní reproboxy, 2 x 300W/4?, 2x 200W/8?, 2U, max 14kg | [15 empty] | P | 2
32 | K | AV-42 | Aktivní studioné near field monitory | kus | 2 |  | 0 |  |  |  | základní |  | 0 | 0 | 0 | 0 | 0 | 16 | K | 2 | ROZPOCET | 0 | 0 | 0 | 0 | 0 | 1 | 0 | 16 | 326807303
| P |  | Poznámka k položce: Aktivní studiové near field monitory, dvoupás. bi-amp. monitor, 5"LF + 1"HF, min výkon 40W LF + 40W HF, možnost doladení HF a LF, možnost nastavení vstupní citlivosti, symetrické XLR a TRS 6,3mm vstupy, frekvencní rozsah min 45Hz-20kHz, Max SPL min 105dB, vysoce efektivní class D zesilovace, hmotnost max 5kg | [15 empty] | P | 2
33 | K | AV-43 | solid state rekordér, CD rekordér | kus | 1 |  | 0 |  |  |  | základní |  | 0 | 0 | 0 | 0 | 0 | 16 | K | 2 | ROZPOCET | 0 | 0 | 0 | 0 | 0 | 1 | 0 | 16 | -1832231797
| P |  | Poznámka k položce: solid state rekordér, CD rekordér, nahrává do CF, SD/SDHC, USB a CD-R/CD-RW, WAV/MP3, vstupy pro USB nebo PS/2, profesionální XLR vstupy i výstupy, RCA vstupy i výstupy, S/PDIF digitální vstup i výstup, výška 1HU, montáž do 19" racku, dálkové ovládání, RS232 | [15 empty] | P | 2
| D | D3 | záznam videa, režie, distribuce |  |  |  | 0 | [5 empty] | 0 |  | 0 |  | 0 | 2 | D | 1 | ROZPOCET | [6 empty] | 0
34 | K | AV-56 | telo dokumentární kamery se zoom objektivem | kus | 3 |  | 0 |  |  |  | základní |  | 0 | 0 | 0 | 0 | 0 | 16 | K | 2 | ROZPOCET | 0 | 0 | 0 | 0 | 0 | 1 | 0 | 16 | 624982549
| P |  | Poznámka k položce: CMOS senzor s velikostí Super 35; Bajonet E-mount, možnost použití objektivu pro A-Mount s použitím volitelného adaptéru; Integrovaný rekordér UHD 4K (3840 x 2160) a Full HD (1920 x 1080) videa; Široká podpora záznamových formátu; Kodek XAVC (Intra/Long GOP); Kodek MPEG HD, 4:2:2, 50 Mbps (pouze HD); Kodek Apple ProRes; Záznam RAW dat (prostrednictvím volitelného adaptéru a externího rekordéru); Možnost zrychleného a zpomaleného záznamu; Dva sloty pro XQD karty; 16bitový A/D prevodník; Citlivost ISO 2000; Podporuje režimy S-Gamut3Cine/S-Log 3; Telo z pevné magnéziové slitiny; Elektronika chránena proti vlivum prostredí; Bezdrátové funkce prostrednictvím volitelného príslušenství CBK-WA100; Podpora GPS; zoom objektiv 28-135mm F4 s optickou stabilizací pro kameru | [15 empty] | P | 2
35 | K | AV-57 | HD-SDI extension pro kameru | kus | 3 |  | 0 |  |  |  | základní |  | 0 | 0 | 0 | 0 | 0 | 16 | K | 2 | ROZPOCET | 0 | 0 | 0 | 0 | 0 | 1 | 0 | 16 | -388125669
| P |  | Poznámka k položce: HD-SDI extension pro kameru | [15 empty] | P | 2
36 | K | AV-58 | bezdrátová sada HD-SDI - vysílac pro kameru | kus | 1 |  | 0 |  |  |  | základní |  | 0 | 0 | 0 | 0 | 0 | 16 | K | 2 | ROZPOCET | 0 | 0 | 0 | 0 | 0 | 1 | 0 | 16 | -525996720
| P |  | Poznámka k položce: bezdrátová sada HD-SDI - vysílac pro kameru | [15 empty] | P | 2
37 | K | AV-59 | bezdrátová sada HD-SDI - prijímac pro kameru | kus | 1 |  | 0 |  |  |  | základní |  | 0 | 0 | 0 | 0 | 0 | 16 | K | 2 | ROZPOCET | 0 | 0 | 0 | 0 | 0 | 1 | 0 | 16 | 960350943
| P |  | Poznámka k položce: bezdrátová sada HD-SDI - prijímac pro kameru | [15 empty] | P | 2
38 | K | AV-60 | intecom jednotka | kus | 1 |  | 0 |  |  |  | základní |  | 0 | 0 | 0 | 0 | 0 | 16 | K | 2 | ROZPOCET | 0 | 0 | 0 | 0 | 0 | 1 | 0 | 16 | 1436137245
| P |  | Poznámka k položce: 8-kanálové komunikacní zarízení (intercom) pro komunikaci mezi režií a kameramenem : podpora až 8-kanálu; plný duplexní mód s doplnkovými sluchátkami a mikrofonem, dvoubarevná tally dioda; možnost výberu konkrétního kanálu, všechny kanály nebo ztlumit; umožnuje komunikaci mezi kameramany; komunikace do vzdálenosti až 200m; dodávané spolecne u s mikrofonem a svelem | [15 empty] | P | 2
39 | K | AV-61 | PTZ (Pan-Tilt-Zoom) videokamera pro statickou montáž | kus | 2 |  | 0 |  |  |  | základní |  | 0 | 0 | 0 | 0 | 0 | 16 | K | 2 | ROZPOCET | 0 | 0 | 0 | 0 | 0 | 1 | 0 | 16 | 1583466462
| P |  | Poznámka k položce: 1/2,8" 2MP CMOS senzor; 20x optický zoom, 12x digitální; Podpora HD formátu 1080/60p, 1080/50p, 1080/60i, 1080/50i, 1080/30p, 1080/25p, 720/60p, 720/50p, 720/30p a 720/25p; Maximální horizontální/vertikální rychlost rotace 300 stup./s.; Velice ostrý obraz bez rozostrení i behem pohybu; Synchronní video výstupy 3G-SDI, DVI, komponentní a CVBS; Podpora ovladace kompatibilní s protokolem SONY VISCA | [15 empty] | P | 2
40 | K | AV-62 | ovládání k PTZ kamere | kus | 2 |  | 0 |  |  |  | základní |  | 0 | 0 | 0 | 0 | 0 | 16 | K | 2 | ROZPOCET | 0 | 0 | 0 | 0 | 0 | 1 | 0 | 16 | -1311497896
| P |  | Poznámka k položce: Ovládací panel pro instalacní kameru | [15 empty] | P | 2
41 | K | AV-64 | Profesionální pracovní stanice na strih a zpracování videa | kus | 1 |  | 0 |  |  |  | základní |  | 0 | 0 | 0 | 0 | 0 | 16 | K | 2 | ROZPOCET | 0 | 0 | 0 | 0 | 0 | 1 | 0 | 16 | -1285562001
| P |  | Poznámka k položce: minimální konfigurace: Intel Xeon E5 s 12 MB mezipameti L3 a pretaktováním funkcí Turbo Boost až na 3,9 GHz, 16 GB (ctyri 4GB moduly) 1866MHz pameti DDR3 ECC, Dva grafické procesory AMD FirePro D500, každý se 3 GB pameti GDDR5 VRAM (1526 stream procesoru, 384bitová šírka pametové sbernice, Propustnost pameti 240 GB/s, Výkon 2,2 teraflopsu), 256GB flashové úložište na sbernici PCIe1, operacní systém a sofwarové vybavení strižny, 2x 24" LCD monitory 1920 x 1080, klávesnice,. myš | [15 empty] | P | 2
42 | K | AV-65 | Multimediální PC | kus | 1 |  | 0 |  |  |  | základní |  | 0 | 0 | 0 | 0 | 0 | 16 | K | 2 | ROZPOCET | 0 | 0 | 0 | 0 | 0 | 1 | 0 | 16 | -781832344
| P |  | Poznámka k položce: minimální konfigurace: Intel® Core™i7-4790K processor, 4GHz@4.4GHz, 8MB; RAM 2x8GB DDR3 2400MHz XMP; VGA GTX780 3GB/384-bit, DDR5, HDMI, DP, DVI; SSD 250GB – system; HDD WD RE 4TB (2x2TB) GB data; BLU-Ray; multi card reader; skrín typu tower; MS WINDOWS 8.1 PRO EN 64-bit OEM; 2x LCD monitory 24" 1920x1080, VGA, DVI, DP; OS a programy pro prehrávání multimédií, klávesnice, myš; I/O SDI karta | [15 empty] | P | 2
43 | K | AV-66 | HDD recorder | kus | 1 |  | 0 |  |  |  | základní |  | 0 | 0 | 0 | 0 | 0 | 16 | K | 2 | ROZPOCET | 0 | 0 | 0 | 0 | 0 | 1 | 0 | 16 | -1188083662
| P |  | Poznámka k položce: SSD rekordér s podporou SD a HD videa; dvojice slotu pro SSD disky s možností kontinuálne zaznamenávat video do kontejneru typu QuickTime, v 10bitové nekomprimované kvalite, ci ve formátech Apple ProRes 422 (HQ) nebo Avid DNxHD MXF; zaznamenané soubory lze použít s libovolným programem pro strih videa, barevné korekce i s kompozicními nástroji; SSD 2x 512GB | [15 empty] | P | 2
44 | K | AV-67 | Základní jednotka režie | kus | 1 |  | 0 |  |  |  | základní |  | 0 | 0 | 0 | 0 | 0 | 16 | K | 2 | ROZPOCET | 0 | 0 | 0 | 0 | 0 | 1 | 0 | 16 | -1704905084
| P |  | Poznámka k položce: Profesionální studiový prepínac s prehrávaci médií, klícováním, prechodovými efekty a dalšími funkcemi; možnost rychle prepínat mezi SD, HD a Ultra HD video formáty; Integrovaná funkce Multi-view pro simultánní zobrazení 8 zdroju signálu, náhledu signálu a výstupu na HD-SDI a HDMI zobrazovacích; Celkem 10 vstupu, z toho 10 6G-SDI a 1 HDMI vstup. Veškeré vstupy podporují automatickou resynchronizaci; 2 6G-SDI výstupy, 1 HDMI 4K výstup a 1 down-konvertovaný HD-SDI výstup; Integrované úložište pro 32 RGBA statických snímku v rozlišení Ultra HD a 180 snímku videa v rozlišení Ultra HD; Integrované DVE efekty, vcetne efektu pro zmenu pozice, velikosti a rotace obrazu; Dvojice prehrávacu médií a klícovace umožnují vrstvit grafiku; Ruzné druhy prechodových efektu vcetne standardních SMPTE; 4 upstream a 2 downstream klícovace; 3 výstupy typu Aux s prepínáním a náhledem na predním panelu; Integrovaný zvukový mixér dovoluje míchat embedované audio i zvuk ze samostatných zdroju; Dva symetrické analogové vstupy na konektorech XLR a 1 Cinch vstup pro pripojení konzumní techniky; Výstup zvukového mixéru vyveden na konektorech XLR a na SDI/HDMI video výstupech; Integrovaný generátor cerné, barevných pruhu, dva barevné generátory a dva prehrávace médií; Volitelný ovládací panel pripojen pomoc rozhraní Ethernet. Dodáván ovládací software pro Mac OS a Windows; Synchronizacní vstupy (Black Burst a Tri-Sync pro HD signál) | [15 empty] | P | 2
45 | K | AV-68 | Ovládací panel režie | kus | 1 |  | 0 |  |  |  | základní |  | 0 | 0 | 0 | 0 | 0 | 16 | K | 2 | ROZPOCET | 0 | 0 | 0 | 0 | 0 | 1 | 0 | 16 | -972167219
| P |  | Poznámka k položce: hardwarový ovládací panel režie umožnující plnou kontrolu switcheru, vcetne prepínání kamer, prolínacek, klícovacích modulu, stmívacek, DVE efektu a dalších funkcí. | [15 empty] | P | 2
46 | K | AV-69 | Monitor 55" pro multiview | kus | 1 |  | 0 |  |  |  | základní |  | 0 | 0 | 0 | 0 | 0 | 16 | K | 2 | ROZPOCET | 0 | 0 | 0 | 0 | 0 | 1 | 0 | 16 | -902931154
| P |  | Poznámka k položce: LCD Display, LED podsvícení, 16:9, FullHD 1920x1080, min. 4000:1, min. 320cd/m2, HDMI, DVI-D, D-Sub, DisplayPort, LAN, RS-232C | [15 empty] | P | 2
47 | K | AV-70 | Router 20x20 HDSDI | kus | 1 |  | 0 |  |  |  | základní |  | 0 | 0 | 0 | 0 | 0 | 16 | K | 2 | ROZPOCET | 0 | 0 | 0 | 0 | 0 | 1 | 0 | 16 | -1142588406
| P |  | Poznámka k položce: Smart Videohub 40x40; rozhraní 6G-SDI s automatickým prepínáním SD, HD a Ultra HD formátu; Integrované ovládací prvky pro prímou volbu spojení a procházení vstupu/výstupu pomocí otocného ovladace; Zabudovaný LCD displej pro zobrazení názvu vstupu/výstupu nebo živého videa; Tlacítka Take a Clear pro validaci spojení; Porty typu Ethernet a RS-422 pro dálkové ovládání routeru; Integrovaný napájecí zdroj pro napetí 110 – 240V~ | [15 empty] | P | 2
48 | K | AV-71 | Prevodník signálu HDMI na SDI | kus | 1 |  | 0 |  |  |  | základní |  | 0 | 0 | 0 | 0 | 0 | 16 | K | 2 | ROZPOCET | 0 | 0 | 0 | 0 | 0 | 1 | 0 | 16 | 2093295593
| P |  | Poznámka k položce: Prevodník signálu HDMI na SDI | [15 empty] | P | 2
49 | K | AV-72 | Prevodník signálu SDI na HDMI | kus | 4 |  | 0 |  |  |  | základní |  | 0 | 0 | 0 | 0 | 0 | 16 | K | 2 | ROZPOCET | 0 | 0 | 0 | 0 | 0 | 1 | 0 | 16 | -872360077
| P |  | Poznámka k položce: Prevodník signálu SDI na HDMI | [15 empty] | P | 2
50 | K | AV-73 | kamera pro monitoring dení v predsálí | kus | 1 |  | 0 |  |  |  | základní |  | 0 | 0 | 0 | 0 | 0 | 16 | K | 2 | ROZPOCET | 0 | 0 | 0 | 0 | 0 | 1 | 0 | 16 | 1730216937
| P |  | Poznámka k položce: Max. rozlišení 4MP, pro využití v interiéru, denní i nocní snímání, obrazový senzor Progressive Scan CMOS, vynikající citlivost i pri slabém svetle, Minimum Illumination - Color: 0.1 lux, B/W: 0.05 lux at F1.6, mechanický IR Cut Filter, Objektiv f4.7-84.6mm / F1.6-2.8, DC iris, Auto focus, 18x optický zoom, Horizontální úhel snímání 48.9°-3.6°, Komprese H.264, MPEG-4 SP, MJPEG, , Maximum Frekvence vs. Rozlišení 8 fps at 2032 x 1920, 15 fps pri 1920 x 1080, 30 fps pri 1280 x 720, 30 fps pri 640 x 480, Dual streams, Digitální redukce hluku, Sítové protokoly a servis: TCP, UDP, HTTP, HTTPS, DHCP, PPPoE, RTP, RTSP, IPv6, DNS, DDNS, NTP, ICMP, ARP, IGMP, SMTP, FTP, UPnP, SNMP, Bonjour, Pelco-D, Sítové pripojení RJ-45, Digitální vstup/výstup: 2/2, Lokální pamet: místo pro pametovou kartu MicroSDHC (karta není soucástí dodávky). Zdroj: DC 12V; PoE Class 3, Uchycení : k pripevnení – stena, roh, tyc, operacní systém Windows 7, Windows Server 2008, Windows Vista, Windows Server 2003, Windows XP, Webový prohlížec: IE 8, IE 9 , | [15 empty] | P | 2
| D | D4 | Rídící systém |  |  |  | 0 | [5 empty] | 0 |  | 0 |  | 0 | 2 | D | 1 | ROZPOCET | [6 empty] | 0
51 | K | AV-79 | Stojánek pro položení panelu na stul | kus | 1 |  | 0 |  |  |  | základní |  | 0 | 0 | 0 | 0 | 0 | 16 | K | 2 | ROZPOCET | 0 | 0 | 0 | 0 | 0 | 1 | 0 | 16 | -810931592
52 | K | AV-80 | Bezdrátový dotykový panel 8,7", Wi-Fi, 1008x588, vcetne dobíjecího stojánku a battery packu | kus | 1 |  | 0 |  |  |  | základní |  | 0 | 0 | 0 | 0 | 0 | 16 | K | 2 | ROZPOCET | 0 | 0 | 0 | 0 | 0 | 1 | 0 | 16 | 1238082536

## SC-E - Scénické osvětlení
| List obsahuje: |  | 1) Krycí list soupisu | 2) Rekapitulace |  |  | 3) Soupis prací | Zpět na list: | Rekapitulace stavby
{5C8D4EB8-D1E0-4C86-B443-C80DFD23BC2E}
2
| KRYCÍ LIST SOUPISU | [8 empty] | v --- níže se nacházejí doplnkové a pomocné údaje k sestavám --- v | [8 empty] | False
Stavba:
REKONSTRUKCE AULY OBJ. A, BA01-E
Objekt:
INP-EI - Investiční prostředky - evidované investice
Soupis:
SC-E - Scénické osvětlení
| KSO: |  |  |  |  | CC-CZ:
| Místo: |  |  |  |  | Datum: | 05.06.2015
| Zadavatel: |  |  |  |  | IČ:
|  | Mendelova univerzita v Brně, Zemědělská 1665/1Brno |  |  |  | DIČ:
| Uchazeč: |  |  |  |  | IČ:
DIČ:
| Projektant: |  |  |  |  | IČ:
|  | RUDIŠ-RUDIŠ ARCHITEKTI, s.r.o. |  |  |  | DIČ:
Poznámka:
| Cena bez DPH | [5 empty] | 0
|  |  | Základ daně |  |  | Sazba daně | Výše daně
| DPH | základní | 0 |  |  | 21% | 0
|  | snížená | 0 |  |  | 15% | 0
|  | zákl. přenesená | 0 |  |  | 21% | 0
|  | sníž. přenesená | 0 |  |  | 15% | 0
|  | nulová | 0 |  |  | 0% | 0
| Cena s DPH |  |  | v | CZK |  | 0
REKAPITULACE ČLENĚNÍ SOUPISU PRACÍ
Stavba:
REKONSTRUKCE AULY OBJ. A, BA01-E
Objekt:
INP-EI - Investiční prostředky - evidované investice
Soupis:
SC-E - Scénické osvětlení
Místo: | [5 empty] | Datum: | 05.06.2015
Zadavatel: |  |  | Mendelova univerzita v Brně, Zemědělská 1665/1Brno |  |  | Projektant: | RUDIŠ-RUDIŠ ARCHITEKTI, s.r.o.
Uchazeč:
Kód dílu - Popis | [6 empty] | Cena celkem [CZK]
Náklady soupisu celkem | [6 empty] | 0 | [12 empty] | -1
| D1 - Scénické osvětlení | [5 empty] | 0
| OS - Osvětlení | [5 empty] | 0
SOUPIS PRACÍ
Stavba:
REKONSTRUKCE AULY OBJ. A, BA01-E
Objekt:
INP-EI - Investiční prostředky - evidované investice
Soupis:
SC-E - Scénické osvětlení
Místo: | [5 empty] | Datum: | 05.06.2015
Zadavatel: |  |  | Mendelova univerzita v Brně, Zemědělská 1665/1Brno |  |  | Projektant: | RUDIŠ-RUDIŠ ARCHITEKTI, s.r.o.
Uchazeč:
PČ | Typ | Kód | Popis | MJ | Množství | J.cena [CZK] | Cena celkem [CZK] | Cenová soustava |  | Poznámka | DPH | J. Nh [h] | Nh celkem [h] | J. hmotnost [t] | Hmotnost celkem [t] | J. suť [t] | Suť Celkem [t]
Náklady soupisu celkem | [6 empty] | 0 | [5 empty] | 0 |  | 0 |  | 0 |  | D | -1 | [7 empty] | 0
| D | D1 | Scénické osvětlení |  |  |  | 0 | [5 empty] | 0 |  | 0 |  | 0 | 2 | D | 0 | ROZPOCET | [6 empty] | 0
| D | OS | Osvětlení |  |  |  | 0 | [5 empty] | 0 |  | 0 |  | 0 | 2 | D | 1 | ROZPOCET | [6 empty] | 0
1 | K | 1.16 | PC software Clarity + USB klíc s licencí 1x 512 DMX kanálu. | ks | 1 |  | 0 |  |  |  | základní |  | 0 | 0 | 0 | 0 | 0 | 16 | K | 2 | ROZPOCET | 0 | 0 | 0 | 0 | 0 | 1 | 0 | 16 | 15
2 | K | 1.17 | Mixážní konzole VX20 je USB wing pro rízení PC/MAC software Clarity. | ks | 1 |  | 0 |  |  |  | základní |  | 0 | 0 | 0 | 0 | 0 | 16 | K | 2 | ROZPOCET | 0 | 0 | 0 | 0 | 0 | 1 | 0 | 16 | 16
3 | K | 1.18 | All In One PC s multidotykovým IPS panelem. Výbava dle aktuálního modelu. | ks | 1 |  | 0 |  |  |  | základní |  | 0 | 0 | 0 | 0 | 0 | 16 | K | 2 | ROZPOCET | 0 | 0 | 0 | 0 | 0 | 1 | 0 | 16 | 17

## ST - Stavební část_01
| List obsahuje: |  | 1) Krycí list soupisu | 2) Rekapitulace |  |  | 3) Soupis prací | Zpět na list: | Rekapitulace stavby
{7ECE94C7-CB0C-4185-9706-04974129BBCC}
2
| KRYCÍ LIST SOUPISU | [8 empty] | v --- níže se nacházejí doplnkové a pomocné údaje k sestavám --- v | [8 empty] | False
Stavba:
REKONSTRUKCE AULY OBJ. A, BA01-E
Objekt:
NIP - Neinvestiční prostředky
Soupis:
ST - Stavební část
| KSO: |  |  |  |  | CC-CZ:
| Místo: |  | Brno |  |  | Datum: | 05.06.2015
| Zadavatel: |  |  |  |  | IČ:
|  | Mendelova univerzita v Brně, Zemědělská 1665/1Brno |  |  |  | DIČ:
| Uchazeč: |  |  |  |  | IČ:
DIČ:
| Projektant: |  |  |  |  | IČ:
|  | RUDIŠ-RUDIŠ ARCHITEKTI, s.r.o. |  |  |  | DIČ:
Poznámka:
| Cena bez DPH | [5 empty] | 0
|  |  | Základ daně |  |  | Sazba daně | Výše daně
| DPH | základní | 0 |  |  | 21% | 0
|  | snížená | 0 |  |  | 15% | 0
|  | zákl. přenesená | 0 |  |  | 21% | 0
|  | sníž. přenesená | 0 |  |  | 15% | 0
|  | nulová | 0 |  |  | 0% | 0
| Cena s DPH |  |  | v | CZK |  | 0
REKAPITULACE ČLENĚNÍ SOUPISU PRACÍ
Stavba:
REKONSTRUKCE AULY OBJ. A, BA01-E
Objekt:
NIP - Neinvestiční prostředky
Soupis:
ST - Stavební část
Místo: |  |  | Brno |  |  | Datum: | 05.06.2015
Zadavatel: |  |  | Mendelova univerzita v Brně, Zemědělská 1665/1Brno |  |  | Projektant: | RUDIŠ-RUDIŠ ARCHITEKTI, s.r.o.
Uchazeč:
Kód dílu - Popis | [6 empty] | Cena celkem [CZK]
Náklady soupisu celkem | [6 empty] | 0 | [12 empty] | -1
| HSV - Práce a dodávky HSV | [5 empty] | 0
| 9 - Ostatní konstrukce a práce-bourání | [5 empty] | 0
| 997 - Přesun sutě | [5 empty] | 0
| PSV - Práce a dodávky PSV | [5 empty] | 0
| 766 - Konstrukce truhlářské | [5 empty] | 0
| 767 - Konstrukce zámečnické | [5 empty] | 0
SOUPIS PRACÍ
Stavba:
REKONSTRUKCE AULY OBJ. A, BA01-E
Objekt:
NIP - Neinvestiční prostředky
Soupis:
ST - Stavební část
Místo: |  |  | Brno |  |  | Datum: | 05.06.2015
Zadavatel: |  |  | Mendelova univerzita v Brně, Zemědělská 1665/1Brno |  |  | Projektant: | RUDIŠ-RUDIŠ ARCHITEKTI, s.r.o.
Uchazeč:
PČ | Typ | Kód | Popis | MJ | Množství | J.cena [CZK] | Cena celkem [CZK] | Cenová soustava |  | Poznámka | DPH | J. Nh [h] | Nh celkem [h] | J. hmotnost [t] | Hmotnost celkem [t] | J. suť [t] | Suť Celkem [t]
Náklady soupisu celkem | [6 empty] | 0 | [5 empty] | 0 |  | 0 |  | 0.15016 |  | D | -1 | [10 empty] | 0
| D | HSV | Práce a dodávky HSV |  |  |  | 0 | [5 empty] | 0 |  | 0 |  | 0 | 1 | D | 0 |  |  |  | ROZPOCET | [6 empty] | 0
| D | 9 | Ostatní konstrukce a práce-bourání |  |  |  | 0 | [5 empty] | 0 |  | 0 |  | 0 | 1 | D | 1 |  |  |  | ROZPOCET | [6 empty] | 0
1 | K | 978R02 | Demontáž, repase a zpětná montáž nápisu před vchodem do auly | soubor | 1 |  | 0 |  |  |  | základní |  | 0 | 0 | 0 | 0 | 0 | 4 | K | 2 |  |  |  | ROZPOCET | 0 | 0 | 0 | 0 | 0 | 1 | 0 | 4 | -401170327
| D | 997 | Přesun sutě |  |  |  | 0 | [5 empty] | 0 |  | 0 |  | 0 | 1 | D | 1 |  |  |  | ROZPOCET | [6 empty] | 0
2 | K | 997013211 | Vnitrostaveništní doprava suti a vybouraných hmot pro budovy v do 6 m ručně | t | 0.15 |  | 0 | CS ÚRS 2015 02 |  |  | základní |  | 0 | 0 | 0 | 0 | 0 | 4 | K | 2 |  |  |  | ROZPOCET | 0 | 0 | 0 | 0 | 0 | 1 | 0 | 4 | 683599935
| PSC |  | Poznámka k souboru cen: 1. V cenách -3111 až -3217 jsou započteny i náklady na: a) vodorovnou dopravu na uvedenou vzdálenost, b) svislou dopravu pro uvedenou výšku budovy, c) naložení na vodorovný dopravní prostředek pro odvoz na skládku nebo meziskládku, d) náklady na rozhrnutí a urovnání suti na dopravním prostředku. 2. Jestliže se pro svislý přesun použije shoz nebo zařízení investora (např. výtah v budově), užije se pro ocenění dopravy suti cena -3111 (pro nejmenší výšku, tj. 6 m). 3. Montáž, demontáž a pronájem shozu se ocení cenami souboru cen 997 01-33 Shoz suti. | [15 empty] | PSC | 2
3 | K | 997013501 | Odvoz suti na skládku a vybouraných hmot nebo meziskládku do 1 km se složením | t | 0.15 |  | 0 | CS ÚRS 2015 02 |  |  | základní |  | 0 | 0 | 0 | 0 | 0 | 4 | K | 2 |  |  |  | ROZPOCET | 0 | 0 | 0 | 0 | 0 | 1 | 0 | 4 | 1218899898
| PSC |  | Poznámka k souboru cen: 1. Délka odvozu suti je vzdálenost od místa naložení suti na dopravní prostředek až po místo složení na určené skládce nebo meziskládce. 2. V ceně -3501 jsou započteny i náklady na složení suti na skládku nebo meziskládku. 3. Ceny jsou určeny pro odvoz suti na skládku nebo meziskládku jakýmkoliv způsobem silniční dopravy (i prostřednictvím kontejnerů). 4. Odvoz suti z meziskládky se oceňuje cenou 997 01-3511. | [15 empty] | PSC | 2
4 | K | 997013509 | Příplatek k odvozu suti a vybouraných hmot na skládku ZKD 1 km přes 1 km | t | 2.1 |  | 0 | CS ÚRS 2015 02 |  |  | základní |  | 0 | 0 | 0 | 0 | 0 | 4 | K | 2 |  |  |  | ROZPOCET | 0 | 0 | 0 | 0 | 0 | 1 | 0 | 4 | 1127793557
| PSC |  | Poznámka k souboru cen: 1. Délka odvozu suti je vzdálenost od místa naložení suti na dopravní prostředek až po místo složení na určené skládce nebo meziskládce. 2. V ceně -3501 jsou započteny i náklady na složení suti na skládku nebo meziskládku. 3. Ceny jsou určeny pro odvoz suti na skládku nebo meziskládku jakýmkoliv způsobem silniční dopravy (i prostřednictvím kontejnerů). 4. Odvoz suti z meziskládky se oceňuje cenou 997 01-3511. | [15 empty] | PSC | 2
| VV |  | 0,15*14 'Přepočtené koeficientem množství |  | 2.1 | [13 empty] | VV | 2 | 2 | 0 | 1 | ROZPOCET
5 | K | 997013831 | Poplatek za uložení stavebního směsného odpadu na skládce (skládkovné) | t | 0.15 |  | 0 | CS ÚRS 2015 02 |  |  | základní |  | 0 | 0 | 0 | 0 | 0 | 4 | K | 2 |  |  |  | ROZPOCET | 0 | 0 | 0 | 0 | 0 | 1 | 0 | 4 | 2145496151
| PSC |  | Poznámka k souboru cen: 1. Ceny uvedené v souboru lze po dohodě upravit podle místních podmínek. 2. Uložení odpadů neuvedených v souboru cen se oceňuje individuálně. 3. V cenách je započítán poplatek za ukládaní odpadu dle zákona 185/2001 Sb. 4. Případné drcení stavebního odpadu lze ocenit souborem cen 997 00-60 Drcení stavebního odpadu z katalogu 800-6 Demolice objektů. | [15 empty] | PSC | 2
| D | PSV | Práce a dodávky PSV |  |  |  | 0 | [5 empty] | 0 |  | 0 |  | 0.15016 | 2 | D | 0 |  |  |  | ROZPOCET | [6 empty] | 0
| D | 766 | Konstrukce truhlářské |  |  |  | 0 | [5 empty] | 0 |  | 0 |  | 0.15016 | 2 | D | 1 |  |  |  | ROZPOCET | [6 empty] | 0
6 | K | 766662912 | Oprava dveřních křídel z tvrdého dřeva s výměnou kompletních dílů | m2 | 8.8 |  | 0 | CS ÚRS 2015 02 |  |  | základní |  | 0 | 0 | 0 | 0.0007 | 0.00616 | 16 | K | 2 |  |  |  | ROZPOCET | 0 | 0 | 0 | 0 | 0 | 1 | 0 | 16 | -275707859
| PSC |  | Poznámka k souboru cen: 1. V cenách -3915 a -3916 je započteno i začištění hoblíkem. | [15 empty] | PSC | 2
| VV |  | "Oprava dveří PSV T/7 | [15 empty] | VV | 2 | 1 | -1 | 0 | ROZPOCET
| VV |  | 1,2*2 |  | 2.4 | [13 empty] | VV | 2 | 2 | -1 | 0 | ROZPOCET
| VV |  | "Oprava dveří PSV T/11 | [15 empty] | VV | 2 | 1 | -1 | 0 | ROZPOCET
| VV |  | 2*0,8*2 |  | 3.2 | [13 empty] | VV | 2 | 2 | -1 | 0 | ROZPOCET
| VV |  | "Oprava dveří PSV T/12 | [15 empty] | VV | 2 | 1 | -1 | 0 | ROZPOCET
| VV |  | 2*0,8*2 |  | 3.2 | [13 empty] | VV | 2 | 2 | -1 | 0 | ROZPOCET
| VV |  | Součet |  | 8.8 | [13 empty] | VV | 2 | 4 | -1 | 1 | ROZPOCET
7 | M | PSV-T/7 | Materiál pro repase dveří dle PSV T/7 | kus | 1 |  | 0 |  |  |  | základní |  | 0 | 0 | 0 | 0 | 0 | 32 | M | 2 |  |  |  | ROZPOCET | 0 | 0 | 0 | 0 | 0 | 1 | 0 | 16 | -1149099420
8 | M | PSV-T/11 | Materiál pro repase dveří dle PSV T/11 | kus | 2 |  | 0 |  |  |  | základní |  | 0 | 0 | 0 | 0 | 0 | 32 | M | 2 |  |  |  | ROZPOCET | 0 | 0 | 0 | 0 | 0 | 1 | 0 | 16 | 625173484
9 | M | PSV-T/12 | Materiál pro repase dveří dle PSV T/12 | kus | 2 |  | 0 |  |  |  | základní |  | 0 | 0 | 0 | 0 | 0 | 32 | M | 2 |  |  |  | ROZPOCET | 0 | 0 | 0 | 0 | 0 | 1 | 0 | 16 | -1540201257
10 | K | 766691914 | Vyvěšení nebo zavěšení dřevěných křídel dveří pl do 2 m2 | kus | 6 |  | 0 | CS ÚRS 2015 02 |  |  | základní |  | 0 | 0 | 0 | 0.024 | 0.144 | 16 | K | 2 |  |  |  | ROZPOCET | 0 | 0 | 0 | 0 | 0 | 1 | 0 | 16 | 344535516
| PSC |  | Poznámka k souboru cen: 1. Ceny -1931 a -1932 lze užít jen pro křídlo mající současně obě jmenované funkce. | [15 empty] | PSC | 2
| VV |  | "vyvěšení dveří pro repase | [15 empty] | VV | 2 | 1 | -1 | 0 | ROZPOCET
| VV |  | "T7 | [15 empty] | VV | 2 | 1 | -1 | 0 | ROZPOCET
| VV |  | 2 |  | 2 | [13 empty] | VV | 2 | 2 | -1 | 0 | ROZPOCET
| VV |  | "T11 | [15 empty] | VV | 2 | 1 | -1 | 0 | ROZPOCET
| VV |  | 2 |  | 2 | [13 empty] | VV | 2 | 2 | -1 | 0 | ROZPOCET
| VV |  | "T12 | [15 empty] | VV | 2 | 1 | -1 | 0 | ROZPOCET
| VV |  | 2 |  | 2 | [13 empty] | VV | 2 | 2 | -1 | 0 | ROZPOCET
| VV |  | Součet |  | 6 | [13 empty] | VV | 2 | 4 | -1 | 1 | ROZPOCET
11 | K | 998766202 | Přesun hmot procentní pro konstrukce truhlářské v objektech v do 12 m | % |  |  | 0 | CS ÚRS 2015 02 |  |  | základní |  | 0 | 0 | 0 | 0 | 0 | 16 | K | 2 |  |  |  | ROZPOCET | 0 | 0 | 0 | 0 | 0 | 1 | 0 | 16 | -562567374
| PSC |  | Poznámka k souboru cen: 1. Ceny pro přesun hmot stanovený z hmotnosti přesunovaného materiálu se používají tehdy, pokud je možné určit hmotnost za celý stavební díl. Do této hmotnosti se započítává i hmotnost materiálů oceňovaných ve specifikaci. 2. Pokud nelze jednoznačně stanovit hmotnost přesunovaných materiálů, lze pro výpočet přesunu hmot použít orientačně procentní sazbu. Touto sazbou se vynásobí rozpočtové náklady za celý stavební díl včetně nákladů na materiál ve specifikacích. 3. Příplatek k cenám -6181 pro přesun prováděný bez použití mechanizace, tj. za ztížených podmínek, lze použít pouze pro hmotnost materiálu, která se tímto způsobem skutečně přemísťuje. | [15 empty] | PSC | 2
12 | K | 998766292 | Příplatek k přesunu hmot procentní 766 za zvětšený přesun do 100 m | % |  |  | 0 | CS ÚRS 2015 02 |  |  | základní |  | 0 | 0 | 0 | 0 | 0 | 16 | K | 2 |  |  |  | ROZPOCET | 0 | 0 | 0 | 0 | 0 | 1 | 0 | 16 | 740170328
| PSC |  | Poznámka k souboru cen: 1. Ceny pro přesun hmot stanovený z hmotnosti přesunovaného materiálu se používají tehdy, pokud je možné určit hmotnost za celý stavební díl. Do této hmotnosti se započítává i hmotnost materiálů oceňovaných ve specifikaci. 2. Pokud nelze jednoznačně stanovit hmotnost přesunovaných materiálů, lze pro výpočet přesunu hmot použít orientačně procentní sazbu. Touto sazbou se vynásobí rozpočtové náklady za celý stavební díl včetně nákladů na materiál ve specifikacích. 3. Příplatek k cenám -6181 pro přesun prováděný bez použití mechanizace, tj. za ztížených podmínek, lze použít pouze pro hmotnost materiálu, která se tímto způsobem skutečně přemísťuje. | [15 empty] | PSC | 2
| D | 767 | Konstrukce zámečnické |  |  |  | 0 | [5 empty] | 0 |  | 0 |  | 0 | 2 | D | 1 |  |  |  | ROZPOCET | [6 empty] | 0
13 | K | PSV-Z02 | Repase stávajícího otáčivého věšákového šatnového systému, dle PSV Z2 | kus | 1 |  | 0 |  |  |  | základní |  | 0 | 0 | 0 | 0 | 0 | 16 | K | 2 |  |  |  | ROZPOCET | 0 | 0 | 0 | 0 | 0 | 1 | 0 | 16 | 621327393
| P |  | Poznámka k položce: dle výkresu D1.1.b) 12e | [15 empty] | P | 2
14 | K | 998767202 | Přesun hmot procentní pro zámečnické konstrukce v objektech v do 12 m | % |  |  | 0 | CS ÚRS 2015 02 |  |  | základní |  | 0 | 0 | 0 | 0 | 0 | 16 | K | 2 |  |  |  | ROZPOCET | 0 | 0 | 0 | 0 | 0 | 1 | 0 | 16 | -2092213425
| PSC |  | Poznámka k souboru cen: 1. Ceny pro přesun hmot stanovený z hmotnosti přesunovaného materiálu se používají tehdy, pokud je možné určit hmotnost za celý stavební díl. Do této hmotnosti se započítává i hmotnost materiálů oceňovaných ve specifikaci. 2. Pokud nelze jednoznačně stanovit hmotnost přesunovaných materiálů, lze pro výpočet přesunu hmot použít orientačně procentní sazbu. Touto sazbou se vynásobí rozpočtové náklady za celý stavební díl včetně nákladů na materiál ve specifikacích. 3. Příplatek k cenám -7181 pro přesun prováděný bez použití mechanizace, tj. za ztížených podmínek, lze použít pouze pro hmotnost materiálu, která se tímto způsobem skutečně přemísťuje. | [15 empty] | PSC | 2
15 | K | 998767292 | Příplatek k přesunu hmot procentní 767 za zvětšený přesun do 100 m | % |  |  | 0 | CS ÚRS 2015 02 |  |  | základní |  | 0 | 0 | 0 | 0 | 0 | 16 | K | 2 |  |  |  | ROZPOCET | 0 | 0 | 0 | 0 | 0 | 1 | 0 | 16 | 1762044569
| PSC |  | Poznámka k souboru cen: 1. Ceny pro přesun hmot stanovený z hmotnosti přesunovaného materiálu se používají tehdy, pokud je možné určit hmotnost za celý stavební díl. Do této hmotnosti se započítává i hmotnost materiálů oceňovaných ve specifikaci. 2. Pokud nelze jednoznačně stanovit hmotnost přesunovaných materiálů, lze pro výpočet přesunu hmot použít orientačně procentní sazbu. Touto sazbou se vynásobí rozpočtové náklady za celý stavební díl včetně nákladů na materiál ve specifikacích. 3. Příplatek k cenám -7181 pro přesun prováděný bez použití mechanizace, tj. za ztížených podmínek, lze použít pouze pro hmotnost materiálu, která se tímto způsobem skutečně přemísťuje. | [15 empty] | PSC | 2