## Rekapitulace stavby
Export VZ |  | List obsahuje: | [23 empty] | 3.0 | ZAMOK |  |  |  |  | False | False | {b5b3210f-9cc1-4e7c-b866-913ea8ee03c2}
[31 empty] | 0,01 | 21
[31 empty] | 0,01 | 15
|  | REKAPITULACE STAVBY | [15 empty] | v --- níže se nacházejí doplnkové a pomocné údaje k sestavám --- v | [11 empty] | Návod na vyplnění | 0,001
|  | Kód: |  |  |  |  | 16-SO002 | [22 empty] | Měnit lze pouze buňky se žlutým podbarvením! 1) v Rekapitulaci stavby vyplňte údaje o Uchazeči (přenesou se do ostatních sestav i v jiných listech) 2) na vybraných listech vyplňte v sestavě Soupis prací ceny u položek Podrobnosti k vyplnění naleznete na poslední záložce s Pokyny pro vyplnění | 0,01
|  | Stavba: |  |  |  |  | Stavební úpravy učebny B35, B36, B45 v obj. B, areál Mendelu, Zemědělská 1, Brno | [23 empty] | 0,1
|  | KSO: | [11 empty] | CC-CZ: | [16 empty] | 1
|  | Místo: |  |  |  |  | Zemědělská 1, Brno | [6 empty] | Datum: |  | 8.1.2016 | [14 empty] | 10
100
|  | Zadavatel: | [11 empty] | IČ: | [16 empty] | 0,1
|  |  | Mendelova univerzita b Brně, Zemědělská 1. Brno | [10 empty] | DIČ: | [16 empty] | 0,1
0,1
|  | Uchazeč: | [11 empty] | IČ: |  | Vyplň údaj | [14 empty] | 0,1
|  |  | Vyplň údaj | [10 empty] | DIČ: |  | Vyplň údaj | [14 empty] | 0,1
False
|  | Projektant: | [11 empty] | IČ: | [16 empty] | False
|  |  | Ing. Jiřina Dvořáková | [10 empty] | DIČ: | [16 empty] | True
0,01
|  | Poznámka: | [28 empty] | 0,01
|  |  | Podklad pro vypracování výkazu výměr: Technická zpráva, projektová dokumentace | [27 empty] | False
|  | Cena bez DPH | [11 empty] | 0
[8 empty] | Sazba daně |  | Základ daně |  |  |  | Výše daně
|  | DPH |  | základní |  |  |  | 21% |  | 0 |  |  |  | 0
|  |  |  | snížená |  |  |  | 15% |  | 0 |  |  |  | 0
|  |  |  | zákl. přenesená |  |  |  | 21% |  | 0 |  |  |  | 0
|  |  |  | sníž. přenesená |  |  |  | 15% |  | 0 |  |  |  | 0
|  |  |  | nulová |  |  |  | 0% |  | 0 |  |  |  | 0
|  | Cena s DPH | [6 empty] | v |  | CZK |  |  | 0
REKAPITULACE OBJEKTŮ STAVBY A SOUPISŮ PRACÍ
| Kód: | [6 empty] | 16-SO002
| Stavba: | [6 empty] | Stavební úpravy učebny B35, B36, B45 v obj. B, areál Mendelu, Zemědělská 1, Brno
| Místo: | [6 empty] | Zemědělská 1, Brno |  |  |  |  | Datum: |  | 8.1.2016
| Zadavatel: | [6 empty] | Mendelova univerzita b Brně, Zemědělská 1. Brno |  |  |  |  | Projektant: |  | Ing. Jiřina Dvořáková |  |  | Informatívní údaje z listů zakázek
Uchazeč:
| Kód |  |  |  | Objekt, Soupis prací | [6 empty] | Cena bez DPH [CZK] |  |  |  | Cena s DPH [CZK] | Typ | z toho Ostat. náklady [CZK] | DPH [CZK] | Normohodiny [h] | DPH základní [CZK] | DPH snížená [CZK] | DPH základní přenesená [CZK] | DPH snížená přenesená [CZK] | Základna DPH základní | Základna DPH snížená | Základna DPH zákl. přenesená | Základna DPH sníž. přenesená | Základna DPH nulová
| Náklady stavby celkem | [10 empty] | 0 |  |  |  | 0 |  | 0 | 0 | 0 | 0 | 0 | 0 | 0 | 0 | 0 | 0 | 0 | 0 |  | D | 0 | ###NOIMPORT### | IMPORT | {b5b3210f-9cc1-4e7c-b866-913ea8ee03c2} | {00000000-0000-0000-0000-000000000000}
|  | 16-SO002-01 |  |  |  | Stavební úpravy učebny B35 - investice | [5 empty] | 0 |  |  |  | 0 | STA | 0 | 0 | 0 | 0 | 0 | 0 | 0 | 0 | 0 | 0 | 0 | 0 |  |  | 1 |  | IMPORT | {13348080-67ed-463a-b962-202438d0a6e6} | {b5b3210f-9cc1-4e7c-b866-913ea8ee03c2} | 801 35 1 | 2
|  | 16-SO002-02 |  |  |  | Učebna B35 - neinvestiční náklady | [5 empty] | 0 |  |  |  | 0 | PRO | 0 | 0 | 0 | 0 | 0 | 0 | 0 | 0 | 0 | 0 | 0 | 0 |  |  | 1 |  | IMPORT | {1e778c2f-f3c5-4e5e-9fa3-fcc022b5690f} | {b5b3210f-9cc1-4e7c-b866-913ea8ee03c2} | 801 35 1 | 2
|  | 16-SO002-03 |  |  |  | Stavební úpravy učebny B36 - investice | [5 empty] | 0 |  |  |  | 0 | STA | 0 | 0 | 0 | 0 | 0 | 0 | 0 | 0 | 0 | 0 | 0 | 0 |  |  | 1 |  | IMPORT | {08f8dbc6-9eaf-41dc-9854-a0fa63fb5461} | {b5b3210f-9cc1-4e7c-b866-913ea8ee03c2} | 801 35 1 | 2
|  | 16-SO002-04 |  |  |  | Učebna B36 - neinvestiční náklady | [5 empty] | 0 |  |  |  | 0 | PRO | 0 | 0 | 0 | 0 | 0 | 0 | 0 | 0 | 0 | 0 | 0 | 0 |  |  | 1 |  | IMPORT | {135ff5e6-8ec9-4213-bdb6-396373d84524} | {b5b3210f-9cc1-4e7c-b866-913ea8ee03c2} | 801 35 1 | 2
|  | 16-SO002-05 |  |  |  | Výměna tabule v učebně B45, 5.NP, m.č. N5039 | [5 empty] | 0 |  |  |  | 0 | STA | 0 | 0 | 0 | 0 | 0 | 0 | 0 | 0 | 0 | 0 | 0 | 0 |  |  | 1 |  | IMPORT | {d1967f82-f4fc-4e73-b7f3-b99e117bb30d} | {b5b3210f-9cc1-4e7c-b866-913ea8ee03c2} |  | 2
|  | 16-SO002-06 |  |  |  | Vedlejší a ostatní náklady | [5 empty] | 0 |  |  |  | 0 | VON | 0 | 0 | 0 | 0 | 0 | 0 | 0 | 0 | 0 | 0 | 0 | 0 |  |  | 1 |  | IMPORT | {6054213b-f4bc-48d1-ac69-6f1b6b9dce21} | {b5b3210f-9cc1-4e7c-b866-913ea8ee03c2} |  | 2

## učebna B35 investice
| List obsahuje: | [6 empty] | Zpět na list:
{13348080-67ed-463a-b962-202438d0a6e6}
2
| KRYCÍ LIST SOUPISU | [7 empty] | v --- níže se nacházejí doplnkové a pomocné údaje k sestavám --- v | [8 empty] | False
Stavba:
Stavební úpravy učebny B35, B36, B45 v obj. B, areál Mendelu, Zemědělská 1, Brno
Objekt:
16-SO002-01 - Stavební úpravy učebny B35 - investice
| KSO: |  | 801 35 1 |  |  | CC-CZ: | 1263
| Místo: |  | Zemědělská 1, Brno |  |  | Datum: | 8.1.2016
| CZ-CPV: |  | 45000000-7 |  |  | CZ-CPA: | 43.3
| Zadavatel: |  |  |  |  | IČ:
|  | Mendelova univerzita b Brně, Zemědělská 1. Brno |  |  |  | DIČ:
| Uchazeč: |  |  |  |  | IČ:
DIČ:
| Projektant: |  |  |  |  | IČ:
|  | Ing. Jiřina Dvořáková |  |  |  | DIČ:
Poznámka:
Soupis prací je sestaven za využití položek Cenové soustavy ÚRS. Cenové a technické podmínky položek Cenové soustavy ÚRS, které jsou uvedeny v soupisu prací ( tzn. úvodní části katalogů ) jsou neomezeně dálkově k dispozici na www.cs-urs.cz. Položky soupisu prací, které nemají ve sloupci "Cenová soustava" uveden žádný údaj, nepochází z Cenové soustavy ÚRS.
| Cena bez DPH | [5 empty] | 0
|  |  | Základ daně |  |  | Sazba daně | Výše daně
| DPH | základní | 0 |  |  | 21% | 0
|  | snížená | 0 |  |  | 15% | 0
|  | zákl. přenesená | 0 |  |  | 21% | 0
|  | sníž. přenesená | 0 |  |  | 15% | 0
|  | nulová | 0 |  |  | 0% | 0
| Cena s DPH |  |  | v | CZK |  | 0
REKAPITULACE ČLENĚNÍ SOUPISU PRACÍ
Stavba:
Stavební úpravy učebny B35, B36, B45 v obj. B, areál Mendelu, Zemědělská 1, Brno
Objekt:
16-SO002-01 - Stavební úpravy učebny B35 - investice
Místo: |  |  | Zemědělská 1, Brno |  |  | Datum: | 8.1.2016
Zadavatel: |  |  | Mendelova univerzita b Brně, Zemědělská 1. Brno |  |  | Projektant: | Ing. Jiřina Dvořáková
Uchazeč:
Kód dílu - Popis | [6 empty] | Cena celkem [CZK]
Náklady soupisu celkem | [6 empty] | 0 | [11 empty] | -1
| HSV - Práce a dodávky HSV | [5 empty] | 0
| 3 - Svislé a kompletní konstrukce | [5 empty] | 0
| 6 - Úpravy povrchů, podlahy a osazování výplní | [5 empty] | 0
| 9 - Ostatní konstrukce a práce, bourání | [5 empty] | 0
| 997 - Přesun sutě | [5 empty] | 0
| 998 - Přesun hmot | [5 empty] | 0
| PSV - Práce a dodávky PSV | [5 empty] | 0
| 725 - Zdravotechnika - zařizovací předměty | [5 empty] | 0
| 734 - Ústřední vytápění - armatury | [5 empty] | 0
| 735 - Ústřední vytápění - otopná tělesa | [5 empty] | 0
| 747 - Elektromontáže - kompletace rozvodů | [5 empty] | 0
| 762 - Konstrukce tesařské | [5 empty] | 0
| 763 - Konstrukce suché výstavby | [5 empty] | 0
| 766 - Konstrukce truhlářské | [5 empty] | 0
| 775 - Podlahy skládané (parkety, vlysy, lamely aj.) | [5 empty] | 0
| 776 - Podlahy povlakové | [5 empty] | 0
| 781 - Dokončovací práce - obklady | [5 empty] | 0
| 783 - Dokončovací práce - nátěry | [5 empty] | 0
| 784 - Dokončovací práce - malby a tapety | [5 empty] | 0
| M - Práce a dodávky M | [5 empty] | 0
| 21-M - Elektromontáže | [5 empty] | 0
| HZS - Hodinové zúčtovací sazby | [5 empty] | 0
SOUPIS PRACÍ
Stavba:
Stavební úpravy učebny B35, B36, B45 v obj. B, areál Mendelu, Zemědělská 1, Brno
Objekt:
16-SO002-01 - Stavební úpravy učebny B35 - investice
Místo: |  |  | Zemědělská 1, Brno |  |  | Datum: | 8.1.2016
Zadavatel: |  |  | Mendelova univerzita b Brně, Zemědělská 1. Brno |  |  | Projektant: | Ing. Jiřina Dvořáková
Uchazeč:
PČ | Typ | Kód | Popis | MJ | Množství | J.cena [CZK] | Cena celkem [CZK] | Cenová soustava | Poznámka | DPH | J. Nh [h] | Nh celkem [h] | J. hmotnost [t] | Hmotnost celkem [t] | J. suť [t] | Suť Celkem [t]
Náklady soupisu celkem | [6 empty] | 0 |  |  |  |  | 0 |  | 9.2765 |  | 5.9319 |  | D | -1 | [10 empty] | 0
| D | HSV | Práce a dodávky HSV |  |  |  | 0 |  |  |  |  | 0 |  | 5.9965 |  | 0.25422 | 1 | D | 0 |  |  |  | ROZPOCET | [6 empty] | 0
| D | 3 | Svislé a kompletní konstrukce |  |  |  | 0 |  |  |  |  | 0 |  | 0.061272 |  | 0 | 1 | D | 1 |  |  |  | ROZPOCET | [6 empty] | 0
1 | K | 340238235 | Zazdívka otvorů pl do 1 m2 v příčkách nebo stěnách z příčkovek Ytong tl 150 mm | m2 | 0.6 |  | 0 | CS ÚRS 2015 01 |  | základní |  | 0 | 0.10212 | 0.061272 | 0 | 0 | 4 | K | 2 |  |  |  | ROZPOCET | 0 | 0 | 0 | 0 | 0 | 1 | 0 | 4 | 1046839738
| PP |  | Zazdívka otvorů v příčkách nebo stěnách plochy přes 0,25 m2 do 1 m2 příčkovkami hladkými YTONG, objemové hmotnosti 500 kg/m3, tl. příčky 150 mm | [14 empty] | PP | 2
| VV |  | viz půdorys nový stav | [14 empty] | VV | 2 | 1 | True | 0 | ROZPOCET
| VV |  | 1,00*0,60 "po vybourání el. skříně |  | 0.6 | [12 empty] | VV | 2 | 2 | True | 1 | ROZPOCET
| D | 6 | Úpravy povrchů, podlahy a osazování výplní |  |  |  | 0 |  |  |  |  | 0 |  | 5.9218 |  | 0 | 1 | D | 1 |  |  |  | ROZPOCET | [6 empty] | 0
2 | K | 611325422 | Oprava vnitřní vápenocementové štukové omítky stropů v rozsahu plochy do 30% | m2 | 70.628 |  | 0 | CS ÚRS 2015 01 |  | základní |  | 0 | 0.017 | 1.2007 | 0 | 0 | 4 | K | 2 |  |  |  | ROZPOCET | 0 | 0 | 0 | 0 | 0 | 1 | 0 | 4 | 996658194
| PP |  | Oprava vápenocementové nebo vápenné omítky vnitřních ploch štukové dvouvrstvé, tloušťky do 20 mm stropů, v rozsahu opravované plochy přes 10 do 30% | [14 empty] | PP | 2
| VV |  | viz TZ | [14 empty] | VV | 2 | 1 | True | 0 | ROZPOCET
| VV |  | 10,95*6,45 |  | 70.628 | [12 empty] | VV | 2 | 2 | True | 1 | ROZPOCET
3 | K | 612142001 | Potažení vnitřních stěn sklovláknitým pletivem vtlačeným do tenkovrstvé hmoty | m2 | 0.96 |  | 0 | CS ÚRS 2015 01 |  | základní |  | 0 | 0.00489 | 0.0046944 | 0 | 0 | 4 | K | 2 |  |  |  | ROZPOCET | 0 | 0 | 0 | 0 | 0 | 1 | 0 | 4 | 903011741
| PP |  | Potažení vnitřních ploch pletivem v ploše nebo pruzích, na plném podkladu sklovláknitým vtlačením do tmelu stěn | [14 empty] | PP | 2
| VV |  | 1,20*0,80 "zazdívka Ytong - po vybourání el. skříně |  | 0.96 | [12 empty] | VV | 2 | 2 | True | 1 | ROZPOCET
4 | K | 612181001 | Sádrová stěrka tl.do 3 mm vnitřních stěn | m2 | 97.672 |  | 0 | CS ÚRS 2015 01 |  | základní |  | 0 | 0.00391 | 0.3819 | 0 | 0 | 4 | K | 2 |  |  |  | ROZPOCET | 0 | 0 | 0 | 0 | 0 | 1 | 0 | 4 | 214516235
| PP |  | Sádrová stěrka vnitřních povrchů tloušťky do 3 mm bez penetrace, včetně následného přebroušení svislých konstrukcí stěn v podlaží i na schodišti | [14 empty] | PP | 2
| VV |  | sjednocení povrchu stěn | [14 empty] | VV | 2 | 1 | True | 0 | ROZPOCET
| VV |  | viz TZ | [14 empty] | VV | 2 | 1 | True | 0 | ROZPOCET
| VV |  | viz TZ | [14 empty] | VV | 2 | 1 | True | 0 | ROZPOCET
| VV |  | 3,95*(10,95+6,45)*2 "stěny |  | 137.46 | [12 empty] | VV | 2 | 2 | True | 0 | ROZPOCET
| VV |  | -1,25*2,55 "odpočet otvorů |  | -3.188 | [12 empty] | VV | 2 | 2 | True | 0 | ROZPOCET
| VV |  | -2,20*2,25*3 |  | -14.85 | [12 empty] | VV | 2 | 2 | True | 0 | ROZPOCET
| VV |  | -7,50*2,90 "odpočet obkladu |  | -21.75 | [12 empty] | VV | 2 | 2 | True | 0 | ROZPOCET
| VV |  | Součet |  | 97.672 | [12 empty] | VV | 2 | 4 | True | 1 | ROZPOCET
5 | K | 612325223 | Vápenocementová štuková omítka malých ploch do 1,0 m2 na stěnách | kus | 1 |  | 0 | CS ÚRS 2015 01 |  | základní |  | 0 | 0.0415 | 0.0415 | 0 | 0 | 4 | K | 2 |  |  |  | ROZPOCET | 0 | 0 | 0 | 0 | 0 | 1 | 0 | 4 | 203134621
| PP |  | Vápenocementová nebo vápenná omítka jednotlivých malých ploch štuková na stěnách, plochy jednotlivě přes 0,25 do 1 m2 | [14 empty] | PP | 2
| VV |  | 1 "po vybourání el. skříně - na Ytong |  | 1 | [12 empty] | VV | 2 | 2 | True | 1 | ROZPOCET
6 | K | 612325423 | Oprava vnitřní vápenocementové štukové omítky stěn v rozsahu plochy do 50% | m2 | 119.422 |  | 0 | CS ÚRS 2015 01 |  | základní |  | 0 | 0.0284 | 3.3916 | 0 | 0 | 4 | K | 2 |  |  |  | ROZPOCET | 0 | 0 | 0 | 0 | 0 | 1 | 0 | 4 | -1287667565
| PP |  | Oprava vápenocementové nebo vápenné omítky vnitřních ploch štukové dvouvrstvé, tloušťky do 20 mm stěn, v rozsahu opravované plochy přes 30 do 50% | [14 empty] | PP | 2
| VV |  | viz TZ | [14 empty] | VV | 2 | 1 | True | 0 | ROZPOCET
| VV |  | 3,95*(10,95+6,45)*2 "stěny |  | 137.46 | [12 empty] | VV | 2 | 2 | True | 0 | ROZPOCET
| VV |  | -1,25*2,55 "odpočet otvorů |  | -3.188 | [12 empty] | VV | 2 | 2 | True | 0 | ROZPOCET
| VV |  | -2,20*2,25*3 |  | -14.85 | [12 empty] | VV | 2 | 2 | True | 0 | ROZPOCET
| VV |  | Součet |  | 119.422 | [12 empty] | VV | 2 | 4 | True | 1 | ROZPOCET
7 | K | 6199910010 | Zakrytí podlah před poškozením a znečištěním | m2 | 5.56 |  | 0 |  |  | základní |  | 0 | 0.00012 | 0.0006672 | 0 | 0 | 4 | K | 2 |  |  |  | ROZPOCET | 0 | 0 | 0 | 0 | 0 | 1 | 0 | 4 | 1991314210
| PP |  | Zakrytí podlah před poškozením | [14 empty] | PP | 2
| VV |  | 5,56 "chodba u dotčení učebny |  | 5.56 | [12 empty] | VV | 2 | 2 | True | 1 | ROZPOCET
8 | K | 629991011 | Zakrytí výplní otvorů a svislých ploch fólií přilepenou lepící páskou | m2 | 16.83 |  | 0 | CS ÚRS 2015 01 |  | základní |  | 0 | 0.00012 | 0.0020196 | 0 | 0 | 4 | K | 2 |  |  |  | ROZPOCET | 0 | 0 | 0 | 0 | 0 | 1 | 0 | 4 | 1418074565
| PP |  | Zakrytí vnějších ploch před znečištěním včetně pozdějšího odkrytí výplní otvorů a svislých ploch fólií přilepenou lepící páskou | [14 empty] | PP | 2
| VV |  | 2,20*2,55*3 "okna |  | 16.83 | [12 empty] | VV | 2 | 2 | True | 1 | ROZPOCET
9 | K | 632481200 | Separační vrstva z PE fólie - parozábrana | m2 | 70.63 |  | 0 |  |  | základní |  | 0 | 0.00012 | 0.0084756 | 0 | 0 | 4 | K | 2 |  |  |  | ROZPOCET | 0 | 0 | 0 | 0 | 0 | 1 | 0 | 4 | 450558772
| PP |  | Separační vrstva k oddělení podlahových vrstev z polyetylénové fólie - parozábrana | [14 empty] | PP | 2
| VV |  | skladba viz TZ | [14 empty] | VV | 2 | 1 | True | 0 | ROZPOCET
| VV |  | 70,63 "dle legendy místností |  | 70.63 | [12 empty] | VV | 2 | 2 | True | 1 | ROZPOCET
10 | K | 634112110 | Obvodová dilatace podlahovým páskem v 80 mm | m | 34.8 |  | 0 |  |  | základní |  | 0 | 1e-05 | 0.000348 | 0 | 0 | 4 | K | 2 |  |  |  | ROZPOCET | 0 | 0 | 0 | 0 | 0 | 1 | 0 | 4 | 725357289
| PP |  | Obvodová dilatace podlahovým páskem v 80 mm | [14 empty] | PP | 2
| VV |  | (10,95+6,45)*2 "viz půdors - nový stav |  | 34.8 | [12 empty] | VV | 2 | 2 | True | 1 | ROZPOCET
11 | K | 635211121 | Násyp pod podlahy z keramzitu | m3 | 2.119 |  | 0 | CS ÚRS 2015 01 |  | základní |  | 0 | 0.42 | 0.88998 | 0 | 0 | 4 | K | 2 |  |  |  | ROZPOCET | 0 | 0 | 0 | 0 | 0 | 1 | 0 | 4 | -174244046
| PP |  | Násyp lehký pod podlahy s udusáním a urovnáním povrchu z keramzitu | [14 empty] | PP | 2
| VV |  | skladba viz TZ | [14 empty] | VV | 2 | 1 | True | 0 | ROZPOCET
| VV |  | 0,03*70,63 "dle legendy místností |  | 2.119 | [12 empty] | VV | 2 | 2 | True | 1 | ROZPOCET
| D | 9 | Ostatní konstrukce a práce, bourání |  |  |  | 0 |  |  |  |  | 0 |  | 0.01334 |  | 0.25422 | 1 | D | 1 |  |  |  | ROZPOCET | [6 empty] | 0
12 | K | 949101112 | Lešení pomocné pro objekty pozemních staveb s lešeňovou podlahou v do 3,5 m zatížení do 150 kg/m2 | m2 | 50 |  | 0 | CS ÚRS 2015 01 |  | základní |  | 0 | 0.00021 | 0.0105 | 0 | 0 | 4 | K | 2 |  |  |  | ROZPOCET | 0 | 0 | 0 | 0 | 0 | 1 | 0 | 4 | 18987868
| PP |  | Lešení pomocné pracovní pro objekty pozemních staveb pro zatížení do 150 kg/m2, o výšce lešeňové podlahy přes 1,9 do 3,5 m | [14 empty] | PP | 2
| VV |  | 50,00 "pro demontáže, opravy, montáž podhledu |  | 50 | [12 empty] | VV | 2 | 2 | True | 1 | ROZPOCET
13 | K | 952901111 | Vyčištění budov bytové a občanské výstavby při výšce podlaží do 4 m | m2 | 71 |  | 0 | CS ÚRS 2015 01 |  | základní |  | 0 | 4e-05 | 0.00284 | 0 | 0 | 4 | K | 2 |  |  |  | ROZPOCET | 0 | 0 | 0 | 0 | 0 | 1 | 0 | 4 | -822225699
| PP |  | Vyčištění budov nebo objektů před předáním do užívání budov bytové nebo občanské výstavby - zametení a umytí podlah, dlažeb, obkladů, schodů v místnostech, chodbách a schodištích, vyčištění a umytí oken, dveří s rámy, zárubněmi, umytí a vyčištění jiných zasklených a natíraných ploch a zařizovacích předmětů, při světlé výšce podlaží do 4 m | [14 empty] | PP | 2
| VV |  | 71,00 |  | 71 | [12 empty] | VV | 2 | 2 | True | 1 | ROZPOCET
14 | K | 968062456 | Vybourání dřevěných dveřních zárubní obložkových pl přes 2 m2 | m2 | 3.063 |  | 0 |  |  | základní |  | 0 | 0 | 0 | 0.067 | 0.20522 | 4 | K | 2 |  |  |  | ROZPOCET | 0 | 0 | 0 | 0 | 0 | 1 | 0 | 4 | -1893631561
| PP |  | Vybourání dřevěných rámů oken s křídly, dveřních zárubní, vrat, stěn, ostění nebo obkladů dveřních zárubní, plochy přes 2 m2 | [14 empty] | PP | 2
| VV |  | 1,25*2,45 |  | 3.063 | [12 empty] | VV | 2 | 2 | True | 1 | ROZPOCET
15 | K | 973031344 | Vysekání kapes ve zdivu cihelném na MV nebo MVC pl do 0,25 m2 hl do 150 mm | kus | 1 |  | 0 | CS ÚRS 2015 01 |  | základní |  | 0 | 0 | 0 | 0.049 | 0.049 | 4 | K | 2 |  |  |  | ROZPOCET | 0 | 0 | 0 | 0 | 0 | 1 | 0 | 4 | 1205244205
| PP |  | Vysekání výklenků nebo kapes ve zdivu z cihel na maltu vápennou nebo vápenocementovou kapes, plochy do 0,25 m2, hl. do 150 mm | [14 empty] | PP | 2
| VV |  | viz půdorys - bourací práce | [14 empty] | VV | 2 | 1 | True | 0 | ROZPOCET
| VV |  | xxxxxxxxxxxxxxxxxx | [14 empty] | VV | 2 | 1 | True | 0 | ROZPOCET
| VV |  | 1 "nová nika pro rozvaděč 315/685/90mm |  | 1 | [12 empty] | VV | 2 | 2 | True | 1 | ROZPOCET
16 | K | PC-01 | Zednické výpomoci | Kč | 1 |  | 0 |  |  | základní |  | 0 | 0 | 0 | 0 | 0 | 4 | K | 2 |  |  |  | ROZPOCET | 0 | 0 | 0 | 0 | 0 | 1 | 0 | 4 | 1842806528
| D | 997 | Přesun sutě |  |  |  | 0 |  |  |  |  | 0 |  | 0 |  | 0 | 1 | D | 1 |  |  |  | ROZPOCET | [6 empty] | 0
17 | K | 997013213 | Vnitrostaveništní doprava suti a vybouraných hmot pro budovy v do 12 m ručně | t | 6.252 |  | 0 | CS ÚRS 2015 01 |  | základní |  | 0 | 0 | 0 | 0 | 0 | 4 | K | 2 |  |  |  | ROZPOCET | 0 | 0 | 0 | 0 | 0 | 1 | 0 | 4 | -1799219954
| PP |  | Vnitrostaveništní doprava suti a vybouraných hmot vodorovně do 50 m svisle ručně (nošením po schodech) pro budovy a haly výšky přes 9 do 12 m | [14 empty] | PP | 2
| VV |  | 5,932 "vybourané konstrukce |  | 5.932 | [12 empty] | VV | 2 | 2 | True | 0 | ROZPOCET
| VV |  | 0,320 "odhad - 40ks židlí + 20ks stolků |  | 0.32 | [12 empty] | VV | 2 | 2 | True | 0 | ROZPOCET
| VV |  | Součet |  | 6.252 | [12 empty] | VV | 2 | 4 | True | 1 | ROZPOCET
18 | K | 997013501 | Odvoz suti a vybouraných hmot na skládku nebo meziskládku do 1 km se složením | t | 6.252 |  | 0 | CS ÚRS 2015 01 |  | základní |  | 0 | 0 | 0 | 0 | 0 | 4 | K | 2 |  |  |  | ROZPOCET | 0 | 0 | 0 | 0 | 0 | 1 | 0 | 4 | -474198622
| PP |  | Odvoz suti a vybouraných hmot na skládku nebo meziskládku se složením, na vzdálenost do 1 km | [14 empty] | PP | 2
| VV |  | 6,252 |  | 6.252 | [12 empty] | VV | 2 | 2 | True | 1 | ROZPOCET
19 | K | 997013509 | Příplatek k odvozu suti a vybouraných hmot na skládku ZKD 1 km přes 1 km | t | 56.268 |  | 0 | CS ÚRS 2015 01 |  | základní |  | 0 | 0 | 0 | 0 | 0 | 4 | K | 2 |  |  |  | ROZPOCET | 0 | 0 | 0 | 0 | 0 | 1 | 0 | 4 | -1364470901
| PP |  | Odvoz suti a vybouraných hmot na skládku nebo meziskládku se složením, na vzdálenost Příplatek k ceně za každý další i započatý 1 km přes 1 km | [14 empty] | PP | 2
| VV |  | předpoklad do 10km | [14 empty] | VV | 2 | 1 | True | 0 | ROZPOCET
| VV |  | 6,252*9 |  | 56.268 | [12 empty] | VV | 2 | 2 | True | 1 | ROZPOCET
20 | K | 997013831 | Poplatek za uložení stavebního směsného odpadu na skládce (skládkovné) | t | 6.252 |  | 0 | CS ÚRS 2015 01 |  | základní |  | 0 | 0 | 0 | 0 | 0 | 4 | K | 2 |  |  |  | ROZPOCET | 0 | 0 | 0 | 0 | 0 | 1 | 0 | 4 | -311392965
| PP |  | Poplatek za uložení stavebního odpadu na skládce (skládkovné) směsného | [14 empty] | PP | 2
| VV |  | 6,252 |  | 6.252 | [12 empty] | VV | 2 | 2 | True | 1 | ROZPOCET
| D | 998 | Přesun hmot |  |  |  | 0 |  |  |  |  | 0 |  | 0 |  | 0 | 1 | D | 1 |  |  |  | ROZPOCET | [6 empty] | 0
21 | K | 998018002 | Přesun hmot ruční pro budovy v do 12 m | t | 6.225 |  | 0 | CS ÚRS 2015 01 |  | základní |  | 0 | 0 | 0 | 0 | 0 | 4 | K | 2 |  |  |  | ROZPOCET | 0 | 0 | 0 | 0 | 0 | 1 | 0 | 4 | -173101032
| PP |  | Přesun hmot pro budovy občanské výstavby, bydlení, výrobu a služby ruční - bez užití mechanizace vodorovná dopravní vzdálenost do 100 m pro budovy s jakoukoliv nosnou konstrukcí výšky přes 6 do 12 m | [14 empty] | PP | 2
| D | PSV | Práce a dodávky PSV |  |  |  | 0 |  |  |  |  | 0 |  | 3.2801 |  | 5.6776 | 2 | D | 0 |  |  |  | ROZPOCET | [6 empty] | 0
| D | 725 | Zdravotechnika - zařizovací předměty |  |  |  | 0 |  |  |  |  | 0 |  | 0.025 |  | 0.02086 | 2 | D | 1 |  |  |  | ROZPOCET | [6 empty] | 0
22 | K | 725210821 | Demontáž umyvadel bez výtokových armatur | soubor | 1 |  | 0 | CS ÚRS 2015 01 |  | základní |  | 0 | 0 | 0 | 0.01946 | 0.01946 | 16 | K | 2 |  |  |  | ROZPOCET | 0 | 0 | 0 | 0 | 0 | 1 | 0 | 16 | -1736121735
| PP |  | Demontáž umyvadel bez výtokových armatur umyvadel | [14 empty] | PP | 2
| VV |  | viz TZ | [14 empty] | VV | 2 | 1 | True | 0 | ROZPOCET
| VV |  | 1 "viz půdorys bouracích prací |  | 1 | [12 empty] | VV | 2 | 2 | True | 1 | ROZPOCET
23 | K | 725810812 | Demontáž ventilů výtokových stojánkových | kus | 1 |  | 0 | CS ÚRS 2015 01 |  | základní |  | 0 | 0 | 0 | 0.00054 | 0.00054 | 16 | K | 2 |  |  |  | ROZPOCET | 0 | 0 | 0 | 0 | 0 | 1 | 0 | 16 | -56730677
| PP |  | Demontáž výtokových ventilů stojánkových | [14 empty] | PP | 2
24 | K | 725820802 | Demontáž baterie stojánkové do jednoho otvoru | soubor | 1 |  | 0 | CS ÚRS 2015 01 |  | základní |  | 0 | 0 | 0 | 0.00086 | 0.00086 | 16 | K | 2 |  |  |  | ROZPOCET | 0 | 0 | 0 | 0 | 0 | 1 | 0 | 16 | 491319703
| PP |  | Demontáž baterií stojánkových do 1 otvoru | [14 empty] | PP | 2
25 | K | 725-PC01 | M+D Umyvadlo keramické připevněné na stěnu vč. směšovací stojánkové baterie, odpadu a přívodu vody, zasekáno do zdi | soubor | 1 |  | 0 |  |  | základní |  | 0 | 0.025 | 0.025 | 0 | 0 | 16 | K | 2 |  |  |  | ROZPOCET | 0 | 0 | 0 | 0 | 0 | 1 | 0 | 16 | 1035441260
| VV |  | 1 "posun cca o 2,00m od původního |  | 1 | [12 empty] | VV | 2 | 2 | True | 1 | ROZPOCET
26 | K | 998725102 | Přesun hmot tonážní pro zařizovací předměty v objektech v do 12 m | t | 0.025 |  | 0 | CS ÚRS 2015 01 |  | základní |  | 0 | 0 | 0 | 0 | 0 | 16 | K | 2 |  |  |  | ROZPOCET | 0 | 0 | 0 | 0 | 0 | 1 | 0 | 16 | 1810457682
| PP |  | Přesun hmot pro zařizovací předměty stanovený z hmotnosti přesunovaného materiálu vodorovná dopravní vzdálenost do 50 m v objektech výšky přes 6 do 12 m | [14 empty] | PP | 2
27 | K | 998725181 | Příplatek k přesunu hmot tonážní 725 prováděný bez použití mechanizace | t | 0.025 |  | 0 | CS ÚRS 2015 01 |  | základní |  | 0 | 0 | 0 | 0 | 0 | 16 | K | 2 |  |  |  | ROZPOCET | 0 | 0 | 0 | 0 | 0 | 1 | 0 | 16 | -934542334
| PP |  | Přesun hmot pro zařizovací předměty stanovený z hmotnosti přesunovaného materiálu Příplatek k cenám za přesun prováděný bez použití mechanizace pro jakoukoliv výšku objektu | [14 empty] | PP | 2
| D | 734 | Ústřední vytápění - armatury |  |  |  | 0 |  |  |  |  | 0 |  | 0.00522 |  | 0.1812 | 2 | D | 1 |  |  |  | ROZPOCET | [6 empty] | 0
28 | K | 734441810 | Demontáž regulátoru teploty, ventilů | kus | 3 |  | 0 |  |  | základní |  | 0 | 0 | 0 | 0.0604 | 0.1812 | 16 | K | 2 |  |  |  | ROZPOCET | 0 | 0 | 0 | 0 | 0 | 1 | 0 | 16 | 1544347876
| VV |  | 3 "viz TZ |  | 3 | [12 empty] | VV | 2 | 2 | True | 1 | ROZPOCET
29 | K | 734449110 | Montáž regulátoru teploty, ventilů | soubor | 3 |  | 0 |  |  | základní |  | 0 | 0.00174 | 0.00522 | 0 | 0 | 16 | K | 2 |  |  |  | ROZPOCET | 0 | 0 | 0 | 0 | 0 | 1 | 0 | 16 | -121469188
30 | K | 998734202 | Přesun hmot procentní pro armatury v objektech v do 12 m | % |  |  | 0 | CS ÚRS 2015 01 |  | základní |  | 0 | 0 | 0 | 0 | 0 | 16 | K | 2 |  |  |  | ROZPOCET | 0 | 0 | 0 | 0 | 0 | 1 | 0 | 16 | -1237500519
| PP |  | Přesun hmot pro armatury stanovený procentní sazbou z ceny vodorovná dopravní vzdálenost do 50 m v objektech výšky přes 6 do 12 m | [14 empty] | PP | 2
| D | 735 | Ústřední vytápění - otopná tělesa |  |  |  | 0 |  |  |  |  | 0 |  | 0.0030024 |  | 0.051408 | 2 | D | 1 |  |  |  | ROZPOCET | [6 empty] | 0
31 | K | 735111810 | Demontáž otopného tělesa litinového článkového | m2 | 2.16 |  | 0 | CS ÚRS 2015 01 |  | základní |  | 0 | 0 | 0 | 0.0238 | 0.051408 | 16 | K | 2 |  |  |  | ROZPOCET | 0 | 0 | 0 | 0 | 0 | 1 | 0 | 16 | 293524705
| PP |  | Demontáž otopných těles litinových článkových | [14 empty] | PP | 2
| VV |  | 0,60*1,20*3 "viz TZ |  | 2.16 | [12 empty] | VV | 2 | 2 | True | 1 | ROZPOCET
32 | K | 735117110 | Odpojení a připojení otopného tělesa litinového po nátěru | m2 | 2.16 |  | 0 | CS ÚRS 2015 01 |  | základní |  | 0 | 0 | 0 | 0 | 0 | 16 | K | 2 |  |  |  | ROZPOCET | 0 | 0 | 0 | 0 | 0 | 1 | 0 | 16 | 1733618209
| PP |  | Otopná tělesa litinová článková "Termo" se základním nátěrem odpojení a připojení po nátěru | [14 empty] | PP | 2
| VV |  | 0,60*1,20*3 "viz TZ |  | 2.16 | [12 empty] | VV | 2 | 2 | True | 1 | ROZPOCET
33 | K | 735118110 | Zkoušky těsnosti otopných těles litinových článkových vodou | m2 | 2.16 |  | 0 | CS ÚRS 2015 01 |  | základní |  | 0 | 0 | 0 | 0 | 0 | 16 | K | 2 |  |  |  | ROZPOCET | 0 | 0 | 0 | 0 | 0 | 1 | 0 | 16 | -1828584550
| PP |  | Otopná tělesa litinová zkoušky těsnosti vodou těles článkových | [14 empty] | PP | 2
| VV |  | 0,60*1,20*3 "viz TZ |  | 2.16 | [12 empty] | VV | 2 | 2 | True | 1 | ROZPOCET
34 | K | 735119140 | Montáž otopného tělesa litinového článkového | m2 | 2.16 |  | 0 | CS ÚRS 2015 01 |  | základní |  | 0 | 0.00139 | 0.0030024 | 0 | 0 | 16 | K | 2 |  |  |  | ROZPOCET | 0 | 0 | 0 | 0 | 0 | 1 | 0 | 16 | -269080104
| PP |  | Otopná tělesa litinová montáž těles článkových | [14 empty] | PP | 2
| VV |  | 0,60*1,20*3 "viz TZ |  | 2.16 | [12 empty] | VV | 2 | 2 | True | 1 | ROZPOCET
35 | K | 998735202 | Přesun hmot procentní pro otopná tělesa v objektech v do 12 m | % |  |  | 0 | CS ÚRS 2015 01 |  | základní |  | 0 | 0 | 0 | 0 | 0 | 16 | K | 2 |  |  |  | ROZPOCET | 0 | 0 | 0 | 0 | 0 | 1 | 0 | 16 | 823755882
| PP |  | Přesun hmot pro otopná tělesa stanovený procentní sazbou z ceny vodorovná dopravní vzdálenost do 50 m v objektech výšky přes 6 do 12 m | [14 empty] | PP | 2
| D | 747 | Elektromontáže - kompletace rozvodů |  |  |  | 0 |  |  |  |  | 0 |  | 0 |  | 0 | 2 | D | 1 |  |  |  | ROZPOCET | [6 empty] | 0
36 | K | 74700 | Slaboproud - viz samostatný rozpočet | souhrn | 1 | 0 | 0 |  |  | základní |  | 0 | 0 | 0 | 0 | 0 | 16 | K | 2 |  |  |  | ROZPOCET | 0 | 0 | 0 | 0 | 0 | 1 | 0 | 16 | 173738020
| D | 762 | Konstrukce tesařské |  |  |  | 0 |  |  |  |  | 0 |  | 1.968 |  | 0.6031 | 2 | D | 1 |  |  |  | ROZPOCET | [6 empty] | 0
37 | K | 762512245 | Montáž podlahové kce podkladové z desek dřevotřískových nebo cementotřískových šroubovaných na dřevo | m2 | 141.26 |  | 0 | CS ÚRS 2015 01 |  | základní |  | 0 | 0 | 0 | 0 | 0 | 16 | K | 2 |  |  |  | ROZPOCET | 0 | 0 | 0 | 0 | 0 | 1 | 0 | 16 | 1122161086
| PP |  | Podlahové konstrukce podkladové montáž z desek dřevotřískových, dřevoštěpkových nebo cementotřískových na podklad dřevěný šroubováním | [14 empty] | PP | 2
| VV |  | skladba viz TZ | [14 empty] | VV | 2 | 1 | True | 0 | ROZPOCET
| VV |  | 70,63*2 "dle legendy místností, kladeno křížem |  | 141.26 | [12 empty] | VV | 2 | 2 | True | 1 | ROZPOCET
38 | M | 6072629 | deska mikroštěpková PD4 244x61x ,2 cm | m2 | 152.561 |  | 0 |  |  | základní |  | 0 | 0.0129 | 1.968 | 0 | 0 | 32 | M | 2 |  |  |  | ROZPOCET | 0 | 0 | 0 | 0 | 0 | 1 | 0 | 16 | 949460677
| PP |  | desky mikroštěpková PD4 - pero a drážka čtyřstranně 244 x 61 x 1,2 cm | [14 empty] | PP | 2
| P |  | Poznámka k položce: konstrukční mikroštěpková deska určenou k nosným účelům s třískami rozloženými všemi směry ve třech vrstvách. Tato technologie výroby zaručuje výborné pevnostní vlastnosti jak v podélné ose, tak i v ose příčné. V provedení perem a drážkou. Vyniká velmi kvalitní povrchovou úpravou, která umožňuje velmi dobré použití i pod vrchní krytiny typu linoleum, bez následného proznačení textury desky. | [14 empty] | P | 2
| VV |  | skladba viz TZ | [14 empty] | VV | 2 | 1 | True | 0 | ROZPOCET
| VV |  | 70,63*2 "dle legendy místností, kladeno křížem |  | 141.26 | [12 empty] | VV | 2 | 2 | True | 0 | ROZPOCET
| VV |  | 141,26*0,08 |  | 11.301 | [12 empty] | VV | 2 | 2 | True | 0 | ROZPOCET
| VV |  | Součet |  | 152.561 | [12 empty] | VV | 2 | 4 | True | 1 | ROZPOCET
39 | K | 762522813 | Demontáž podlah s polštáři z prken nebo fošen tloušťky přes 32 mm | m2 | 12.062 |  | 0 |  |  | základní |  | 0 | 0 | 0 | 0.05 | 0.6031 | 16 | K | 2 |  |  |  | ROZPOCET | 0 | 0 | 0 | 0 | 0 | 1 | 0 | 16 | -1352527851
| PP |  | Demontáž podlah s polštáři z prken nebo fošen tl. přes 32 mm | [14 empty] | PP | 2
| VV |  | viz výkr. bourací práce | [14 empty] | VV | 2 | 1 | True | 0 | ROZPOCET
| VV |  | výškový rozdíl 21cm | [14 empty] | VV | 2 | 1 | True | 0 | ROZPOCET
| VV |  | 1,87*6,45 "vybourání stupínku |  | 12.062 | [12 empty] | VV | 2 | 2 | True | 1 | ROZPOCET
40 | K | 998762102 | Přesun hmot tonážní pro kce tesařské v objektech v do 12 m | t | 1.968 |  | 0 | CS ÚRS 2015 01 |  | základní |  | 0 | 0 | 0 | 0 | 0 | 16 | K | 2 |  |  |  | ROZPOCET | 0 | 0 | 0 | 0 | 0 | 1 | 0 | 16 | 1177026723
| PP |  | Přesun hmot pro konstrukce tesařské stanovený z hmotnosti přesunovaného materiálu vodorovná dopravní vzdálenost do 50 m v objektech výšky přes 6 do 12 m | [14 empty] | PP | 2
41 | K | 998762181 | Příplatek k přesunu hmot tonážní 762 prováděný bez použití mechanizace | t | 1.968 |  | 0 | CS ÚRS 2015 01 |  | základní |  | 0 | 0 | 0 | 0 | 0 | 16 | K | 2 |  |  |  | ROZPOCET | 0 | 0 | 0 | 0 | 0 | 1 | 0 | 16 | -1546571347
| PP |  | Přesun hmot pro konstrukce tesařské stanovený z hmotnosti přesunovaného materiálu Příplatek k cenám za přesun prováděný bez použití mechanizace pro jakoukoliv výšku objektu | [14 empty] | PP | 2
| D | 763 | Konstrukce suché výstavby |  |  |  | 0 |  |  |  |  | 0 |  | 0.80663 |  | 0 | 2 | D | 1 |  |  |  | ROZPOCET | [6 empty] | 0
42 | K | 763121416 | SDK stěna předsazená tvaru U profil CW+UW 100 deska 1xA 12,5 bez TI EI 15 | m2 | 4 |  | 0 |  |  | základní |  | 0 | 0.01236 | 0.04944 | 0 | 0 | 16 | K | 2 |  |  |  | ROZPOCET | 0 | 0 | 0 | 0 | 0 | 1 | 0 | 16 | -565053860
| VV |  | chodba - nad původním rozvaděčem | [14 empty] | VV | 2 | 1 | True | 0 | ROZPOCET
| VV |  | viz TZ | [14 empty] | VV | 2 | 1 | True | 0 | ROZPOCET
| VV |  | 2,00*(1,00+0,50*2) |  | 4 | [12 empty] | VV | 2 | 2 | True | 1 | ROZPOCET
43 | K | 763121712 | SDK stěna předsazená zalomení | m | 4 |  | 0 | CS ÚRS 2015 01 |  | základní |  | 0 | 0.00091 | 0.00364 | 0 | 0 | 16 | K | 2 |  |  |  | ROZPOCET | 0 | 0 | 0 | 0 | 0 | 1 | 0 | 16 | 154861720
| PP |  | Stěna předsazená ze sádrokartonových desek ostatní konstrukce a práce na předsazených stěnách ze sádrokartonových desek zalomení stěny | [14 empty] | PP | 2
| VV |  | chodba - nad původním rozvaděčem | [14 empty] | VV | 2 | 1 | True | 0 | ROZPOCET
| VV |  | viz TZ | [14 empty] | VV | 2 | 1 | True | 0 | ROZPOCET
| VV |  | 2,00*2 |  | 4 | [12 empty] | VV | 2 | 2 | True | 1 | ROZPOCET
44 | K | 763121714 | SDK stěna předsazená základní penetrační nátěr | m2 | 4 |  | 0 | CS ÚRS 2015 01 |  | základní |  | 0 | 0.0001 | 0.0004 | 0 | 0 | 16 | K | 2 |  |  |  | ROZPOCET | 0 | 0 | 0 | 0 | 0 | 1 | 0 | 16 | 1753831339
| PP |  | Stěna předsazená ze sádrokartonových desek ostatní konstrukce a práce na předsazených stěnách ze sádrokartonových desek základní penetrační nátěr | [14 empty] | PP | 2
| VV |  | chodba - nad původním rozvaděčem | [14 empty] | VV | 2 | 1 | True | 0 | ROZPOCET
| VV |  | viz TZ | [14 empty] | VV | 2 | 1 | True | 0 | ROZPOCET
| VV |  | 2,00*(1,00+0,50*2) |  | 4 | [12 empty] | VV | 2 | 2 | True | 1 | ROZPOCET
45 | K | 763121715 | SDK stěna předsazená úprava styku stěny a podhledu separační páskou a silikonováním | m | 2 |  | 0 | CS ÚRS 2015 01 |  | základní |  | 0 | 4e-05 | 8e-05 | 0 | 0 | 16 | K | 2 |  |  |  | ROZPOCET | 0 | 0 | 0 | 0 | 0 | 1 | 0 | 16 | -1720070484
| PP |  | Stěna předsazená ze sádrokartonových desek ostatní konstrukce a práce na předsazených stěnách ze sádrokartonových desek úprava styku stěny a podhledu separační páskou se silikonem | [14 empty] | PP | 2
| VV |  | chodba - nad původním rozvaděčem | [14 empty] | VV | 2 | 1 | True | 0 | ROZPOCET
| VV |  | viz TZ | [14 empty] | VV | 2 | 1 | True | 0 | ROZPOCET
| VV |  | 1,00+0,50*2 |  | 2 | [12 empty] | VV | 2 | 2 | True | 1 | ROZPOCET
46 | K | 763121751 | Příplatek k SDK stěně předsazené za plochu do 6 m2 jednotlivě | m2 | 4 |  | 0 | CS ÚRS 2015 01 |  | základní |  | 0 | 0 | 0 | 0 | 0 | 16 | K | 2 |  |  |  | ROZPOCET | 0 | 0 | 0 | 0 | 0 | 1 | 0 | 16 | -1207652821
| PP |  | Stěna předsazená ze sádrokartonových desek Příplatek k cenám za plochu do 6 m2 jednotlivě | [14 empty] | PP | 2
| VV |  | chodba - nad původním rozvaděčem | [14 empty] | VV | 2 | 1 | True | 0 | ROZPOCET
| VV |  | viz TZ | [14 empty] | VV | 2 | 1 | True | 0 | ROZPOCET
| VV |  | 2,00*(1,00+0,50*2) |  | 4 | [12 empty] | VV | 2 | 2 | True | 1 | ROZPOCET
47 | K | 763122411 | SDK stěna šachtová tl 75 mm profil CW+UW 50 desky 2xDF 12,5 bez TI EI 30 | m2 | 6.123 |  | 0 | CS ÚRS 2015 01 |  | základní |  | 0 | 0.02471 | 0.1513 | 0 | 0 | 16 | K | 2 |  |  |  | ROZPOCET | 0 | 0 | 0 | 0 | 0 | 1 | 0 | 16 | -134108312
| PP |  | Stěna šachtová ze sádrokartonových desek s nosnou konstrukcí z ocelových profilů CW, UW dvojitě opláštěná deskami protipožárními DF tl. 2 x 12,5 mm, bez TI, EI 30, stěna tl. 75 mm, profil 50 | [14 empty] | PP | 2
| VV |  | opláštění stupaček, viz půdorys nový stav | [14 empty] | VV | 2 | 1 | True | 0 | ROZPOCET
| VV |  | 3,95*(0,30+0,15) |  | 1.778 | [12 empty] | VV | 2 | 2 | True | 0 | ROZPOCET
| VV |  | 3,95*(0,20+0,15*2) |  | 1.975 | [12 empty] | VV | 2 | 2 | True | 0 | ROZPOCET
| VV |  | 3,95*(0,30+0,15*2) |  | 2.37 | [12 empty] | VV | 2 | 2 | True | 0 | ROZPOCET
| VV |  | Součet |  | 6.123 | [12 empty] | VV | 2 | 4 | True | 1 | ROZPOCET
48 | K | 763431001 | Montáž minerálního podhledu s vyjímatelnými panely vel. do 0,36 m2 na zavěšený viditelný rošt | m2 | 70.63 |  | 0 | CS ÚRS 2015 01 |  | základní |  | 0 | 0.00117 | 0.082637 | 0 | 0 | 16 | K | 2 |  |  |  | ROZPOCET | 0 | 0 | 0 | 0 | 0 | 1 | 0 | 16 | 1900036147
| PP |  | Montáž podhledu minerálního na zavěšený rošt viditelný s panely vyjímatelnými, velikosti panelů do 0,36 m2 | [14 empty] | PP | 2
| VV |  | skladba viz TZ | [14 empty] | VV | 2 | 1 | True | 0 | ROZPOCET
| VV |  | 70,63 "dle legendy místností |  | 70.63 | [12 empty] | VV | 2 | 2 | True | 1 | ROZPOCET
49 | M | 590305 | podhled kazetový minerální, 600 x 600 mm, jemně perforované, rubová strana opatřena netkanou textilií ze skelného vlákna | m2 | 74.162 |  | 0 |  |  | základní |  | 0 | 0.007 | 0.51913 | 0 | 0 | 32 | M | 2 |  |  |  | ROZPOCET | 0 | 0 | 0 | 0 | 0 | 1 | 0 | 16 | 60580222
| PP |  | minerální kazetový podhled, čtverce 600 x 600 mm. Kazety jemně perforované, jemná struktura, barva bílá. Rubová strana opatřena netkanou textilií ze skelného vlákna, zatřené rovné hrany, provedení hran SK. Kazety budou typu – vhodné do učeben, kde je velmi důležitá srozumitelnostřeči. | [14 empty] | PP | 2
| VV |  | 70,63*1,05 |  | 74.162 | [12 empty] | VV | 2 | 2 | True | 1 | ROZPOCET
50 | K | 998763302 | Přesun hmot tonážní pro sádrokartonové konstrukce v objektech v do 12 m | t | 0.807 |  | 0 | CS ÚRS 2015 01 |  | základní |  | 0 | 0 | 0 | 0 | 0 | 16 | K | 2 |  |  |  | ROZPOCET | 0 | 0 | 0 | 0 | 0 | 1 | 0 | 16 | -1000126853
| PP |  | Přesun hmot pro konstrukce montované z desek sádrokartonových, sádrovláknitých, cementovláknitých nebo cementových stanovený z hmotnosti přesunovaného materiálu vodorovná dopravní vzdálenost do 50 m v objektech výšky přes 6 do 12 m | [14 empty] | PP | 2
51 | K | 998763381 | Příplatek k přesunu hmot tonážní 763 SDK prováděný bez použití mechanizace | t | 0.807 |  | 0 | CS ÚRS 2015 01 |  | základní |  | 0 | 0 | 0 | 0 | 0 | 16 | K | 2 |  |  |  | ROZPOCET | 0 | 0 | 0 | 0 | 0 | 1 | 0 | 16 | 108254094
| PP |  | Přesun hmot pro konstrukce montované z desek sádrokartonových, sádrovláknitých, cementovláknitých nebo cementových Příplatek k cenám za přesun prováděný bez použití mechanizace pro jakoukoliv výšku objektu | [14 empty] | PP | 2
| D | 766 | Konstrukce truhlářské |  |  |  | 0 |  |  |  |  | 0 |  | 0 |  | 3.4979 | 2 | D | 1 |  |  |  | ROZPOCET | [6 empty] | 0
52 | K | 766411810 | Demontáž masivního truhlářského obložení stěn z panelů plochy do 1,5 m2 vč. tabule | m2 | 60.9 |  | 0 |  |  | základní |  | 0 | 0 | 0 | 0.02465 | 1.5012 | 16 | K | 2 |  |  |  | ROZPOCET | 0 | 0 | 0 | 0 | 0 | 1 | 0 | 16 | 1521945547
| PP |  | Demontáž obložení stěn panely, plochy do 1,5 m2 vč. tabule | [14 empty] | PP | 2
| VV |  | viz půdorys - bourací práce | [14 empty] | VV | 2 | 1 | True | 0 | ROZPOCET
| VV |  | viz TZ | [14 empty] | VV | 2 | 1 | True | 0 | ROZPOCET
| VV |  | xxxxxxxxxxxxxxxxxx | [14 empty] | VV | 2 | 1 | True | 0 | ROZPOCET
| VV |  | 3,50*6,45 |  | 22.575 | [12 empty] | VV | 2 | 2 | True | 0 | ROZPOCET
| VV |  | 3,50*10,95 |  | 38.325 | [12 empty] | VV | 2 | 2 | True | 0 | ROZPOCET
| VV |  | Součet |  | 60.9 | [12 empty] | VV | 2 | 4 | True | 1 | ROZPOCET
53 | K | 766411813 | Demontáž truhlářského obložení stěn z panelů | m2 | 7.7 |  | 0 |  |  | základní |  | 0 | 0 | 0 | 0.02465 | 0.18981 | 16 | K | 2 |  |  |  | ROZPOCET | 0 | 0 | 0 | 0 | 0 | 1 | 0 | 16 | -772667146
| PP |  | Demontáž obložení stěn panely | [14 empty] | PP | 2
| VV |  | 1,10*7,00 "obložení za stoly u svět. nástěnek |  | 7.7 | [12 empty] | VV | 2 | 2 | True | 1 | ROZPOCET
54 | K | 766411822 | Demontáž truhlářského obložení stěn podkladových roštů | m2 | 60.9 |  | 0 | CS ÚRS 2015 01 |  | základní |  | 0 | 0 | 0 | 0.008 | 0.4872 | 16 | K | 2 |  |  |  | ROZPOCET | 0 | 0 | 0 | 0 | 0 | 1 | 0 | 16 | -1480051846
| PP |  | Demontáž obložení stěn podkladových roštů | [14 empty] | PP | 2
| VV |  | viz půdorys - bourací práce | [14 empty] | VV | 2 | 1 | True | 0 | ROZPOCET
| VV |  | viz TZ | [14 empty] | VV | 2 | 1 | True | 0 | ROZPOCET
| VV |  | xxxxxxxxxxxxxxxxxx | [14 empty] | VV | 2 | 1 | True | 0 | ROZPOCET
| VV |  | 3,50*6,45 |  | 22.575 | [12 empty] | VV | 2 | 2 | True | 0 | ROZPOCET
| VV |  | 3,50*10,95 |  | 38.325 | [12 empty] | VV | 2 | 2 | True | 0 | ROZPOCET
| VV |  | Součet |  | 60.9 | [12 empty] | VV | 2 | 4 | True | 1 | ROZPOCET
55 | K | 766421800 | Demontáž zavěšených dřevěných ramp osvětlení | m2 | 14.85 |  | 0 |  |  | základní |  | 0 | 0 | 0 | 0.035 | 0.51975 | 16 | K | 2 |  |  |  | ROZPOCET | 0 | 0 | 0 | 0 | 0 | 1 | 0 | 16 | 955117428
| VV |  | 1,00*4,50*3 |  | 13.5 | [12 empty] | VV | 2 | 2 | True | 0 | ROZPOCET
| VV |  | 0,30*4,50 |  | 1.35 | [12 empty] | VV | 2 | 2 | True | 0 | ROZPOCET
| VV |  | Součet |  | 14.85 | [12 empty] | VV | 2 | 4 | True | 1 | ROZPOCET
56 | K | 766825833 | Demontáž truhlářské sestavy skříní 3900/2600 | kus | 1 |  | 0 |  |  | základní |  | 0 | 0 | 0 | 0.5 | 0.5 | 16 | K | 2 |  |  |  | ROZPOCET | 0 | 0 | 0 | 0 | 0 | 1 | 0 | 16 | 552393129
| PP |  | Demontáž nábytku skříní | [14 empty] | PP | 2
57 | K | 766825834 | Demontáž stolů | kus | 1 |  | 0 |  |  | základní |  | 0 | 0 | 0 | 0.16 | 0.16 | 16 | K | 2 |  |  |  | ROZPOCET | 0 | 0 | 0 | 0 | 0 | 1 | 0 | 16 | -940322038
| PP |  | Demontáž nábytku skříní | [14 empty] | PP | 2
| VV |  | viz půdorys bourací práce | [14 empty] | VV | 2 | 1 | True | 0 | ROZPOCET
| VV |  | 1 |  | 1 | [12 empty] | VV | 2 | 2 | True | 1 | ROZPOCET
58 | K | 766825835 | Demontáž světelných nástěnek | kus | 1 |  | 0 |  |  | základní |  | 0 | 0 | 0 | 0.14 | 0.14 | 16 | K | 2 |  |  |  | ROZPOCET | 0 | 0 | 0 | 0 | 0 | 1 | 0 | 16 | -759795184
| PP |  | Demontáž nábytku skříní | [14 empty] | PP | 2
| VV |  | viz půdorys bourací práce | [14 empty] | VV | 2 | 1 | True | 0 | ROZPOCET
| VV |  | 1 |  | 1 | [12 empty] | VV | 2 | 2 | True | 1 | ROZPOCET
59 | K | 766-T/1 | M+D Dveře vnitřní dřevěné masivní plné 1250/2100mm vč. obložkové zárubně s PO EI-30DP3-C s proskleným nadsvětlíkem 125/450mm, panikového kování z původních dveří | kus | 1 |  | 0 |  |  | základní |  | 0 | 0 | 0 | 0 | 0 | 16 | K | 2 |  |  |  | ROZPOCET | 0 | 0 | 0 | 0 | 0 | 1 | 0 | 16 | -42825142
| PP |  | vstupní dřevěné masivní dveře vnitřní plné 1350/2550 mm včetně obložkové zárubně, protipožární s odolností EI-30DP3-C.Otevíravé plné s proskleným nadsvětlíkem a s potiskem čísla místnosti včetně přechodové lišty nebo bukového lakovaného prahu. Do vstupních dveří bude osazen elektromagnetický zámek pro připojení na kódovou klávesnici zdemontovaný ze starých dveří viz. projekt slaboproudu | [14 empty] | PP | 2
| VV |  | viz výpis truhlářských výrobků | [14 empty] | VV | 2 | 1 | True | 0 | ROZPOCET
| VV |  | xxxxxxxxxxxxxxxxxxxxxxx | [14 empty] | VV | 2 | 1 | True | 0 | ROZPOCET
| VV |  | 1 |  | 1 | [12 empty] | VV | 2 | 2 | True | 1 | ROZPOCET
60 | K | 766-T/2 | M+D Věšáková stěna 1400/2000 x 50mm vč. podkladového roštu, materiál lamino tl. 22mm, hrany ABS, věšáky kartáčovaná nerez - 15ks | kus | 1 |  | 0 |  |  | základní |  | 0 | 0 | 0 | 0 | 0 | 16 | K | 2 |  |  |  | ROZPOCET | 0 | 0 | 0 | 0 | 0 | 1 | 0 | 16 | 2017972273
| PP |  | Věšáková stěna 1,4 x 2 x 0,05 m bude provedena s dřevotřískové laminovaných desek tl.22 mm na dřevěný rošt. Povrch perlička nebo hladká, dekorativní barva hrášková případně buk. Hrany ABS ve stejném dekoru. Obklad stěny a boků roštu. Věšáky kartáčovaná nerez – 15 ks . | [14 empty] | PP | 2
| VV |  | viz výpis truhlářských výrobků | [14 empty] | VV | 2 | 1 | True | 0 | ROZPOCET
| VV |  | xxxxxxxxxxxxxxxxxxxxxxx | [14 empty] | VV | 2 | 1 | True | 0 | ROZPOCET
| VV |  | 1 |  | 1 | [12 empty] | VV | 2 | 2 | True | 1 | ROZPOCET
61 | K | 766-T/3 | M+D Obklad stěny 7500/2900 x 5mm, materiál lamino tl. 22mm, hrany ABS, věšáky kartáčovaná nerez - 15ks | kus | 1 |  | 0 |  |  | základní |  | 0 | 0 | 0 | 0 | 0 | 16 | K | 2 |  |  |  | ROZPOCET | 0 | 0 | 0 | 0 | 0 | 1 | 0 | 16 | 1571461431
| PP |  | dřevotřískové laminované desky tl.22 mm na dřevěný rošt případně přímo na stěnu del rovinatosti povrchu. Povrch perlička nebo hladká, dekorativní barva hrášková případně buk. Hrany ABS ve stejném dekoru. Obklad stěny a boků roštu. Do obkladu budou vsazeny el. zásuvky. Na obkladu budou pověšeny nástěnky. | [14 empty] | PP | 2
| VV |  | viz výpis truhlářských výrobků | [14 empty] | VV | 2 | 1 | True | 0 | ROZPOCET
| VV |  | xxxxxxxxxxxxxxxxxxxxxxx | [14 empty] | VV | 2 | 1 | True | 0 | ROZPOCET
| VV |  | 1 |  | 1 | [12 empty] | VV | 2 | 2 | True | 1 | ROZPOCET
62 | K | 766-T/4 | Demontáž a zpětná montáž katedry - připevněna k podlaze, vč. úpravy el. zásuvek | kus | 1 |  | 0 |  |  | základní |  | 0 | 0 | 0 | 0 | 0 | 16 | K | 2 |  |  |  | ROZPOCET | 0 | 0 | 0 | 0 | 0 | 1 | 0 | 16 | 1063645500
| VV |  | viz TZ | [14 empty] | VV | 2 | 1 | True | 0 | ROZPOCET
| VV |  | viz výpis truhl. výrobků - T/4 | [14 empty] | VV | 2 | 1 | True | 0 | ROZPOCET
| VV |  | 1800 x 770 x (770 a 1200) | [14 empty] | VV | 2 | 1 | True | 0 | ROZPOCET
| VV |  | xxxxxxxxxxxxxxxxxxx | [14 empty] | VV | 2 | 1 | True | 0 | ROZPOCET
| VV |  | 1 |  | 1 | [12 empty] | VV | 2 | 2 | True | 1 | ROZPOCET
63 | K | 766-T/5 | M+D tabule 2 x 2000/1000mm - 2 tabule přes sebe s pojezdem na pylonech | kus | 1 |  | 0 |  |  | základní |  | 0 | 0 | 0 | 0 | 0 | 16 | K | 2 |  |  |  | ROZPOCET | 0 | 0 | 0 | 0 | 0 | 1 | 0 | 16 | -447744719
| PP |  | Tabule rozměru 2 x 1 m – dvě tabule přes sebe s pojezdem na pylonech. Jedna jednodílná bílá magnetická tabule, určená pro popis fixem a jedna jednodílná zelená magnetická tabule, určená pro popis křídou, obě s dvouvrstvým keramickým povrchem e3 nejvyšší kvality, sendvičová konstrukce, tl. tabule 22mm. Rám tabule eloxovaný hliník. (např. ekotab manažer k a škol k) Zvedací systém PYLON AL dvojitý, pro dvě tabule, zvedací systém hliníková konstrukce, výška sloupů 2,9 m. Komfortní zvedání a spouštění v rozsahu 1,3m. Polička plastová odkládací na celou délku tabule | [14 empty] | PP | 2
| VV |  | viz TZ | [14 empty] | VV | 2 | 1 | True | 0 | ROZPOCET
| VV |  | viz výpis truhl. výrobků - T/5 | [14 empty] | VV | 2 | 1 | True | 0 | ROZPOCET
| VV |  | xxxxxxxxxxxxxxxxxxx | [14 empty] | VV | 2 | 1 | True | 0 | ROZPOCET
| VV |  | 1 |  | 1 | [12 empty] | VV | 2 | 2 | True | 1 | ROZPOCET
64 | K | 998766202 | Přesun hmot procentní pro konstrukce truhlářské v objektech v do 12 m | % |  |  | 0 | CS ÚRS 2015 01 |  | základní |  | 0 | 0 | 0 | 0 | 0 | 16 | K | 2 |  |  |  | ROZPOCET | 0 | 0 | 0 | 0 | 0 | 1 | 0 | 16 | 711191556
| PP |  | Přesun hmot pro konstrukce truhlářské stanovený procentní sazbou z ceny vodorovná dopravní vzdálenost do 50 m v objektech výšky přes 6 do 12 m | [14 empty] | PP | 2
| D | 775 | Podlahy skládané (parkety, vlysy, lamely aj.) |  |  |  | 0 |  |  |  |  | 0 |  | 0 |  | 1.0595 | 2 | D | 1 |  |  |  | ROZPOCET | [6 empty] | 0
65 | K | 775511830 | Demontáž podlah vlysových přibíjených bez lišt | m2 | 70.63 |  | 0 | CS ÚRS 2015 01 |  | základní |  | 0 | 0 | 0 | 0.015 | 1.0595 | 16 | K | 2 |  |  |  | ROZPOCET | 0 | 0 | 0 | 0 | 0 | 1 | 0 | 16 | 430627668
| PP |  | Demontáž podlah vlysových bez lišt přibíjených | [14 empty] | PP | 2
| VV |  | viz TZ, řez A-A | [14 empty] | VV | 2 | 1 | True | 0 | ROZPOCET
| VV |  | 70,63 "dle legendy místností |  | 70.63 | [12 empty] | VV | 2 | 2 | True | 1 | ROZPOCET
| D | 776 | Podlahy povlakové |  |  |  | 0 |  |  |  |  | 0 |  | 0.24609 |  | 0.22196 | 2 | D | 1 |  |  |  | ROZPOCET | [6 empty] | 0
66 | K | 776201814 | Demontáž povlakových podlahovin volně položených podlepených páskou | m2 | 70.63 |  | 0 | CS ÚRS 2016 01 |  | základní |  | 0 | 0 | 0 | 0.003 | 0.21189 | 16 | K | 2 |  |  |  | ROZPOCET | 0 | 0 | 0 | 0 | 0 | 1 | 0 | 16 | -155808573
| PP |  | Demontáž povlakových podlahovin volně položených podlepených páskou | [14 empty] | PP | 2
| VV |  | viz TZ, řez A-A | [14 empty] | VV | 2 | 1 | True | 0 | ROZPOCET
| VV |  | 70,63 "dle legendy místností |  | 70.63 | [12 empty] | VV | 2 | 2 | True | 1 | ROZPOCET
67 | K | 776410811 | Odstranění soklíků a lišt pryžových nebo plastových | m | 33.55 |  | 0 | CS ÚRS 2016 01 |  | základní |  | 0 | 0 | 0 | 0.0003 | 0.010065 | 16 | K | 2 |  |  |  | ROZPOCET | 0 | 0 | 0 | 0 | 0 | 1 | 0 | 16 | 880634934
| PP |  | Demontáž soklíků nebo lišt pryžových nebo plastových | [14 empty] | PP | 2
| VV |  | viz půdorys - bourací práce | [14 empty] | VV | 2 | 1 | True | 0 | ROZPOCET
| VV |  | (6,45+10,95)*2 "m.č. N4036 |  | 34.8 | [12 empty] | VV | 2 | 2 | True | 0 | ROZPOCET
| VV |  | -1,25 |  | -1.25 | [12 empty] | VV | 2 | 2 | True | 0 | ROZPOCET
| VV |  | Součet |  | 33.55 | [12 empty] | VV | 2 | 4 | True | 1 | ROZPOCET
68 | K | 776411000 | Lepení obvodových soklíků nebo lišt pryžových řezaných, | m | 33.55 |  | 0 | CS ÚRS 2015 01 |  | základní |  | 0 | 2e-05 | 0.000671 | 0 | 0 | 16 | K | 2 |  |  |  | ROZPOCET | 0 | 0 | 0 | 0 | 0 | 1 | 0 | 16 | 1828897280
| PP |  | Lepení obvodových soklíků nebo lišt pryžových řezaných | [14 empty] | PP | 2
| VV |  | (10,95+6,45)*2 "viz půdors - nový stav |  | 34.8 | [12 empty] | VV | 2 | 2 | True | 0 | ROZPOCET
| VV |  | -1,25 |  | -1.25 | [12 empty] | VV | 2 | 2 | True | 0 | ROZPOCET
| VV |  | Součet |  | 33.55 | [12 empty] | VV | 2 | 4 | True | 1 | ROZPOCET
69 | M | 2841122 | lišta soklová pevná PVC výšky 100mm | m | 34.221 |  | 0 |  |  | základní |  | 0 | 0.00038 | 0.013004 | 0 | 0 | 32 | M | 2 |  |  |  | ROZPOCET | 0 | 0 | 0 | 0 | 0 | 1 | 0 | 16 | -1758157457
| VV |  | 33,55*1,02 |  | 34.221 | [12 empty] | VV | 2 | 2 | True | 1 | ROZPOCET
70 | K | 776521100 | Lepení pásů povlakových podlah plastových | m2 | 70.63 |  | 0 | CS ÚRS 2015 01 |  | základní |  | 0 | 0.00027 | 0.01907 | 0 | 0 | 4 | K | 2 |  |  |  | ROZPOCET | 0 | 0 | 0 | 0 | 0 | 1 | 0 | 4 | 1546818908
| PP |  | Montáž povlakových podlah plastových lepením bez podkladu pásů | [14 empty] | PP | 2
| VV |  | viz TZ | [14 empty] | VV | 2 | 1 | True | 0 | ROZPOCET
| VV |  | 70,63 "dle legendy místností |  | 70.63 | [12 empty] | VV | 2 | 2 | True | 1 | ROZPOCET
71 | M | 2841228 | zátěžové PVC tl. krytiny 2mm, tl. nášlapné vrstvy 0,7mm, v rolích šířky 1500 mm, stupeň zátěže 41-34 pro komerční výstavbu – velmi vysoká zátěž | m2 | 74.162 |  | 0 |  |  | základní |  | 0 | 0.00283 | 0.20988 | 0 | 0 | 8 | M | 2 |  |  |  | ROZPOCET | 0 | 0 | 0 | 0 | 0 | 1 | 0 | 4 | 435565114
| PP |  | Zátěžové PVC tl. krytiny 2mm, tl. nášlapné vrstvy 0,7mm, v rolích šířky 1500 mm. Stupeň zátěže 41-34 pro komerční výstavbu – velmi vysoká zátěž, rozměrová stálost ≤0,4, trvalá deformace ≤0,1, stálobarevnost na umělém světle min/6, reakce na oheň B, protiskluznost R11 (dodržení normové protikluznosti dle ČSN 744507), vhodné na pojezd kolečkové židle, odolnost proti opotřebení dle EN 660-1 – T, odolnost proti vzniku skvrn dle EN423. Barva dřevodekor např. buk nebo borovice. | [14 empty] | PP | 2
| VV |  | viz TZ | [14 empty] | VV | 2 | 1 | True | 0 | ROZPOCET
| VV |  | 70,63*1,05 "dle legendy místností |  | 74.162 | [12 empty] | VV | 2 | 2 | True | 1 | ROZPOCET
72 | K | 776573111 | Položení textilních rohoží čistících zón | m2 | 0.608 |  | 0 | CS ÚRS 2015 01 |  | základní |  | 0 | 0 | 0 | 0 | 0 | 16 | K | 2 |  |  |  | ROZPOCET | 0 | 0 | 0 | 0 | 0 | 1 | 0 | 16 | 929044368
| PP |  | Montáž textilních čistících zón položení rohože | [14 empty] | PP | 2
| VV |  | 1,35*0,45 |  | 0.608 | [12 empty] | VV | 2 | 2 | True | 1 | ROZPOCET
73 | M | 697521001 | rohož textilní provedení 100% PP, zatavený do měkčeného PVC | m2 | 0.668 |  | 0 |  |  | základní |  | 0 | 0.0042 | 0.0028056 | 0 | 0 | 32 | M | 2 |  |  |  | ROZPOCET | 0 | 0 | 0 | 0 | 0 | 1 | 0 | 16 | 909208169
| PP |  | čistící zóny rohože textilní rohož provedení 100% PP, zatavený do měkčen. PVC | [14 empty] | PP | 2
| VV |  | 1,35*0,45*1,10 |  | 0.668 | [12 empty] | VV | 2 | 2 | True | 1 | ROZPOCET
74 | K | 776590100 | Úprava podkladu nášlapných ploch vysátím | m2 | 70.63 |  | 0 | CS ÚRS 2015 01 |  | základní |  | 0 | 0 | 0 | 0 | 0 | 16 | K | 2 |  |  |  | ROZPOCET | 0 | 0 | 0 | 0 | 0 | 1 | 0 | 16 | 1834334958
| PP |  | Ostatní práce na nášlapných plochách úprava podkladu (materiály ve specifikaci) vysátí | [14 empty] | PP | 2
| VV |  | skladba viz TZ | [14 empty] | VV | 2 | 1 | True | 0 | ROZPOCET
| VV |  | 70,63 "dle legendy místností |  | 70.63 | [12 empty] | VV | 2 | 2 | True | 1 | ROZPOCET
75 | K | 776590126 | Úprava podkladu nášlapných ploch přetmelením a přebroušením | m2 | 70.63 |  | 0 |  |  | základní |  | 0 | 0 | 0 | 0 | 0 | 16 | K | 2 |  |  |  | ROZPOCET | 0 | 0 | 0 | 0 | 0 | 1 | 0 | 16 | 953980745
| PP |  | Ostatní práce na nášlapných plochách úprava podkladu | [14 empty] | PP | 2
| VV |  | skladba viz TZ - podkl- vrstna z mikroštěpkových desek | [14 empty] | VV | 2 | 1 | True | 0 | ROZPOCET
| VV |  | 70,63 "dle legendy místností |  | 70.63 | [12 empty] | VV | 2 | 2 | True | 1 | ROZPOCET
76 | K | 776591171 | Montáž profilu ukončujícího pro plynulý přechod | m | 2.7 |  | 0 |  |  | základní |  | 0 | 0.0002 | 0.00054 | 0 | 0 | 16 | K | 2 |  |  |  | ROZPOCET | 0 | 0 | 0 | 0 | 0 | 1 | 0 | 16 | -1146050780
| PP |  | Podlahy - ostatní práce montáž ukončujícího profilu pro plynulý přechod | [14 empty] | PP | 2
| VV |  | viz TZ | [14 empty] | VV | 2 | 1 | True | 0 | ROZPOCET
| VV |  | 1,35 "ukončení u hrany dveří |  | 1.35 | [12 empty] | VV | 2 | 2 | True | 0 | ROZPOCET
| VV |  | 1,35 "přechodový profil - nerez |  | 1.35 | [12 empty] | VV | 2 | 2 | True | 0 | ROZPOCET
| VV |  | Součet |  | 2.7 | [12 empty] | VV | 2 | 4 | True | 1 | ROZPOCET
77 | M | 590541 | ukončení podlahy u hrany dveří - kovovou lištou | m | 1.485 |  | 0 |  |  | základní |  | 0 | 4e-05 | 5.94e-05 | 0 | 0 | 32 | M | 2 |  |  |  | ROZPOCET | 0 | 0 | 0 | 0 | 0 | 1 | 0 | 16 | 369531128
| VV |  | 1,35*1,10 |  | 1.485 | [12 empty] | VV | 2 | 2 | True | 1 | ROZPOCET
78 | M | 590542 | profil přechodový - nerezová lišta | m | 1.485 |  | 0 |  |  | základní |  | 0 | 4e-05 | 5.94e-05 | 0 | 0 | 32 | M | 2 |  |  |  | ROZPOCET | 0 | 0 | 0 | 0 | 0 | 1 | 0 | 16 | -1838743614
| PP |  | systémy podlahové a stěnové systém Schlüter - ukončení podlah Schlüter-RENO-AEV profil přechodový, materiál: hliník matně eloxovaný, L= 2,5 m typ výška x šířka x délka AEVT 80 B20 8 x 20 x 2500 mm | [14 empty] | PP | 2
| VV |  | 1,35*1,10 |  | 1.485 | [12 empty] | VV | 2 | 2 | True | 1 | ROZPOCET
79 | K | 998776102 | Přesun hmot tonážní pro podlahy povlakové v objektech v do 12 m | t | 0.017 |  | 0 | CS ÚRS 2015 01 |  | základní |  | 0 | 0 | 0 | 0 | 0 | 16 | K | 2 |  |  |  | ROZPOCET | 0 | 0 | 0 | 0 | 0 | 1 | 0 | 16 | 1572638242
| PP |  | Přesun hmot pro podlahy povlakové stanovený z hmotnosti přesunovaného materiálu vodorovná dopravní vzdálenost do 50 m v objektech výšky přes 6 do 12 m | [14 empty] | PP | 2
80 | K | 998776181 | Příplatek k přesunu hmot tonážní 776 prováděný bez použití mechanizace | t | 0.017 |  | 0 | CS ÚRS 2015 01 |  | základní |  | 0 | 0 | 0 | 0 | 0 | 16 | K | 2 |  |  |  | ROZPOCET | 0 | 0 | 0 | 0 | 0 | 1 | 0 | 16 | -1964104075
| PP |  | Přesun hmot pro podlahy povlakové stanovený z hmotnosti přesunovaného materiálu Příplatek k cenám za přesun prováděný bez použití mechanizace pro jakoukoliv výšku objektu | [14 empty] | PP | 2
| D | 781 | Dokončovací práce - obklady |  |  |  | 0 |  |  |  |  | 0 |  | 0.02216 |  | 0 | 2 | D | 1 |  |  |  | ROZPOCET | [6 empty] | 0
81 | K | 781414117 | Montáž obkladaček vnitřních pórovinových pravoúhlých do 100 ks/m2 lepených flexibilním lepidlem | m2 | 1.5 |  | 0 | CS ÚRS 2015 01 |  | základní |  | 0 | 0.003 | 0.0045 | 0 | 0 | 16 | K | 2 |  |  |  | ROZPOCET | 0 | 0 | 0 | 0 | 0 | 1 | 0 | 16 | 1000429391
| PP |  | Montáž obkladů vnitřních stěn z obkladaček a dekorů (listel) pórovinových lepených flexibilním lepidlem z obkladaček pravoúhlých přes 85 do 100 ks/m2 | [14 empty] | PP | 2
| VV |  | viz půdorys nový stav | [14 empty] | VV | 2 | 1 | True | 0 | ROZPOCET
| VV |  | 1,00*1,50 "za umyvadlem |  | 1.5 | [12 empty] | VV | 2 | 2 | True | 1 | ROZPOCET
82 | M | 5976125 | obkladačky keramické 100/100mm | m2 | 1.65 |  | 0 |  |  | základní |  | 0 | 0.0098 | 0.01617 | 0 | 0 | 32 | M | 2 |  |  |  | ROZPOCET | 0 | 0 | 0 | 0 | 0 | 1 | 0 | 16 | -841476066
| PP |  | obkládačky keramické kuchyně | [14 empty] | PP | 2
| VV |  | viz půdorys nový stav | [14 empty] | VV | 2 | 1 | True | 0 | ROZPOCET
| VV |  | 1,00*1,50*1,10 "za umyvadlem |  | 1.65 | [12 empty] | VV | 2 | 2 | True | 1 | ROZPOCET
83 | K | 781419191 | Příplatek k montáži obkladů vnitřních pórovinových za plochu do 10 m2 | m2 | 1.5 |  | 0 | CS ÚRS 2015 01 |  | základní |  | 0 | 0 | 0 | 0 | 0 | 16 | K | 2 |  |  |  | ROZPOCET | 0 | 0 | 0 | 0 | 0 | 1 | 0 | 16 | -1055730802
| PP |  | Montáž obkladů vnitřních stěn z obkladaček a dekorů (listel) pórovinových Příplatek k cenám obkladaček za plochu do 10 m2 jednotlivě | [14 empty] | PP | 2
84 | K | 781494511 | Plastové profily ukončovací lepené flexibilním lepidlem | m | 4 |  | 0 | CS ÚRS 2015 01 |  | základní |  | 0 | 0.00026 | 0.00104 | 0 | 0 | 16 | K | 2 |  |  |  | ROZPOCET | 0 | 0 | 0 | 0 | 0 | 1 | 0 | 16 | 967781844
| PP |  | Ostatní prvky plastové profily ukončovací a dilatační lepené flexibilním lepidlem ukončovací | [14 empty] | PP | 2
| VV |  | 1,00+1,50*2 |  | 4 | [12 empty] | VV | 2 | 2 | True | 1 | ROZPOCET
85 | K | 781495111 | Penetrace podkladu vnitřních obkladů | m2 | 1.5 |  | 0 | CS ÚRS 2015 01 |  | základní |  | 0 | 0.0003 | 0.00045 | 0 | 0 | 16 | K | 2 |  |  |  | ROZPOCET | 0 | 0 | 0 | 0 | 0 | 1 | 0 | 16 | 433600522
| PP |  | Ostatní prvky ostatní práce penetrace podkladu | [14 empty] | PP | 2
86 | K | 998781102 | Přesun hmot tonážní pro obklady keramické v objektech v do 12 m | t | 0.022 |  | 0 | CS ÚRS 2015 01 |  | základní |  | 0 | 0 | 0 | 0 | 0 | 16 | K | 2 |  |  |  | ROZPOCET | 0 | 0 | 0 | 0 | 0 | 1 | 0 | 16 | 1775453446
| PP |  | Přesun hmot pro obklady keramické stanovený z hmotnosti přesunovaného materiálu vodorovná dopravní vzdálenost do 50 m v objektech výšky přes 6 do 12 m | [14 empty] | PP | 2
87 | K | 998781181 | Příplatek k přesunu hmot tonážní 781 prováděný bez použití mechanizace | t | 0.022 |  | 0 | CS ÚRS 2015 01 |  | základní |  | 0 | 0 | 0 | 0 | 0 | 16 | K | 2 |  |  |  | ROZPOCET | 0 | 0 | 0 | 0 | 0 | 1 | 0 | 16 | 1806524642
| PP |  | Přesun hmot pro obklady keramické stanovený z hmotnosti přesunovaného materiálu Příplatek k cenám za přesun prováděný bez použití mechanizace pro jakoukoliv výšku objektu | [14 empty] | PP | 2
| D | 783 | Dokončovací práce - nátěry |  |  |  | 0 |  |  |  |  | 0 |  | 0.0074664 |  | 0 | 2 | D | 1 |  |  |  | ROZPOCET | [6 empty] | 0
88 | K | 783314140 | Nátěry olejové otopných těles litinových radiátorů jednonásobné 1x email a základní | m2 | 12.24 |  | 0 | CS ÚRS 2015 01 |  | základní |  | 0 | 0.00055 | 0.006732 | 0 | 0 | 16 | K | 2 |  |  |  | ROZPOCET | 0 | 0 | 0 | 0 | 0 | 1 | 0 | 16 | 436805335
| PP |  | Nátěry otopných těles olejové litinových radiátorů jednonásobné, 1x email a základní nátěr | [14 empty] | PP | 2
| VV |  | (0,14+0,03)*2*0,60*20*3 "viz TZ |  | 12.24 | [12 empty] | VV | 2 | 2 | True | 1 | ROZPOCET
89 | K | 783903811 | Odmaštění nátěrů chemickými rozpouštědly | m2 | 12.24 |  | 0 | CS ÚRS 2015 01 |  | základní |  | 0 | 6e-05 | 0.0007344 | 0 | 0 | 16 | K | 2 |  |  |  | ROZPOCET | 0 | 0 | 0 | 0 | 0 | 1 | 0 | 16 | -188817898
| PP |  | Ostatní práce odmaštění chemickými rozpouštědly | [14 empty] | PP | 2
| VV |  | (0,14+0,03)*2*0,60*20*3 "viz TZ |  | 12.24 | [12 empty] | VV | 2 | 2 | True | 1 | ROZPOCET
| D | 784 | Dokončovací práce - malby a tapety |  |  |  | 0 |  |  |  |  | 0 |  | 0.19646 |  | 0.041729 | 2 | D | 1 |  |  |  | ROZPOCET | [6 empty] | 0
90 | K | 784121001 | Oškrabání malby v mísnostech výšky do 3,80 m | m2 | 134.61 |  | 0 | CS ÚRS 2015 01 |  | základní |  | 0 | 0.001 | 0.13461 | 0.00031 | 0.041729 | 16 | K | 2 |  |  |  | ROZPOCET | 0 | 0 | 0 | 0 | 0 | 1 | 0 | 16 | -893227914
| PP |  | Oškrabání malby v místnostech výšky do 3,80 m | [14 empty] | PP | 2
| VV |  | viz TZ | [14 empty] | VV | 2 | 1 | True | 0 | ROZPOCET
| VV |  | 3,95*(10,95+6,45)*2 "stěny |  | 137.46 | [12 empty] | VV | 2 | 2 | True | 0 | ROZPOCET
| VV |  | -(2,20*2,25*3-4,00*3) |  | -2.85 | [12 empty] | VV | 2 | 2 | True | 0 | ROZPOCET
| VV |  | Součet |  | 134.61 | [12 empty] | VV | 2 | 4 | True | 1 | ROZPOCET
91 | K | 784121011 | Rozmývání podkladu po oškrabání malby v místnostech výšky do 3,80 m | m2 | 134.61 |  | 0 | CS ÚRS 2015 01 |  | základní |  | 0 | 0 | 0 | 0 | 0 | 16 | K | 2 |  |  |  | ROZPOCET | 0 | 0 | 0 | 0 | 0 | 1 | 0 | 16 | -298972611
| PP |  | Rozmývání podkladu po oškrabání malby v místnostech výšky do 3,80 m | [14 empty] | PP | 2
92 | K | 784181101 | Základní akrylátová jednonásobná penetrace podkladu v místnostech výšky do 3,80m | m2 | 134.463 |  | 0 | CS ÚRS 2015 01 |  | základní |  | 0 | 0.0002 | 0.026893 | 0 | 0 | 16 | K | 2 |  |  |  | ROZPOCET | 0 | 0 | 0 | 0 | 0 | 1 | 0 | 16 | -1877438321
| PP |  | Penetrace podkladu jednonásobná základní akrylátová v místnostech výšky do 3,80 m | [14 empty] | PP | 2
| VV |  | viz TZ | [14 empty] | VV | 2 | 1 | True | 0 | ROZPOCET
| VV |  | 3,75*(10,95+6,45)*2 "stěny |  | 130.5 | [12 empty] | VV | 2 | 2 | True | 0 | ROZPOCET
| VV |  | -(2,20*2,25*3-4,00*3) |  | -2.85 | [12 empty] | VV | 2 | 2 | True | 0 | ROZPOCET
| VV |  | opláštění stupaček - SDK | [14 empty] | VV | 2 | 1 | True | 0 | ROZPOCET
| VV |  | 3,75*(0,15+0,15*2+0,15*2) |  | 2.813 | [12 empty] | VV | 2 | 2 | True | 0 | ROZPOCET
| VV |  | předsazená stěna | [14 empty] | VV | 2 | 1 | True | 0 | ROZPOCET
| VV |  | 2,00*(1,00+0,50*2) |  | 4 | [12 empty] | VV | 2 | 2 | True | 0 | ROZPOCET
| VV |  | Součet |  | 134.463 | [12 empty] | VV | 2 | 4 | True | 1 | ROZPOCET
93 | K | 784211101 | Dvojnásobné bílé malby ze směsí za mokra výborně otěruvzdorných v místnostech výšky do 3,80 m | m2 | 134.463 |  | 0 | CS ÚRS 2015 01 |  | základní |  | 0 | 0.00026 | 0.03496 | 0 | 0 | 16 | K | 2 |  |  |  | ROZPOCET | 0 | 0 | 0 | 0 | 0 | 1 | 0 | 16 | 1704684250
| PP |  | Malby z malířských směsí otěruvzdorných za mokra dvojnásobné, bílé za mokra otěruvzdorné výborně v místnostech výšky do 3,80 m | [14 empty] | PP | 2
| VV |  | viz TZ | [14 empty] | VV | 2 | 1 | True | 0 | ROZPOCET
| VV |  | 3,75*(10,95+6,45)*2 "stěny |  | 130.5 | [12 empty] | VV | 2 | 2 | True | 0 | ROZPOCET
| VV |  | -(2,20*2,25*3-4,00*3) |  | -2.85 | [12 empty] | VV | 2 | 2 | True | 0 | ROZPOCET
| VV |  | opláštění stupaček - SDK | [14 empty] | VV | 2 | 1 | True | 0 | ROZPOCET
| VV |  | 3,75*(0,15+0,15*2+0,15*2) |  | 2.813 | [12 empty] | VV | 2 | 2 | True | 0 | ROZPOCET
| VV |  | předsazená stěna | [14 empty] | VV | 2 | 1 | True | 0 | ROZPOCET
| VV |  | 2,00*(1,00+0,50*2) |  | 4 | [12 empty] | VV | 2 | 2 | True | 0 | ROZPOCET
| VV |  | Součet |  | 134.463 | [12 empty] | VV | 2 | 4 | True | 1 | ROZPOCET
| D | M | Práce a dodávky M |  |  |  | 0 |  |  |  |  | 0 |  | 0 |  | 0 | 3 | D | 0 |  |  |  | ROZPOCET | [6 empty] | 0
| D | 21-M | Elektromontáže |  |  |  | 0 |  |  |  |  | 0 |  | 0 |  | 0 | 3 | D | 1 |  |  |  | ROZPOCET | [6 empty] | 0
94 | K | 21000 | Silnoproud - viz samostatný rozpočet | souhrn | 1 | 0 | 0 |  |  | základní |  | 0 | 0 | 0 | 0 | 0 | 64 | K | 2 |  |  |  | ROZPOCET | 0 | 0 | 0 | 0 | 0 | 1 | 0 | 64 | -1903344340
| D | HZS | Hodinové zúčtovací sazby |  |  |  | 0 |  |  |  |  | 0 |  | 0 |  | 0 | 4 | D | 0 |  |  |  | ROZPOCET | [6 empty] | 0
95 | K | HZS2212 | Hodinová zúčtovací sazba instalatér odborný | hod | 2 |  | 0 | CS ÚRS 2015 01 |  | základní |  | 0 | 0 | 0 | 0 | 0 | 512 | K | 1 |  |  |  | ROZPOCET | 0 | 0 | 0 | 0 | 0 | 1 | 0 | 512 | 220423809
| PP |  | Hodinové zúčtovací sazby profesí PSV provádění stavebních instalací instalatér odborný | [14 empty] | PP | 1
| VV |  | viz TZ, viz půdorys bourací práce | [14 empty] | VV | 1 | 1 | True | 0 | ROZPOCET
| VV |  | 2 "prověření stupačky, její případná demontáž |  | 2 | [12 empty] | VV | 1 | 2 | True | 1 | ROZPOCET

## učebna B35 neinvestice
| List obsahuje: | [6 empty] | Zpět na list:
{1e778c2f-f3c5-4e5e-9fa3-fcc022b5690f}
2
| KRYCÍ LIST SOUPISU | [7 empty] | v --- níže se nacházejí doplnkové a pomocné údaje k sestavám --- v | [8 empty] | False
Stavba:
Stavební úpravy učebny B35, B36, B45 v obj. B, areál Mendelu, Zemědělská 1, Brno
Objekt:
16-SO002-02 - Učebna B35 - neinvestiční náklady
| KSO: |  | 801 35 1 |  |  | CC-CZ: | 12631
| Místo: |  | Zemědělská 1, Brno |  |  | Datum: | 8.1.2016
| Zadavatel: |  |  |  |  | IČ:
|  | Mendelova univerzita b Brně, Zemědělská 1. Brno |  |  |  | DIČ:
| Uchazeč: |  |  |  |  | IČ:
DIČ:
| Projektant: |  |  |  |  | IČ:
|  | Ing. Jiřina Dvořáková |  |  |  | DIČ:
Poznámka:
| Cena bez DPH | [5 empty] | 0
|  |  | Základ daně |  |  | Sazba daně | Výše daně
| DPH | základní | 0 |  |  | 21% | 0
|  | snížená | 0 |  |  | 15% | 0
|  | zákl. přenesená | 0 |  |  | 21% | 0
|  | sníž. přenesená | 0 |  |  | 15% | 0
|  | nulová | 0 |  |  | 0% | 0
| Cena s DPH |  |  | v | CZK |  | 0
REKAPITULACE ČLENĚNÍ SOUPISU PRACÍ
Stavba:
Stavební úpravy učebny B35, B36, B45 v obj. B, areál Mendelu, Zemědělská 1, Brno
Objekt:
16-SO002-02 - Učebna B35 - neinvestiční náklady
Místo: |  |  | Zemědělská 1, Brno |  |  | Datum: | 8.1.2016
Zadavatel: |  |  | Mendelova univerzita b Brně, Zemědělská 1. Brno |  |  | Projektant: | Ing. Jiřina Dvořáková
Uchazeč:
Kód dílu - Popis | [6 empty] | Cena celkem [CZK]
Náklady soupisu celkem | [6 empty] | 0 | [11 empty] | -1
| PSV - Práce a dodávky PSV | [5 empty] | 0
| 747 - Elektromontáže - kompletace rozvodů | [5 empty] | 0
| OST - Ostatní | [5 empty] | 0
SOUPIS PRACÍ
Stavba:
Stavební úpravy učebny B35, B36, B45 v obj. B, areál Mendelu, Zemědělská 1, Brno
Objekt:
16-SO002-02 - Učebna B35 - neinvestiční náklady
Místo: |  |  | Zemědělská 1, Brno |  |  | Datum: | 8.1.2016
Zadavatel: |  |  | Mendelova univerzita b Brně, Zemědělská 1. Brno |  |  | Projektant: | Ing. Jiřina Dvořáková
Uchazeč:
PČ | Typ | Kód | Popis | MJ | Množství | J.cena [CZK] | Cena celkem [CZK] | Cenová soustava | Poznámka | DPH | J. Nh [h] | Nh celkem [h] | J. hmotnost [t] | Hmotnost celkem [t] | J. suť [t] | Suť Celkem [t]
Náklady soupisu celkem | [6 empty] | 0 |  |  |  |  | 0 |  | 0 |  | 0 |  | D | -1 | [10 empty] | 0
| D | PSV | Práce a dodávky PSV |  |  |  | 0 |  |  |  |  | 0 |  | 0 |  | 0 | 2 | D | 0 |  |  |  | ROZPOCET | [6 empty] | 0
| D | 747 | Elektromontáže - kompletace rozvodů |  |  |  | 0 |  |  |  |  | 0 |  | 0 |  | 0 | 2 | D | 1 |  |  |  | ROZPOCET | [6 empty] | 0
1 | K | 74700 | Slaboproud - viz samostatný rozpočet | souhrn | 1 | 0 | 0 |  |  | základní |  | 0 | 0 | 0 | 0 | 0 | 16 | K | 2 |  |  |  | ROZPOCET | 0 | 0 | 0 | 0 | 0 | 1 | 0 | 16 | 1504688833
| PP |  | Slaboproud - viz samostatný rozpočet | [14 empty] | PP | 2
| D | OST | Ostatní |  |  |  | 0 |  |  |  |  | 0 |  | 0 |  | 0 | 4 | D | 0 |  |  |  | ROZPOCET | [6 empty] | 0
2 | K | 001-01 | Pracovní židle s plastovým sedákem a opěrákem vhodná do odborných učeben a provozů s vysokou zátěží | kus | 1 |  | 0 |  |  | základní |  | 0 | 0 | 0 | 0 | 0 | 1 | K | 1 |  |  |  | ROZPOCET | 0 | 0 | 0 | 0 | 0 | 1 | 0 | 1 | 1857100943
| PP |  | Pracovní židle s plastovým sedákem a opěrákem vhodná do odborných učeben a provozů s vysokou zátěží. Židle je velmi pevná, stabilní a odolná proti opotřebení. Sedák a opěradlo tvarovaný plast, barva zelená. Kovová konstrukce ze speciálního elipsovitého oválu, chromovaná, opatřená křížem s kolečky. Výškově stavitelná. | [14 empty] | PP | 1
| VV |  | 1 |  | 1 | [12 empty] | VV | 1 | 2 | True | 1 | ROZPOCET
3 | K | 001-02 | Pevná židle vhodná pro vybavování učeben, jídelen a společenských místností. | kus | 35 |  | 0 |  |  | základní |  | 0 | 0 | 0 | 0 | 0 | 1 | K | 1 |  |  |  | ROZPOCET | 0 | 0 | 0 | 0 | 0 | 1 | 0 | 1 | -931077860
| PP |  | Pevná židle vhodná pro vybavování učeben, jídelen a společenských místností. Sedák i opěradlo lakovaná překližka. Židle je stabilní a odolná proti opotřebení. Stohovatelná a lze ji spojovat do řad. Kovová svařovaná konstrukce je ze speciální elipsového oválu chromovaná. Plastové koncovky v černé barvě. Velikost židle 5-7. | [14 empty] | PP | 1
| VV |  | 35 |  | 35 | [12 empty] | VV | 1 | 2 | True | 1 | ROZPOCET
4 | K | 001-03 | školní stůl 2100/600/750 mm – 6 noh | kus | 5 |  | 0 |  |  | základní |  | 0 | 0 | 0 | 0 | 0 | 1 | K | 1 |  |  |  | ROZPOCET | 0 | 0 | 0 | 0 | 0 | 1 | 0 | 1 | -64714268
| PP |  | Stůl vhodný do učeben. Kovové kruhové nohy, chromované. Povrch plátu stolu je vyroben z desky s povrchem z tvrzeného laminátu v dezénu buku, ABS hrana. Přesná barva bude určena na stavbě v rámci kontrolních dnů. Zpevňující rám pod deskou. | [14 empty] | PP | 1
5 | K | 001-04 | školní stůl 2100/600/750 mm – 4 nohy | kus | 10 |  | 0 |  |  | základní |  | 0 | 0 | 0 | 0 | 0 | 1 | K | 1 |  |  |  | ROZPOCET | 0 | 0 | 0 | 0 | 0 | 1 | 0 | 1 | 697715464
| PP |  | Stůl vhodný do učeben. Kovové kruhové nohy, chromované. Povrch plátu stolu je vyroben z desky s povrchem z tvrzeného laminátu v dezénu buku, ABS hrana. Přesná barva bude určena na stavbě v rámci kontrolních dnů. Zpevňující rám pod deskou. | [14 empty] | PP | 1
6 | K | 001-05 | M+D skříně 1200/2900/600 mm - viz příloha 5 | kus | 2 |  | 0 |  |  | základní |  | 0 | 0 | 0 | 0 | 0 | 1 | K | 1 |  |  |  | ROZPOCET | 0 | 0 | 0 | 0 | 0 | 1 | 0 | 1 | -1860120438
7 | K | 001-06 | Kovový, drátěný odpadkový koš na papíry. Barva černá. | kus | 1 |  | 0 |  |  | základní |  | 0 | 0 | 0 | 0 | 0 | 1 | K | 1 |  |  |  | ROZPOCET | 0 | 0 | 0 | 0 | 0 | 1 | 0 | 1 | 566330497
| PP |  | Kovový, drátěný odpadkový koš na papíry. Barva černá. | [14 empty] | PP | 1
8 | K | 001-07 | Nástěnka s magnetickým emailovým povrchem pro popis fixem, uzamykatelná, pro interiér 900/1200mm | kus | 4 |  | 0 |  |  | základní |  | 0 | 0 | 0 | 0 | 0 | 1 | K | 1 |  |  |  | ROZPOCET | 0 | 0 | 0 | 0 | 0 | 1 | 0 | 1 | 1586509116
| PP |  | Nástěnka s magnetickým emailovým povrchem pro popis fixem, uzamykatelná, pro interiér 900/1200mm | [14 empty] | PP | 1

## učebna B36 investice
| List obsahuje: | [6 empty] | Zpět na list:
{08f8dbc6-9eaf-41dc-9854-a0fa63fb5461}
2
| KRYCÍ LIST SOUPISU | [7 empty] | v --- níže se nacházejí doplnkové a pomocné údaje k sestavám --- v | [8 empty] | False
Stavba:
Stavební úpravy učebny B35, B36, B45 v obj. B, areál Mendelu, Zemědělská 1, Brno
Objekt:
16-SO002-03 - Stavební úpravy učebny B36 - investice
| KSO: |  | 801 35 1 |  |  | CC-CZ: | 1263
| Místo: |  | Zemědělská 1, Brno |  |  | Datum: | 8.1.2016
| CZ-CPV: |  | 45000000-7 |  |  | CZ-CPA: | 43.3
| Zadavatel: |  |  |  |  | IČ:
|  | Mendelova univerzita b Brně, Zemědělská 1. Brno |  |  |  | DIČ:
| Uchazeč: |  |  |  |  | IČ:
DIČ:
| Projektant: |  |  |  |  | IČ:
|  | Ing. Jiřina Dvořáková |  |  |  | DIČ:
Poznámka:
Soupis prací je sestaven za využití položek Cenové soustavy ÚRS. Cenové a technické podmínky položek Cenové soustavy ÚRS, které jsou uvedeny v soupisu prací ( tzn. úvodní části katalogů ) jsou neomezeně dálkově k dispozici na www.cs-urs.cz. Položky soupisu prací, které nemají ve sloupci "Cenová soustava" uveden žádný údaj, nepochází z Cenové soustavy ÚRS.
| Cena bez DPH | [5 empty] | 0
|  |  | Základ daně |  |  | Sazba daně | Výše daně
| DPH | základní | 0 |  |  | 21% | 0
|  | snížená | 0 |  |  | 15% | 0
|  | zákl. přenesená | 0 |  |  | 21% | 0
|  | sníž. přenesená | 0 |  |  | 15% | 0
|  | nulová | 0 |  |  | 0% | 0
| Cena s DPH |  |  | v | CZK |  | 0
REKAPITULACE ČLENĚNÍ SOUPISU PRACÍ
Stavba:
Stavební úpravy učebny B35, B36, B45 v obj. B, areál Mendelu, Zemědělská 1, Brno
Objekt:
16-SO002-03 - Stavební úpravy učebny B36 - investice
Místo: |  |  | Zemědělská 1, Brno |  |  | Datum: | 8.1.2016
Zadavatel: |  |  | Mendelova univerzita b Brně, Zemědělská 1. Brno |  |  | Projektant: | Ing. Jiřina Dvořáková
Uchazeč:
Kód dílu - Popis | [6 empty] | Cena celkem [CZK]
Náklady soupisu celkem | [6 empty] | 0 | [11 empty] | -1
| HSV - Práce a dodávky HSV | [5 empty] | 0
| 3 - Svislé a kompletní konstrukce | [5 empty] | 0
| 6 - Úpravy povrchů, podlahy a osazování výplní | [5 empty] | 0
| 9 - Ostatní konstrukce a práce, bourání | [5 empty] | 0
| 997 - Přesun sutě | [5 empty] | 0
| 998 - Přesun hmot | [5 empty] | 0
| PSV - Práce a dodávky PSV | [5 empty] | 0
| 734 - Ústřední vytápění - armatury | [5 empty] | 0
| 735 - Ústřední vytápění - otopná tělesa | [5 empty] | 0
| 747 - Elektromontáže - kompletace rozvodů | [5 empty] | 0
| 762 - Konstrukce tesařské | [5 empty] | 0
| 763 - Konstrukce suché výstavby | [5 empty] | 0
| 766 - Konstrukce truhlářské | [5 empty] | 0
| 776 - Podlahy povlakové | [5 empty] | 0
| 783 - Dokončovací práce - nátěry | [5 empty] | 0
| 784 - Dokončovací práce - malby a tapety | [5 empty] | 0
| M - Práce a dodávky M | [5 empty] | 0
| 21-M - Elektromontáže | [5 empty] | 0
SOUPIS PRACÍ
Stavba:
Stavební úpravy učebny B35, B36, B45 v obj. B, areál Mendelu, Zemědělská 1, Brno
Objekt:
16-SO002-03 - Stavební úpravy učebny B36 - investice
Místo: |  |  | Zemědělská 1, Brno |  |  | Datum: | 8.1.2016
Zadavatel: |  |  | Mendelova univerzita b Brně, Zemědělská 1. Brno |  |  | Projektant: | Ing. Jiřina Dvořáková
Uchazeč:
PČ | Typ | Kód | Popis | MJ | Množství | J.cena [CZK] | Cena celkem [CZK] | Cenová soustava | Poznámka | DPH | J. Nh [h] | Nh celkem [h] | J. hmotnost [t] | Hmotnost celkem [t] | J. suť [t] | Suť Celkem [t]
Náklady soupisu celkem | [6 empty] | 0 |  |  |  |  | 0 |  | 6.8906 |  | 2.3507 |  | D | -1 | [10 empty] | 0
| D | HSV | Práce a dodávky HSV |  |  |  | 0 |  |  |  |  | 0 |  | 5.1691 |  | 0.5316 | 1 | D | 0 |  |  |  | ROZPOCET | [6 empty] | 0
| D | 3 | Svislé a kompletní konstrukce |  |  |  | 0 |  |  |  |  | 0 |  | 0.19301 |  | 0 | 1 | D | 1 |  |  |  | ROZPOCET | [6 empty] | 0
1 | K | 340239235 | Zazdívka otvorů pl do 4 m2 v příčkách nebo stěnách z příčkovek Ytong tl 150 mm | m2 | 1.89 |  | 0 | CS ÚRS 2015 01 |  | základní |  | 0 | 0.10212 | 0.19301 | 0 | 0 | 4 | K | 2 |  |  |  | ROZPOCET | 0 | 0 | 0 | 0 | 0 | 1 | 0 | 4 | 1174836486
| VV |  | viz půdorys nový stav | [14 empty] | VV | 2 | 1 | True | 0 | ROZPOCET
| VV |  | 0,90*2,10 "po vybourání dveří |  | 1.89 | [12 empty] | VV | 2 | 2 | True | 1 | ROZPOCET
| D | 6 | Úpravy povrchů, podlahy a osazování výplní |  |  |  | 0 |  |  |  |  | 0 |  | 4.9653 |  | 0 | 1 | D | 1 |  |  |  | ROZPOCET | [6 empty] | 0
2 | K | 611325422 | Oprava vnitřní vápenocementové štukové omítky stropů v rozsahu plochy do 30% | m2 | 58.5 |  | 0 | CS ÚRS 2015 01 |  | základní |  | 0 | 0.017 | 0.9945 | 0 | 0 | 4 | K | 2 |  |  |  | ROZPOCET | 0 | 0 | 0 | 0 | 0 | 1 | 0 | 4 | -985640758
| PP |  | Oprava vápenocementové nebo vápenné omítky vnitřních ploch štukové dvouvrstvé, tloušťky do 20 mm stropů, v rozsahu opravované plochy přes 10 do 30% | [14 empty] | PP | 2
| VV |  | viz TZ | [14 empty] | VV | 2 | 1 | True | 0 | ROZPOCET
| VV |  | 9,00*6,50 |  | 58.5 | [12 empty] | VV | 2 | 2 | True | 1 | ROZPOCET
3 | K | 612142001 | Potažení vnitřních stěn sklovláknitým pletivem vtlačeným do tenkovrstvé hmoty | m2 | 4.4 |  | 0 | CS ÚRS 2015 01 |  | základní |  | 0 | 0.00489 | 0.021516 | 0 | 0 | 4 | K | 2 |  |  |  | ROZPOCET | 0 | 0 | 0 | 0 | 0 | 1 | 0 | 4 | 1830852959
| PP |  | Potažení vnitřních ploch pletivem v ploše nebo pruzích, na plném podkladu sklovláknitým vtlačením do tmelu stěn | [14 empty] | PP | 2
| VV |  | 1,00*2,20*2 "zazdívka Ytong - po vybourání dveří |  | 4.4 | [12 empty] | VV | 2 | 2 | True | 1 | ROZPOCET
4 | K | 612181001 | Sádrová stěrka tl.do 3 mm vnitřních stěn | m2 | 112.174 |  | 0 | CS ÚRS 2015 01 |  | základní |  | 0 | 0.00391 | 0.4386 | 0 | 0 | 4 | K | 2 |  |  |  | ROZPOCET | 0 | 0 | 0 | 0 | 0 | 1 | 0 | 4 | 920946627
| PP |  | Sádrová stěrka vnitřních povrchů tloušťky do 3 mm bez penetrace, včetně následného přebroušení svislých konstrukcí stěn v podlaží i na schodišti | [14 empty] | PP | 2
| VV |  | sjednocení povrchu stěn | [14 empty] | VV | 2 | 1 | True | 0 | ROZPOCET
| VV |  | viz TZ | [14 empty] | VV | 2 | 1 | True | 0 | ROZPOCET
| VV |  | 3,95*(9,00+6,50)*2 "stěny |  | 122.45 | [12 empty] | VV | 2 | 2 | True | 0 | ROZPOCET
| VV |  | -1,25*2,55 "odpočet otvorů |  | -3.188 | [12 empty] | VV | 2 | 2 | True | 0 | ROZPOCET
| VV |  | -1,05*2,25*3 |  | -7.088 | [12 empty] | VV | 2 | 2 | True | 0 | ROZPOCET
| VV |  | Součet |  | 112.174 | [12 empty] | VV | 2 | 4 | True | 1 | ROZPOCET
5 | K | 612325225 | Vápenocementová štuková omítka malých ploch do 4,0 m2 na stěnách | kus | 2 |  | 0 | CS ÚRS 2015 01 |  | základní |  | 0 | 0.1575 | 0.315 | 0 | 0 | 4 | K | 2 |  |  |  | ROZPOCET | 0 | 0 | 0 | 0 | 0 | 1 | 0 | 4 | -1070707684
| VV |  | 2 "po vybourání dveří - na Ytong |  | 2 | [12 empty] | VV | 2 | 2 | True | 1 | ROZPOCET
6 | K | 612325423 | Oprava vnitřní vápenocementové štukové omítky stěn v rozsahu plochy do 50% | m2 | 112.174 |  | 0 | CS ÚRS 2015 01 |  | základní |  | 0 | 0.0284 | 3.1857 | 0 | 0 | 4 | K | 2 |  |  |  | ROZPOCET | 0 | 0 | 0 | 0 | 0 | 1 | 0 | 4 | 750739641
| VV |  | viz TZ | [14 empty] | VV | 2 | 1 | True | 0 | ROZPOCET
| VV |  | 3,95*(9,00+6,50)*2 "stěny |  | 122.45 | [12 empty] | VV | 2 | 2 | True | 0 | ROZPOCET
| VV |  | -1,25*2,55 "odpočet otvorů |  | -3.188 | [12 empty] | VV | 2 | 2 | True | 0 | ROZPOCET
| VV |  | -1,05*2,25*3 |  | -7.088 | [12 empty] | VV | 2 | 2 | True | 0 | ROZPOCET
| VV |  | Součet |  | 112.174 | [12 empty] | VV | 2 | 4 | True | 1 | ROZPOCET
7 | K | 6199910010 | Zakrytí podlah před poškozením a znečištěním | m2 | 14.95 |  | 0 |  |  | základní |  | 0 | 0.00012 | 0.001794 | 0 | 0 | 4 | K | 2 |  |  |  | ROZPOCET | 0 | 0 | 0 | 0 | 0 | 1 | 0 | 4 | 1223450586
| PP |  | Zakrytí podlah před poškozením | [14 empty] | PP | 2
| VV |  | 6,55 "chodba u dotčení učebny |  | 6.55 | [12 empty] | VV | 2 | 2 | True | 0 | ROZPOCET
| VV |  | 2,80*3,00 "část codby N4016 |  | 8.4 | [12 empty] | VV | 2 | 2 | True | 0 | ROZPOCET
| VV |  | Součet |  | 14.95 | [12 empty] | VV | 2 | 4 | True | 1 | ROZPOCET
8 | K | 629991011 | Zakrytí výplní otvorů a svislých ploch fólií přilepenou lepící páskou | m2 | 7.088 |  | 0 | CS ÚRS 2015 01 |  | základní |  | 0 | 0.00012 | 0.00085056 | 0 | 0 | 4 | K | 2 |  |  |  | ROZPOCET | 0 | 0 | 0 | 0 | 0 | 1 | 0 | 4 | -1868414639
| PP |  | Zakrytí vnějších ploch před znečištěním včetně pozdějšího odkrytí výplní otvorů a svislých ploch fólií přilepenou lepící páskou | [14 empty] | PP | 2
| VV |  | 1,05*2,25*3 "okna |  | 7.088 | [12 empty] | VV | 2 | 2 | True | 1 | ROZPOCET
9 | K | 632481200 | Separační vrstva z PE fólie - parozábrana | m2 | 58.5 |  | 0 |  |  | základní |  | 0 | 0.00012 | 0.00702 | 0 | 0 | 4 | K | 2 |  |  |  | ROZPOCET | 0 | 0 | 0 | 0 | 0 | 1 | 0 | 4 | 1610715925
| PP |  | Separační vrstva k oddělení podlahových vrstev z polyetylénové fólie - parozábrana | [14 empty] | PP | 2
| VV |  | skladba viz TZ | [14 empty] | VV | 2 | 1 | True | 0 | ROZPOCET
| VV |  | 58,50 "dle legendy místností |  | 58.5 | [12 empty] | VV | 2 | 2 | True | 1 | ROZPOCET
10 | K | 634112110 | Obvodová dilatace podlahovým páskem v 80 mm | m | 31 |  | 0 |  |  | základní |  | 0 | 1e-05 | 0.00031 | 0 | 0 | 4 | K | 2 |  |  |  | ROZPOCET | 0 | 0 | 0 | 0 | 0 | 1 | 0 | 4 | -1849326133
| PP |  | Obvodová dilatace podlahovým páskem v 80 mm | [14 empty] | PP | 2
| VV |  | (9,00+6,50)*2 "viz půdors - nový stav |  | 31 | [12 empty] | VV | 2 | 2 | True | 1 | ROZPOCET
| D | 9 | Ostatní konstrukce a práce, bourání |  |  |  | 0 |  |  |  |  | 0 |  | 0.0108 |  | 0.5316 | 1 | D | 1 |  |  |  | ROZPOCET | [6 empty] | 0
11 | K | 949101112 | Lešení pomocné pro objekty pozemních staveb s lešeňovou podlahou v do 3,5 m zatížení do 150 kg/m2 | m2 | 40 |  | 0 | CS ÚRS 2015 01 |  | základní |  | 0 | 0.00021 | 0.0084 | 0 | 0 | 4 | K | 2 |  |  |  | ROZPOCET | 0 | 0 | 0 | 0 | 0 | 1 | 0 | 4 | 18987868
| PP |  | Lešení pomocné pracovní pro objekty pozemních staveb pro zatížení do 150 kg/m2, o výšce lešeňové podlahy přes 1,9 do 3,5 m | [14 empty] | PP | 2
| VV |  | 40,00 "pro demontáže, opravy, montáž podhledu |  | 40 | [12 empty] | VV | 2 | 2 | True | 1 | ROZPOCET
12 | K | 952901111 | Vyčištění budov bytové a občanské výstavby při výšce podlaží do 4 m | m2 | 60 |  | 0 | CS ÚRS 2015 01 |  | základní |  | 0 | 4e-05 | 0.0024 | 0 | 0 | 4 | K | 2 |  |  |  | ROZPOCET | 0 | 0 | 0 | 0 | 0 | 1 | 0 | 4 | -822225699
| PP |  | Vyčištění budov nebo objektů před předáním do užívání budov bytové nebo občanské výstavby - zametení a umytí podlah, dlažeb, obkladů, schodů v místnostech, chodbách a schodištích, vyčištění a umytí oken, dveří s rámy, zárubněmi, umytí a vyčištění jiných zasklených a natíraných ploch a zařizovacích předmětů, při světlé výšce podlaží do 4 m | [14 empty] | PP | 2
| VV |  | 60,00 |  | 60 | [12 empty] | VV | 2 | 2 | True | 1 | ROZPOCET
13 | K | 968062455 | Vybourání dřevěných obložkových dveřních zárubní pl do 2 m2 | m2 | 3.152 |  | 0 | CS ÚRS 2015 01 |  | základní |  | 0 | 0 | 0 | 0.088 | 0.27738 | 4 | K | 2 |  |  |  | ROZPOCET | 0 | 0 | 0 | 0 | 0 | 1 | 0 | 4 | 940981573
| PP |  | Vybourání dřevěných rámů oken s křídly, dveřních zárubní, vrat, stěn, ostění nebo obkladů dveřních zárubní, plochy do 2 m2 | [14 empty] | PP | 2
| VV |  | viz TZ, viz půdorys bourací práce | [14 empty] | VV | 2 | 1 | True | 0 | ROZPOCET
| VV |  | 0,80*1,97*2 |  | 3.152 | [12 empty] | VV | 2 | 2 | True | 1 | ROZPOCET
14 | K | 968062456 | Vybourání dřevěných dveřních zárubní obložkových pl přes 2 m2 | m2 | 3.063 |  | 0 |  |  | základní |  | 0 | 0 | 0 | 0.067 | 0.20522 | 4 | K | 2 |  |  |  | ROZPOCET | 0 | 0 | 0 | 0 | 0 | 1 | 0 | 4 | -1893631561
| PP |  | Vybourání dřevěných rámů oken s křídly, dveřních zárubní, vrat, stěn, ostění nebo obkladů dveřních zárubní, plochy přes 2 m2 | [14 empty] | PP | 2
| VV |  | 1,25*2,45 |  | 3.063 | [12 empty] | VV | 2 | 2 | True | 1 | ROZPOCET
15 | K | 973031344 | Vysekání kapes ve zdivu cihelném na MV nebo MVC pl do 0,25 m2 hl do 150 mm | kus | 1 |  | 0 | CS ÚRS 2015 01 |  | základní |  | 0 | 0 | 0 | 0.049 | 0.049 | 4 | K | 2 |  |  |  | ROZPOCET | 0 | 0 | 0 | 0 | 0 | 1 | 0 | 4 | 1205244205
| PP |  | Vysekání výklenků nebo kapes ve zdivu z cihel na maltu vápennou nebo vápenocementovou kapes, plochy do 0,25 m2, hl. do 150 mm | [14 empty] | PP | 2
| VV |  | viz půdorys - bourací práce | [14 empty] | VV | 2 | 1 | True | 0 | ROZPOCET
| VV |  | xxxxxxxxxxxxxxxxxx | [14 empty] | VV | 2 | 1 | True | 0 | ROZPOCET
| VV |  | 1 "nová nika pro rozvaděč 315/685/90mm |  | 1 | [12 empty] | VV | 2 | 2 | True | 1 | ROZPOCET
16 | K | PC-01 | Zednické výpomoci | Kč | 1 |  | 0 |  |  | základní |  | 0 | 0 | 0 | 0 | 0 | 4 | K | 2 |  |  |  | ROZPOCET | 0 | 0 | 0 | 0 | 0 | 1 | 0 | 4 | -1836538209
| PP |  | Zednické výpomoci | [14 empty] | PP | 2
| D | 997 | Přesun sutě |  |  |  | 0 |  |  |  |  | 0 |  | 0 |  | 0 | 1 | D | 1 |  |  |  | ROZPOCET | [6 empty] | 0
17 | K | 997013213 | Vnitrostaveništní doprava suti a vybouraných hmot pro budovy v do 12 m ručně | t | 5.832 |  | 0 | CS ÚRS 2015 01 |  | základní |  | 0 | 0 | 0 | 0 | 0 | 4 | K | 2 |  |  |  | ROZPOCET | 0 | 0 | 0 | 0 | 0 | 1 | 0 | 4 | -1799219954
| PP |  | Vnitrostaveništní doprava suti a vybouraných hmot vodorovně do 50 m svisle ručně (nošením po schodech) pro budovy a haly výšky přes 9 do 12 m | [14 empty] | PP | 2
| VV |  | 5,509 "vybourané konstrukce |  | 5.509 | [12 empty] | VV | 2 | 2 | True | 0 | ROZPOCET
| VV |  | 0,323 "odhad - 41ks židlí + 20ks stolků |  | 0.323 | [12 empty] | VV | 2 | 2 | True | 0 | ROZPOCET
| VV |  | Součet |  | 5.832 | [12 empty] | VV | 2 | 4 | True | 1 | ROZPOCET
18 | K | 997013501 | Odvoz suti a vybouraných hmot na skládku nebo meziskládku do 1 km se složením | t | 5.832 |  | 0 | CS ÚRS 2015 01 |  | základní |  | 0 | 0 | 0 | 0 | 0 | 4 | K | 2 |  |  |  | ROZPOCET | 0 | 0 | 0 | 0 | 0 | 1 | 0 | 4 | -474198622
| PP |  | Odvoz suti a vybouraných hmot na skládku nebo meziskládku se složením, na vzdálenost do 1 km | [14 empty] | PP | 2
| VV |  | 5,832 |  | 5.832 | [12 empty] | VV | 2 | 2 | True | 1 | ROZPOCET
19 | K | 997013509 | Příplatek k odvozu suti a vybouraných hmot na skládku ZKD 1 km přes 1 km | t | 52.488 |  | 0 | CS ÚRS 2015 01 |  | základní |  | 0 | 0 | 0 | 0 | 0 | 4 | K | 2 |  |  |  | ROZPOCET | 0 | 0 | 0 | 0 | 0 | 1 | 0 | 4 | -1364470901
| PP |  | Odvoz suti a vybouraných hmot na skládku nebo meziskládku se složením, na vzdálenost Příplatek k ceně za každý další i započatý 1 km přes 1 km | [14 empty] | PP | 2
| VV |  | předpoklad do 10km | [14 empty] | VV | 2 | 1 | True | 0 | ROZPOCET
| VV |  | 5,832*9 |  | 52.488 | [12 empty] | VV | 2 | 2 | True | 1 | ROZPOCET
20 | K | 997013831 | Poplatek za uložení stavebního směsného odpadu na skládce (skládkovné) | t | 5.832 |  | 0 | CS ÚRS 2015 01 |  | základní |  | 0 | 0 | 0 | 0 | 0 | 4 | K | 2 |  |  |  | ROZPOCET | 0 | 0 | 0 | 0 | 0 | 1 | 0 | 4 | -311392965
| PP |  | Poplatek za uložení stavebního odpadu na skládce (skládkovné) směsného | [14 empty] | PP | 2
| VV |  | 5,832 |  | 5.832 | [12 empty] | VV | 2 | 2 | True | 1 | ROZPOCET
| D | 998 | Přesun hmot |  |  |  | 0 |  |  |  |  | 0 |  | 0 |  | 0 | 1 | D | 1 |  |  |  | ROZPOCET | [6 empty] | 0
21 | K | 998018002 | Přesun hmot ruční pro budovy v do 12 m | t | 5.359 |  | 0 | CS ÚRS 2015 01 |  | základní |  | 0 | 0 | 0 | 0 | 0 | 4 | K | 2 |  |  |  | ROZPOCET | 0 | 0 | 0 | 0 | 0 | 1 | 0 | 4 | -173101032
| PP |  | Přesun hmot pro budovy občanské výstavby, bydlení, výrobu a služby ruční - bez užití mechanizace vodorovná dopravní vzdálenost do 100 m pro budovy s jakoukoliv nosnou konstrukcí výšky přes 6 do 12 m | [14 empty] | PP | 2
| D | PSV | Práce a dodávky PSV |  |  |  | 0 |  |  |  |  | 0 |  | 1.7214 |  | 1.8191 | 2 | D | 0 |  |  |  | ROZPOCET | [6 empty] | 0
| D | 734 | Ústřední vytápění - armatury |  |  |  | 0 |  |  |  |  | 0 |  | 0.00522 |  | 0.1812 | 2 | D | 1 |  |  |  | ROZPOCET | [6 empty] | 0
22 | K | 734441810 | Demontáž regulátoru teploty, ventilů | kus | 3 |  | 0 |  |  | základní |  | 0 | 0 | 0 | 0.0604 | 0.1812 | 16 | K | 2 |  |  |  | ROZPOCET | 0 | 0 | 0 | 0 | 0 | 1 | 0 | 16 | 560413774
| VV |  | 3 "viz TZ |  | 3 | [12 empty] | VV | 2 | 2 | True | 1 | ROZPOCET
23 | K | 734449110 | Montáž regulátoru teploty, ventilů | soubor | 3 |  | 0 |  |  | základní |  | 0 | 0.00174 | 0.00522 | 0 | 0 | 16 | K | 2 |  |  |  | ROZPOCET | 0 | 0 | 0 | 0 | 0 | 1 | 0 | 16 | 171757657
24 | K | 998734202 | Přesun hmot procentní pro armatury v objektech v do 12 m | % |  |  | 0 | CS ÚRS 2015 01 |  | základní |  | 0 | 0 | 0 | 0 | 0 | 16 | K | 2 |  |  |  | ROZPOCET | 0 | 0 | 0 | 0 | 0 | 1 | 0 | 16 | -853380888
| PP |  | Přesun hmot pro armatury stanovený procentní sazbou z ceny vodorovná dopravní vzdálenost do 50 m v objektech výšky přes 6 do 12 m | [14 empty] | PP | 2
| D | 735 | Ústřední vytápění - otopná tělesa |  |  |  | 0 |  |  |  |  | 0 |  | 0.0030024 |  | 0.051408 | 2 | D | 1 |  |  |  | ROZPOCET | [6 empty] | 0
25 | K | 735111810 | Demontáž otopného tělesa litinového článkového | m2 | 2.16 |  | 0 | CS ÚRS 2015 01 |  | základní |  | 0 | 0 | 0 | 0.0238 | 0.051408 | 16 | K | 2 |  |  |  | ROZPOCET | 0 | 0 | 0 | 0 | 0 | 1 | 0 | 16 | 293524705
| PP |  | Demontáž otopných těles litinových článkových | [14 empty] | PP | 2
| VV |  | 0,60*1,20*3 "viz TZ |  | 2.16 | [12 empty] | VV | 2 | 2 | True | 1 | ROZPOCET
26 | K | 735117110 | Odpojení a připojení otopného tělesa litinového po nátěru | m2 | 2.16 |  | 0 | CS ÚRS 2015 01 |  | základní |  | 0 | 0 | 0 | 0 | 0 | 16 | K | 2 |  |  |  | ROZPOCET | 0 | 0 | 0 | 0 | 0 | 1 | 0 | 16 | 1733618209
| PP |  | Otopná tělesa litinová článková "Termo" se základním nátěrem odpojení a připojení po nátěru | [14 empty] | PP | 2
| VV |  | 0,60*1,20*3 "viz TZ |  | 2.16 | [12 empty] | VV | 2 | 2 | True | 1 | ROZPOCET
27 | K | 735118110 | Zkoušky těsnosti otopných těles litinových článkových vodou | m2 | 2.16 |  | 0 | CS ÚRS 2015 01 |  | základní |  | 0 | 0 | 0 | 0 | 0 | 16 | K | 2 |  |  |  | ROZPOCET | 0 | 0 | 0 | 0 | 0 | 1 | 0 | 16 | -2080077622
| PP |  | Otopná tělesa litinová zkoušky těsnosti vodou těles článkových | [14 empty] | PP | 2
| VV |  | 0,60*1,20*3 "viz TZ |  | 2.16 | [12 empty] | VV | 2 | 2 | True | 1 | ROZPOCET
28 | K | 735119140 | Montáž otopného tělesa litinového článkového | m2 | 2.16 |  | 0 | CS ÚRS 2015 01 |  | základní |  | 0 | 0.00139 | 0.0030024 | 0 | 0 | 16 | K | 2 |  |  |  | ROZPOCET | 0 | 0 | 0 | 0 | 0 | 1 | 0 | 16 | -269080104
| PP |  | Otopná tělesa litinová montáž těles článkových | [14 empty] | PP | 2
| VV |  | 0,60*1,20*3 "viz TZ |  | 2.16 | [12 empty] | VV | 2 | 2 | True | 1 | ROZPOCET
29 | K | 998735202 | Přesun hmot procentní pro otopná tělesa v objektech v do 12 m | % |  |  | 0 | CS ÚRS 2015 01 |  | základní |  | 0 | 0 | 0 | 0 | 0 | 16 | K | 2 |  |  |  | ROZPOCET | 0 | 0 | 0 | 0 | 0 | 1 | 0 | 16 | 1800155517
| PP |  | Přesun hmot pro otopná tělesa stanovený procentní sazbou z ceny vodorovná dopravní vzdálenost do 50 m v objektech výšky přes 6 do 12 m | [14 empty] | PP | 2
| D | 747 | Elektromontáže - kompletace rozvodů |  |  |  | 0 |  |  |  |  | 0 |  | 0 |  | 0 | 2 | D | 1 |  |  |  | ROZPOCET | [6 empty] | 0
30 | K | 74700 | Slaboproud - viz samostatný rozpočet | souhrn | 1 | 0 | 0 |  |  | základní |  | 0 | 0 | 0 | 0 | 0 | 16 | K | 2 |  |  |  | ROZPOCET | 0 | 0 | 0 | 0 | 0 | 1 | 0 | 16 | 1660975797
| PP |  | Slaboprou - viz samostatný rozpočet | [14 empty] | PP | 2
| D | 762 | Konstrukce tesařské |  |  |  | 0 |  |  |  |  | 0 |  | 0.81502 |  | 0 | 2 | D | 1 |  |  |  | ROZPOCET | [6 empty] | 0
31 | K | 762512245 | Montáž podlahové kce podkladové z desek dřevotřískových nebo cementotřískových šroubovaných na dřevo | m2 | 58.5 |  | 0 | CS ÚRS 2015 01 |  | základní |  | 0 | 0 | 0 | 0 | 0 | 16 | K | 2 |  |  |  | ROZPOCET | 0 | 0 | 0 | 0 | 0 | 1 | 0 | 16 | 1094046192
| PP |  | Podlahové konstrukce podkladové montáž z desek dřevotřískových, dřevoštěpkových nebo cementotřískových na podklad dřevěný šroubováním | [14 empty] | PP | 2
| VV |  | skladba viz TZ | [14 empty] | VV | 2 | 1 | True | 0 | ROZPOCET
| VV |  | 58,50 "dle legendy místností |  | 58.5 | [12 empty] | VV | 2 | 2 | True | 1 | ROZPOCET
32 | M | 6072629 | deska mikroštěpková PD4 244x61x ,2 cm | m2 | 63.18 |  | 0 |  |  | základní |  | 0 | 0.0129 | 0.81502 | 0 | 0 | 32 | M | 2 |  |  |  | ROZPOCET | 0 | 0 | 0 | 0 | 0 | 1 | 0 | 16 | -1333200999
| PP |  | desky mikroštěpková PD4 - pero a drážka čtyřstranně 244 x 61 x 1,2 cm | [14 empty] | PP | 2
| P |  | Poznámka k položce: konstrukční mikroštěpková deska určenou k nosným účelům s třískami rozloženými všemi směry ve třech vrstvách. Tato technologie výroby zaručuje výborné pevnostní vlastnosti jak v podélné ose, tak i v ose příčné. V provedení perem a drážkou. Vyniká velmi kvalitní povrchovou úpravou, která umožňuje velmi dobré použití i pod vrchní krytiny typu linoleum, bez následného proznačení textury desky. | [14 empty] | P | 2
| VV |  | skladba viz TZ | [14 empty] | VV | 2 | 1 | True | 0 | ROZPOCET
| VV |  | 58,50 "dle legendy místností, kladeno křížem |  | 58.5 | [12 empty] | VV | 2 | 2 | True | 0 | ROZPOCET
| VV |  | 58,50*0,08 |  | 4.68 | [12 empty] | VV | 2 | 2 | True | 0 | ROZPOCET
| VV |  | Součet |  | 63.18 | [12 empty] | VV | 2 | 4 | True | 1 | ROZPOCET
33 | K | 998762102 | Přesun hmot tonážní pro kce tesařské v objektech v do 12 m | t | 0.815 |  | 0 | CS ÚRS 2015 01 |  | základní |  | 0 | 0 | 0 | 0 | 0 | 16 | K | 2 |  |  |  | ROZPOCET | 0 | 0 | 0 | 0 | 0 | 1 | 0 | 16 | -711387806
| PP |  | Přesun hmot pro konstrukce tesařské stanovený z hmotnosti přesunovaného materiálu vodorovná dopravní vzdálenost do 50 m v objektech výšky přes 6 do 12 m | [14 empty] | PP | 2
34 | K | 998762181 | Příplatek k přesunu hmot tonážní 762 prováděný bez použití mechanizace | t | 0.815 |  | 0 | CS ÚRS 2015 01 |  | základní |  | 0 | 0 | 0 | 0 | 0 | 16 | K | 2 |  |  |  | ROZPOCET | 0 | 0 | 0 | 0 | 0 | 1 | 0 | 16 | -573366154
| PP |  | Přesun hmot pro konstrukce tesařské stanovený z hmotnosti přesunovaného materiálu Příplatek k cenám za přesun prováděný bez použití mechanizace pro jakoukoliv výšku objektu | [14 empty] | PP | 2
| D | 763 | Konstrukce suché výstavby |  |  |  | 0 |  |  |  |  | 0 |  | 0.49842 |  | 0 | 2 | D | 1 |  |  |  | ROZPOCET | [6 empty] | 0
35 | K | 763431001 | Montáž minerálního podhledu s vyjímatelnými panely vel. do 0,36 m2 na zavěšený viditelný rošt | m2 | 58.5 |  | 0 | CS ÚRS 2015 01 |  | základní |  | 0 | 0.00117 | 0.068445 | 0 | 0 | 16 | K | 2 |  |  |  | ROZPOCET | 0 | 0 | 0 | 0 | 0 | 1 | 0 | 16 | 1900036147
| PP |  | Montáž podhledu minerálního na zavěšený rošt viditelný s panely vyjímatelnými, velikosti panelů do 0,36 m2 | [14 empty] | PP | 2
| VV |  | skladba viz TZ | [14 empty] | VV | 2 | 1 | True | 0 | ROZPOCET
| VV |  | 58,50 "dle legendy místností |  | 58.5 | [12 empty] | VV | 2 | 2 | True | 1 | ROZPOCET
36 | M | 590305 | podhled kazetový minerální, 600 x 600 mm, jemně perforované, rubová strana opatřena netkanou textilií ze skelného vlákna | m2 | 61.425 |  | 0 |  |  | základní |  | 0 | 0.007 | 0.42997 | 0 | 0 | 32 | M | 2 |  |  |  | ROZPOCET | 0 | 0 | 0 | 0 | 0 | 1 | 0 | 16 | 60580222
| PP |  | minerální kazetový podhled, čtverce 600 x 600 mm. Kazety jemně perforované, jemná struktura, barva bílá. Rubová strana opatřena netkanou textilií ze skelného vlákna, zatřené rovné hrany, provedení hran SK. Kazety budou typu – vhodné do učeben, kde je velmi důležitá srozumitelnostřeči. | [14 empty] | PP | 2
| VV |  | 58,50*1,05 |  | 61.425 | [12 empty] | VV | 2 | 2 | True | 1 | ROZPOCET
37 | K | 998763302 | Přesun hmot tonážní pro sádrokartonové konstrukce v objektech v do 12 m | t | 0.498 |  | 0 | CS ÚRS 2015 01 |  | základní |  | 0 | 0 | 0 | 0 | 0 | 16 | K | 2 |  |  |  | ROZPOCET | 0 | 0 | 0 | 0 | 0 | 1 | 0 | 16 | -1000126853
| PP |  | Přesun hmot pro konstrukce montované z desek sádrokartonových, sádrovláknitých, cementovláknitých nebo cementových stanovený z hmotnosti přesunovaného materiálu vodorovná dopravní vzdálenost do 50 m v objektech výšky přes 6 do 12 m | [14 empty] | PP | 2
38 | K | 998763381 | Příplatek k přesunu hmot tonážní 763 SDK prováděný bez použití mechanizace | t | 0.498 |  | 0 | CS ÚRS 2015 01 |  | základní |  | 0 | 0 | 0 | 0 | 0 | 16 | K | 2 |  |  |  | ROZPOCET | 0 | 0 | 0 | 0 | 0 | 1 | 0 | 16 | 108254094
| PP |  | Přesun hmot pro konstrukce montované z desek sádrokartonových, sádrovláknitých, cementovláknitých nebo cementových Příplatek k cenám za přesun prováděný bez použití mechanizace pro jakoukoliv výšku objektu | [14 empty] | PP | 2
| D | 766 | Konstrukce truhlářské |  |  |  | 0 |  |  |  |  | 0 |  | 0 |  | 1.1889 | 2 | D | 1 |  |  |  | ROZPOCET | [6 empty] | 0
39 | K | 766622800 | Demontáž dřevěného rámu okna | m2 | 1.692 |  | 0 |  |  | základní |  | 0 | 0 | 0 | 0.088 | 0.1489 | 16 | K | 2 |  |  |  | ROZPOCET | 0 | 0 | 0 | 0 | 0 | 1 | 0 | 16 | -364726426
| VV |  | 0,30*(2,25*2+1,14) |  | 1.692 | [12 empty] | VV | 2 | 2 | True | 1 | ROZPOCET
40 | K | 766442125 | Demontáž záclonových krytů (garnýž) povrchově upravených délky přes 3,60 m | kus | 1 |  | 0 |  |  | základní |  | 0 | 0 | 0 | 0.01 | 0.01 | 16 | K | 2 |  |  |  | ROZPOCET | 0 | 0 | 0 | 0 | 0 | 1 | 0 | 16 | -413517286
| PP |  | Demontáž záclonových krytů povrchově upravených délky přes 3,60 m | [14 empty] | PP | 2
| VV |  | viz TZ, viz výkr. bouracích prací | [14 empty] | VV | 2 | 1 | True | 0 | ROZPOCET
| VV |  | 1 |  | 1 | [12 empty] | VV | 2 | 2 | True | 1 | ROZPOCET
41 | K | 766825836 | Demontáž truhlářské sestavy skříní 3600/2500 mm | kus | 1 |  | 0 |  |  | základní |  | 0 | 0 | 0 | 0.441 | 0.441 | 16 | K | 2 |  |  |  | ROZPOCET | 0 | 0 | 0 | 0 | 0 | 1 | 0 | 16 | 552393129
| PP |  | Demontáž nábytku skříní | [14 empty] | PP | 2
42 | K | 766825837 | Demontáž truhlářské sestavy skříní 6000/2800 mm | kus | 1 |  | 0 |  |  | základní |  | 0 | 0 | 0 | 0.504 | 0.504 | 16 | K | 2 |  |  |  | ROZPOCET | 0 | 0 | 0 | 0 | 0 | 1 | 0 | 16 | -862949731
| PP |  | Demontáž nábytku skříní | [14 empty] | PP | 2
43 | K | 766-PC01 | Demontáž tabule 2000/1000mm ze zdiva | kus | 2 |  | 0 |  |  | základní |  | 0 | 0 | 0 | 0.03 | 0.06 | 16 | K | 2 |  |  |  | ROZPOCET | 0 | 0 | 0 | 0 | 0 | 1 | 0 | 16 | 1231828061
| VV |  | viz půdorys bouracích prací | [14 empty] | VV | 2 | 1 | True | 0 | ROZPOCET
| VV |  | 2 |  | 2 | [12 empty] | VV | 2 | 2 | True | 1 | ROZPOCET
44 | K | 766-PC02 | Demontáž katedry připojené na elektro | kus | 1 |  | 0 |  |  | základní |  | 0 | 0 | 0 | 0.025 | 0.025 | 16 | K | 2 |  |  |  | ROZPOCET | 0 | 0 | 0 | 0 | 0 | 1 | 0 | 16 | 1035074030
| VV |  | viz půdorys bouracích prací | [14 empty] | VV | 2 | 1 | True | 0 | ROZPOCET
| VV |  | 1 |  | 1 | [12 empty] | VV | 2 | 2 | True | 1 | ROZPOCET
45 | K | 766-T/1 | M+D Dveře vnitřní dřevěné masivní plné 1250/2100mm vč. obložkové zárubně s PO EI-30DP3-C, Rw 32db, s proskleným nadsvětlíkem 1250/450mm, panikového kování z původních dveří | kus | 1 |  | 0 |  |  | základní |  | 0 | 0 | 0 | 0 | 0 | 16 | K | 2 |  |  |  | ROZPOCET | 0 | 0 | 0 | 0 | 0 | 1 | 0 | 16 | -42825142
| PP |  | vstupní dřevěné masivní dveře vnitřní plné 1350/2550 mm včetně obložkové zárubně, protipožární s odolností EI-30DP3-C.Otevíravé plné s proskleným nadsvětlíkem a s potiskem čísla místnosti včetně přechodové lišty nebo bukového lakovaného prahu. Do vstupních dveří bude osazen elektromagnetický zámek pro připojení na kódovou klávesnici zdemontovaný ze starých dveří viz. projekt slaboproudu | [14 empty] | PP | 2
| VV |  | viz výpis truhlářských výrobků | [14 empty] | VV | 2 | 1 | True | 0 | ROZPOCET
| VV |  | xxxxxxxxxxxxxxxxxxxxxxx | [14 empty] | VV | 2 | 1 | True | 0 | ROZPOCET
| VV |  | 1 |  | 1 | [12 empty] | VV | 2 | 2 | True | 1 | ROZPOCET
46 | K | 766-T/2 | M+D Věšáková stěna 1400/2000 x 50mm vč. podkladového roštu, materiál lamino tl. 22mm, hrany ABS, věšáky kartáčovaná nerez - 15ks | kus | 1 |  | 0 |  |  | základní |  | 0 | 0 | 0 | 0 | 0 | 16 | K | 2 |  |  |  | ROZPOCET | 0 | 0 | 0 | 0 | 0 | 1 | 0 | 16 | 2017972273
| PP |  | Věšáková stěna 1,4 x 2 x 0,05 m bude provedena s dřevotřískové laminovaných desek tl.22 mm na dřevěný rošt. Povrch perlička nebo hladká, dekorativní barva hrášková případně buk. Hrany ABS ve stejném dekoru. Obklad stěny a boků roštu. Věšáky kartáčovaná nerez – 15 ks . | [14 empty] | PP | 2
| VV |  | viz výpis truhlářských výrobků | [14 empty] | VV | 2 | 1 | True | 0 | ROZPOCET
| VV |  | xxxxxxxxxxxxxxxxxxxxxxx | [14 empty] | VV | 2 | 1 | True | 0 | ROZPOCET
| VV |  | 1 |  | 1 | [12 empty] | VV | 2 | 2 | True | 1 | ROZPOCET
47 | K | 766-T/3 | M+D vestavěná skříň cca 900/2100/600 | kus | 1 |  | 0 |  |  | základní |  | 0 | 0 | 0 | 0 | 0 | 16 | K | 2 |  |  |  | ROZPOCET | 0 | 0 | 0 | 0 | 0 | 1 | 0 | 16 | 1571461431
| PP |  | dřevotřískové laminované desky DTDL tl.22 mm. Povrch perlička nebo hladká, dekorativní barva hrášková případně buk. Hrany ve stejném dekoru. Výškově stavitelné police, otevíravá plná dvířka s kličkami a zámkem. | [14 empty] | PP | 2
| VV |  | viz výpis truhlářských výrobků | [14 empty] | VV | 2 | 1 | True | 0 | ROZPOCET
| VV |  | xxxxxxxxxxxxxxxxxxxxxxx | [14 empty] | VV | 2 | 1 | True | 0 | ROZPOCET
| VV |  | 1 |  | 1 | [12 empty] | VV | 2 | 2 | True | 1 | ROZPOCET
48 | K | 766-T/4 | M+D tabule pro popis křídou 2000/1200mm pevně přišroubovaná ke stěně | kus | 1 |  | 0 |  |  | základní |  | 0 | 0 | 0 | 0 | 0 | 16 | K | 2 |  |  |  | ROZPOCET | 0 | 0 | 0 | 0 | 0 | 1 | 0 | 16 | -447744719
| PP |  | Jedna jednodílná zelená magnetická tabule, určená pro popis křídou, s dvouvrstvým keramickým povrchem e3 nejvyšší kvality, sendvičová konstrukce, tl. tabule 22mm včetně montážní sady. Rám tabule z eloxovaného hliníku. (nař. Ekotab škol k) Polička plastová odkládací na celou délku tabule. | [14 empty] | PP | 2
| VV |  | viz TZ | [14 empty] | VV | 2 | 1 | True | 0 | ROZPOCET
| VV |  | viz výpis truhl. výrobků - T/4 | [14 empty] | VV | 2 | 1 | True | 0 | ROZPOCET
| VV |  | xxxxxxxxxxxxxxxxxxx | [14 empty] | VV | 2 | 1 | True | 0 | ROZPOCET
| VV |  | 1 |  | 1 | [12 empty] | VV | 2 | 2 | True | 1 | ROZPOCET
49 | K | 766-T/5 | M+D tabule pro popis fixem 2000/1200mm pevně přišroubovaná ke stěně | kus | 1 |  | 0 |  |  | základní |  | 0 | 0 | 0 | 0 | 0 | 16 | K | 2 |  |  |  | ROZPOCET | 0 | 0 | 0 | 0 | 0 | 1 | 0 | 16 | -599342834
| PP |  | Jedna jednodílná bílá magnetická tabule, určená pro popis fixem, s dvouvrstvým keramickým povrchem e3 nejvyšší kvality, sendvičová konstrukce, tl. tabule 22mm. Rám tabule z eloxovaného hliníku. Montážní sada.(např. Ekotab manažer k) Polička plastová odkládací na celou délku tabule. | [14 empty] | PP | 2
| VV |  | viz TZ | [14 empty] | VV | 2 | 1 | True | 0 | ROZPOCET
| VV |  | viz výpis truhl. výrobků - T/5 | [14 empty] | VV | 2 | 1 | True | 0 | ROZPOCET
| VV |  | xxxxxxxxxxxxxxxxxxx | [14 empty] | VV | 2 | 1 | True | 0 | ROZPOCET
| VV |  | 1 |  | 1 | [12 empty] | VV | 2 | 2 | True | 1 | ROZPOCET
50 | K | 766-T/6 | M+D Katedra 1200/800/850 mm - viz příloha č.3 | kus | 1 |  | 0 |  |  | základní |  | 0 | 0 | 0 | 0 | 0 | 16 | K | 2 |  |  |  | ROZPOCET | 0 | 0 | 0 | 0 | 0 | 1 | 0 | 16 | -58767219
51 | K | 998766202 | Přesun hmot procentní pro konstrukce truhlářské v objektech v do 12 m | % |  |  | 0 | CS ÚRS 2015 01 |  | základní |  | 0 | 0 | 0 | 0 | 0 | 16 | K | 2 |  |  |  | ROZPOCET | 0 | 0 | 0 | 0 | 0 | 1 | 0 | 16 | 711191556
| PP |  | Přesun hmot pro konstrukce truhlářské stanovený procentní sazbou z ceny vodorovná dopravní vzdálenost do 50 m v objektech výšky přes 6 do 12 m | [14 empty] | PP | 2
| D | 776 | Podlahy povlakové |  |  |  | 0 |  |  |  |  | 0 |  | 0.20749 |  | 0.35966 | 2 | D | 1 |  |  |  | ROZPOCET | [6 empty] | 0
52 | K | 776201814 | Demontáž povlakových podlahovin volně položených podlepených páskou | m2 | 117 |  | 0 | CS ÚRS 2016 01 |  | základní |  | 0 | 0 | 0 | 0.003 | 0.351 | 16 | K | 2 |  |  |  | ROZPOCET | 0 | 0 | 0 | 0 | 0 | 1 | 0 | 16 | -155808573
| PP |  | Demontáž povlakových podlahovin volně položených podlepených páskou | [14 empty] | PP | 2
| VV |  | viz TZ, řez A-A | [14 empty] | VV | 2 | 1 | True | 0 | ROZPOCET
| VV |  | 58,50*2 "dle legendy místností |  | 117 | [12 empty] | VV | 2 | 2 | True | 1 | ROZPOCET
53 | K | 776410811 | Odstranění soklíků a lišt pryžových nebo plastových | m | 28.85 |  | 0 | CS ÚRS 2016 01 |  | základní |  | 0 | 0 | 0 | 0.0003 | 0.008655 | 16 | K | 2 |  |  |  | ROZPOCET | 0 | 0 | 0 | 0 | 0 | 1 | 0 | 16 | 880634934
| PP |  | Demontáž soklíků nebo lišt pryžových nebo plastových | [14 empty] | PP | 2
| VV |  | viz půdorys - bourací práce | [14 empty] | VV | 2 | 1 | True | 0 | ROZPOCET
| VV |  | (9,00+6,50)*2 "m.č. N4019 |  | 31 | [12 empty] | VV | 2 | 2 | True | 0 | ROZPOCET
| VV |  | -(1,25+0,90) |  | -2.15 | [12 empty] | VV | 2 | 2 | True | 0 | ROZPOCET
| VV |  | Součet |  | 28.85 | [12 empty] | VV | 2 | 4 | True | 1 | ROZPOCET
54 | K | 776411000 | Lepení obvodových soklíků nebo lišt pryžových řezaných, | m | 30.65 |  | 0 | CS ÚRS 2015 01 |  | základní |  | 0 | 2e-05 | 0.000613 | 0 | 0 | 16 | K | 2 |  |  |  | ROZPOCET | 0 | 0 | 0 | 0 | 0 | 1 | 0 | 16 | 1828897280
| PP |  | Lepení obvodových soklíků nebo lišt pryžových řezaných | [14 empty] | PP | 2
| VV |  | (9,00+6,50)*2 "viz půdors - nový stav |  | 31 | [12 empty] | VV | 2 | 2 | True | 0 | ROZPOCET
| VV |  | -1,25 |  | -1.25 | [12 empty] | VV | 2 | 2 | True | 0 | ROZPOCET
| VV |  | 0,90 "ze strany chodby - N4016 |  | 0.9 | [12 empty] | VV | 2 | 2 | True | 0 | ROZPOCET
| VV |  | Součet |  | 30.65 | [12 empty] | VV | 2 | 4 | True | 1 | ROZPOCET
55 | M | 284110100 | lišta speciální soklová PVC 10340 20 x 100 mm role 50 m | m | 1 |  | 0 | CS ÚRS 2015 01 |  | základní |  | 0 | 0.00038 | 0.00038 | 0 | 0 | 32 | M | 2 |  |  |  | ROZPOCET | 0 | 0 | 0 | 0 | 0 | 1 | 0 | 16 | 743251025
| PP |  | podlahoviny z polyvinylchloridu bez podkladu speciální soklové lišty - vytahované PVC 10340 20 x 100 mm role 50 m | [14 empty] | PP | 2
| VV |  | 1,00 "ze strany chodby - N4016 |  | 1 | [12 empty] | VV | 2 | 2 | True | 1 | ROZPOCET
56 | M | 2841122 | lišta soklová pevná PVC výšky 100mm | m | 30.345 |  | 0 |  |  | základní |  | 0 | 0.00038 | 0.011531 | 0 | 0 | 32 | M | 2 |  |  |  | ROZPOCET | 0 | 0 | 0 | 0 | 0 | 1 | 0 | 16 | 857169081
| PP |  | lišta soklová pevná PVC výšky 100mm | [14 empty] | PP | 2
| VV |  | (9,00+6,50)*2 "viz půdors - nový stav |  | 31 | [12 empty] | VV | 2 | 2 | True | 0 | ROZPOCET
| VV |  | -1,25 |  | -1.25 | [12 empty] | VV | 2 | 2 | True | 0 | ROZPOCET
| VV |  | Mezisoučet |  | 29.75 | [12 empty] | VV | 2 | 3 | True | 0 | ROZPOCET
| VV |  | 29,75*0,02 |  | 0.595 | [12 empty] | VV | 2 | 2 | True | 0 | ROZPOCET
| VV |  | Součet |  | 30.345 | [12 empty] | VV | 2 | 4 | True | 1 | ROZPOCET
57 | K | 776521100 | Lepení pásů povlakových podlah plastových | m2 | 58.5 |  | 0 | CS ÚRS 2015 01 |  | základní |  | 0 | 0.00027 | 0.015795 | 0 | 0 | 4 | K | 2 |  |  |  | ROZPOCET | 0 | 0 | 0 | 0 | 0 | 1 | 0 | 4 | 1546818908
| PP |  | Montáž povlakových podlah plastových lepením bez podkladu pásů | [14 empty] | PP | 2
| VV |  | viz TZ | [14 empty] | VV | 2 | 1 | True | 0 | ROZPOCET
| VV |  | 58,50 "dle legendy místností |  | 58.5 | [12 empty] | VV | 2 | 2 | True | 1 | ROZPOCET
58 | M | 2841228 | zátěžové PVC tl. krytiny 2mm, tl. nášlapné vrstvy 0,7mm, v rolích šířky 1500 mm, stupeň zátěže 41-34 pro komerční výstavbu – velmi vysoká zátěž | m2 | 61.425 |  | 0 |  |  | základní |  | 0 | 0.00283 | 0.17383 | 0 | 0 | 8 | M | 2 |  |  |  | ROZPOCET | 0 | 0 | 0 | 0 | 0 | 1 | 0 | 4 | -277257722
| PP |  | Zátěžové PVC tl. krytiny 2mm, tl. nášlapné vrstvy 0,7mm, v rolích šířky 1500 mm. Stupeň zátěže 41-34 pro komerční výstavbu – velmi vysoká zátěž, rozměrová stálost ≤0,4, trvalá deformace ≤0,1, stálobarevnost na umělém světle min/6, reakce na oheň B, protiskluznost R11 (dodržení normové protikluznosti dle ČSN 744507), vhodné na pojezd kolečkové židle, odolnost proti opotřebení dle EN 660-1 – T, odolnost proti vzniku skvrn dle EN423. Barva dřevodekor např. buk nebo borovice. | [14 empty] | PP | 2
| VV |  | viz TZ | [14 empty] | VV | 2 | 1 | True | 0 | ROZPOCET
| VV |  | 58,50*1,05 "dle legendy místností |  | 61.425 | [12 empty] | VV | 2 | 2 | True | 1 | ROZPOCET
59 | K | 776573111 | Položení textilních rohoží čistících zón | m2 | 1.013 |  | 0 | CS ÚRS 2015 01 |  | základní |  | 0 | 0 | 0 | 0 | 0 | 16 | K | 2 |  |  |  | ROZPOCET | 0 | 0 | 0 | 0 | 0 | 1 | 0 | 16 | 929044368
| PP |  | Montáž textilních čistících zón položení rohože | [14 empty] | PP | 2
| VV |  | 1,35*0,75 |  | 1.013 | [12 empty] | VV | 2 | 2 | True | 1 | ROZPOCET
60 | M | 697521001 | rohož textilní provedení 100% PP, zatavený do měkčeného PVC | m2 | 1.114 |  | 0 |  |  | základní |  | 0 | 0.0042 | 0.0046788 | 0 | 0 | 32 | M | 2 |  |  |  | ROZPOCET | 0 | 0 | 0 | 0 | 0 | 1 | 0 | 16 | 909208169
| PP |  | čistící zóny rohože textilní rohož provedení 100% PP, zatavený do měkčen. PVC | [14 empty] | PP | 2
| VV |  | 1,35*0,75*1,10 |  | 1.114 | [12 empty] | VV | 2 | 2 | True | 1 | ROZPOCET
61 | K | 776590100 | Úprava podkladu nášlapných ploch vysátím | m2 | 58.5 |  | 0 | CS ÚRS 2015 01 |  | základní |  | 0 | 0 | 0 | 0 | 0 | 16 | K | 2 |  |  |  | ROZPOCET | 0 | 0 | 0 | 0 | 0 | 1 | 0 | 16 | 1834334958
| PP |  | Ostatní práce na nášlapných plochách úprava podkladu (materiály ve specifikaci) vysátí | [14 empty] | PP | 2
| VV |  | skladba viz TZ | [14 empty] | VV | 2 | 1 | True | 0 | ROZPOCET
| VV |  | 58,50 "dle legendy místností |  | 58.5 | [12 empty] | VV | 2 | 2 | True | 1 | ROZPOCET
62 | K | 776590126 | Úprava podkladu nášlapných ploch přetmelením a přebroušením | m2 | 58.5 |  | 0 |  |  | základní |  | 0 | 0 | 0 | 0 | 0 | 16 | K | 2 |  |  |  | ROZPOCET | 0 | 0 | 0 | 0 | 0 | 1 | 0 | 16 | 953980745
| PP |  | Ostatní práce na nášlapných plochách úprava podkladu | [14 empty] | PP | 2
| VV |  | skladba viz TZ - podkl- vrstna z mikroštěpkových desek | [14 empty] | VV | 2 | 1 | True | 0 | ROZPOCET
| VV |  | 58,50 "dle legendy místností |  | 58.5 | [12 empty] | VV | 2 | 2 | True | 1 | ROZPOCET
63 | K | 776591171 | Montáž profilu ukončujícího pro plynulý přechod | m | 2.7 |  | 0 |  |  | základní |  | 0 | 0.0002 | 0.00054 | 0 | 0 | 16 | K | 2 |  |  |  | ROZPOCET | 0 | 0 | 0 | 0 | 0 | 1 | 0 | 16 | -1146050780
| PP |  | Podlahy - ostatní práce montáž ukončujícího profilu pro plynulý přechod | [14 empty] | PP | 2
| VV |  | viz TZ | [14 empty] | VV | 2 | 1 | True | 0 | ROZPOCET
| VV |  | 1,35 "ukončení u hrany dveří |  | 1.35 | [12 empty] | VV | 2 | 2 | True | 0 | ROZPOCET
| VV |  | 1,35 "přechodový profil - nerez |  | 1.35 | [12 empty] | VV | 2 | 2 | True | 0 | ROZPOCET
| VV |  | Součet |  | 2.7 | [12 empty] | VV | 2 | 4 | True | 1 | ROZPOCET
64 | M | 590541 | ukončení podlahy u hrany dveří - kovovou lištou | m | 1.485 |  | 0 |  |  | základní |  | 0 | 4e-05 | 5.94e-05 | 0 | 0 | 32 | M | 2 |  |  |  | ROZPOCET | 0 | 0 | 0 | 0 | 0 | 1 | 0 | 16 | 369531128
| VV |  | 1,35*1,10 |  | 1.485 | [12 empty] | VV | 2 | 2 | True | 1 | ROZPOCET
65 | M | 590542 | profil přechodový - nerezová lišta | m | 1.485 |  | 0 |  |  | základní |  | 0 | 4e-05 | 5.94e-05 | 0 | 0 | 32 | M | 2 |  |  |  | ROZPOCET | 0 | 0 | 0 | 0 | 0 | 1 | 0 | 16 | -1838743614
| PP |  | systémy podlahové a stěnové systém Schlüter - ukončení podlah Schlüter-RENO-AEV profil přechodový, materiál: hliník matně eloxovaný, L= 2,5 m typ výška x šířka x délka AEVT 80 B20 8 x 20 x 2500 mm | [14 empty] | PP | 2
| VV |  | 1,35*1,10 |  | 1.485 | [12 empty] | VV | 2 | 2 | True | 1 | ROZPOCET
66 | K | 998776102 | Přesun hmot tonážní pro podlahy povlakové v objektech v do 12 m | t | 0.018 |  | 0 | CS ÚRS 2015 01 |  | základní |  | 0 | 0 | 0 | 0 | 0 | 16 | K | 2 |  |  |  | ROZPOCET | 0 | 0 | 0 | 0 | 0 | 1 | 0 | 16 | 1572638242
| PP |  | Přesun hmot pro podlahy povlakové stanovený z hmotnosti přesunovaného materiálu vodorovná dopravní vzdálenost do 50 m v objektech výšky přes 6 do 12 m | [14 empty] | PP | 2
67 | K | 998776181 | Příplatek k přesunu hmot tonážní 776 prováděný bez použití mechanizace | t | 0.018 |  | 0 | CS ÚRS 2015 01 |  | základní |  | 0 | 0 | 0 | 0 | 0 | 16 | K | 2 |  |  |  | ROZPOCET | 0 | 0 | 0 | 0 | 0 | 1 | 0 | 16 | -1964104075
| PP |  | Přesun hmot pro podlahy povlakové stanovený z hmotnosti přesunovaného materiálu Příplatek k cenám za přesun prováděný bez použití mechanizace pro jakoukoliv výšku objektu | [14 empty] | PP | 2
| D | 783 | Dokončovací práce - nátěry |  |  |  | 0 |  |  |  |  | 0 |  | 0.01085 |  | 0 | 2 | D | 1 |  |  |  | ROZPOCET | [6 empty] | 0
68 | K | 783314140 | Nátěry olejové otopných těles litinových radiátorů jednonásobné 1x email a základní | m2 | 12.24 |  | 0 | CS ÚRS 2015 01 |  | základní |  | 0 | 0.00055 | 0.006732 | 0 | 0 | 16 | K | 2 |  |  |  | ROZPOCET | 0 | 0 | 0 | 0 | 0 | 1 | 0 | 16 | 436805335
| PP |  | Nátěry otopných těles olejové litinových radiátorů jednonásobné, 1x email a základní nátěr | [14 empty] | PP | 2
| VV |  | (0,14+0,03)*2*0,60*20*3 "viz TZ |  | 12.24 | [12 empty] | VV | 2 | 2 | True | 1 | ROZPOCET
69 | K | 783416060 | Nátěry olejové potrubí do DN 150 jednonásobné a základní | m | 18.8 |  | 0 | CS ÚRS 2015 01 |  | základní |  | 0 | 0.00012 | 0.002256 | 0 | 0 | 16 | K | 2 |  |  |  | ROZPOCET | 0 | 0 | 0 | 0 | 0 | 1 | 0 | 16 | 262183861
| PP |  | Nátěry kovových potrubí a armatur olejové potrubí do DN 150 mm jednonásobné a základní nátěr | [14 empty] | PP | 2
| VV |  | 3,95*4+3,00 "předpoklad |  | 18.8 | [12 empty] | VV | 2 | 2 | True | 1 | ROZPOCET
70 | K | 783903811 | Odmaštění nátěrů chemickými rozpouštědly | m2 | 31.04 |  | 0 | CS ÚRS 2015 01 |  | základní |  | 0 | 6e-05 | 0.0018624 | 0 | 0 | 16 | K | 2 |  |  |  | ROZPOCET | 0 | 0 | 0 | 0 | 0 | 1 | 0 | 16 | -188817898
| PP |  | Ostatní práce odmaštění chemickými rozpouštědly | [14 empty] | PP | 2
| VV |  | (0,14+0,03)*2*0,60*20*3 "radiátory - viz TZ |  | 12.24 | [12 empty] | VV | 2 | 2 | True | 0 | ROZPOCET
| VV |  | 3,95*4+3,00 "rozvody ÚT -předpoklad |  | 18.8 | [12 empty] | VV | 2 | 2 | True | 0 | ROZPOCET
| VV |  | Součet |  | 31.04 | [12 empty] | VV | 2 | 4 | True | 1 | ROZPOCET
| D | 784 | Dokončovací práce - malby a tapety |  |  |  | 0 |  |  |  |  | 0 |  | 0.18144 |  | 0.03796 | 2 | D | 1 |  |  |  | ROZPOCET | [6 empty] | 0
71 | K | 784121001 | Oškrabání malby v mísnostech výšky do 3,80 m | m2 | 122.45 |  | 0 | CS ÚRS 2015 01 |  | základní |  | 0 | 0.001 | 0.12245 | 0.00031 | 0.03796 | 16 | K | 2 |  |  |  | ROZPOCET | 0 | 0 | 0 | 0 | 0 | 1 | 0 | 16 | -893227914
| PP |  | Oškrabání malby v místnostech výšky do 3,80 m | [14 empty] | PP | 2
| VV |  | viz TZ | [14 empty] | VV | 2 | 1 | True | 0 | ROZPOCET
| VV |  | 3,95*(9,00+6,50)*2 "stěny |  | 122.45 | [12 empty] | VV | 2 | 2 | True | 1 | ROZPOCET
72 | K | 784121011 | Rozmývání podkladu po oškrabání malby v místnostech výšky do 3,80 m | m2 | 122.45 |  | 0 | CS ÚRS 2015 01 |  | základní |  | 0 | 0 | 0 | 0 | 0 | 16 | K | 2 |  |  |  | ROZPOCET | 0 | 0 | 0 | 0 | 0 | 1 | 0 | 16 | -298972611
| PP |  | Rozmývání podkladu po oškrabání malby v místnostech výšky do 3,80 m | [14 empty] | PP | 2
73 | K | 784181101 | Základní akrylátová jednonásobná penetrace podkladu v místnostech výšky do 3,80m | m2 | 128.25 |  | 0 | CS ÚRS 2015 01 |  | základní |  | 0 | 0.0002 | 0.02565 | 0 | 0 | 16 | K | 2 |  |  |  | ROZPOCET | 0 | 0 | 0 | 0 | 0 | 1 | 0 | 16 | -1194583702
| PP |  | Penetrace podkladu jednonásobná základní akrylátová v místnostech výšky do 3,80 m | [14 empty] | PP | 2
| VV |  | viz TZ | [14 empty] | VV | 2 | 1 | True | 0 | ROZPOCET
| VV |  | 3,75*(9,00+6,50)*2 "stěny - učebna |  | 116.25 | [12 empty] | VV | 2 | 2 | True | 0 | ROZPOCET
| VV |  | 3,75*(2,90+0,30) "část chodby N4016 |  | 12 | [12 empty] | VV | 2 | 2 | True | 0 | ROZPOCET
| VV |  | Součet |  | 128.25 | [12 empty] | VV | 2 | 4 | True | 1 | ROZPOCET
74 | K | 784211101 | Dvojnásobné bílé malby ze směsí za mokra výborně otěruvzdorných v místnostech výšky do 3,80 m | m2 | 128.25 |  | 0 | CS ÚRS 2015 01 |  | základní |  | 0 | 0.00026 | 0.033345 | 0 | 0 | 16 | K | 2 |  |  |  | ROZPOCET | 0 | 0 | 0 | 0 | 0 | 1 | 0 | 16 | 1704684250
| PP |  | Malby z malířských směsí otěruvzdorných za mokra dvojnásobné, bílé za mokra otěruvzdorné výborně v místnostech výšky do 3,80 m | [14 empty] | PP | 2
| VV |  | viz TZ | [14 empty] | VV | 2 | 1 | True | 0 | ROZPOCET
| VV |  | 3,75*(9,00+6,50)*2 "stěny - učebna |  | 116.25 | [12 empty] | VV | 2 | 2 | True | 0 | ROZPOCET
| VV |  | 3,75*(2,90+0,30) "část chodby N4016 |  | 12 | [12 empty] | VV | 2 | 2 | True | 0 | ROZPOCET
| VV |  | Součet |  | 128.25 | [12 empty] | VV | 2 | 4 | True | 1 | ROZPOCET
| D | M | Práce a dodávky M |  |  |  | 0 |  |  |  |  | 0 |  | 0 |  | 0 | 3 | D | 0 |  |  |  | ROZPOCET | [6 empty] | 0
| D | 21-M | Elektromontáže |  |  |  | 0 |  |  |  |  | 0 |  | 0 |  | 0 | 3 | D | 1 |  |  |  | ROZPOCET | [6 empty] | 0
75 | K | 21000 | Silnoproud - viz samostatný rozpočet | souhrn | 1 | 0 | 0 |  |  | základní |  | 0 | 0 | 0 | 0 | 0 | 64 | K | 2 |  |  |  | ROZPOCET | 0 | 0 | 0 | 0 | 0 | 1 | 0 | 64 | -1549177903
| PP |  | Silnoproud - viz samostatný rozpočet | [14 empty] | PP | 2

## učebna B36 neinvestice
| List obsahuje: | [6 empty] | Zpět na list:
{135ff5e6-8ec9-4213-bdb6-396373d84524}
2
| KRYCÍ LIST SOUPISU | [7 empty] | v --- níže se nacházejí doplnkové a pomocné údaje k sestavám --- v | [8 empty] | False
Stavba:
Stavební úpravy učebny B35, B36, B45 v obj. B, areál Mendelu, Zemědělská 1, Brno
Objekt:
16-SO002-04 - Učebna B36 - neinvestiční náklady
| KSO: |  | 801 35 1 |  |  | CC-CZ: | 12631
| Místo: |  | Zemědělská 1, Brno |  |  | Datum: | 8.1.2016
| Zadavatel: |  |  |  |  | IČ:
|  | Mendelova univerzita b Brně, Zemědělská 1. Brno |  |  |  | DIČ:
| Uchazeč: |  |  |  |  | IČ:
DIČ:
| Projektant: |  |  |  |  | IČ:
|  | Ing. Jiřina Dvořáková |  |  |  | DIČ:
Poznámka:
| Cena bez DPH | [5 empty] | 0
|  |  | Základ daně |  |  | Sazba daně | Výše daně
| DPH | základní | 0 |  |  | 21% | 0
|  | snížená | 0 |  |  | 15% | 0
|  | zákl. přenesená | 0 |  |  | 21% | 0
|  | sníž. přenesená | 0 |  |  | 15% | 0
|  | nulová | 0 |  |  | 0% | 0
| Cena s DPH |  |  | v | CZK |  | 0
REKAPITULACE ČLENĚNÍ SOUPISU PRACÍ
Stavba:
Stavební úpravy učebny B35, B36, B45 v obj. B, areál Mendelu, Zemědělská 1, Brno
Objekt:
16-SO002-04 - Učebna B36 - neinvestiční náklady
Místo: |  |  | Zemědělská 1, Brno |  |  | Datum: | 8.1.2016
Zadavatel: |  |  | Mendelova univerzita b Brně, Zemědělská 1. Brno |  |  | Projektant: | Ing. Jiřina Dvořáková
Uchazeč:
Kód dílu - Popis | [6 empty] | Cena celkem [CZK]
Náklady soupisu celkem | [6 empty] | 0 | [11 empty] | -1
| OST - Ostatní | [5 empty] | 0
SOUPIS PRACÍ
Stavba:
Stavební úpravy učebny B35, B36, B45 v obj. B, areál Mendelu, Zemědělská 1, Brno
Objekt:
16-SO002-04 - Učebna B36 - neinvestiční náklady
Místo: |  |  | Zemědělská 1, Brno |  |  | Datum: | 8.1.2016
Zadavatel: |  |  | Mendelova univerzita b Brně, Zemědělská 1. Brno |  |  | Projektant: | Ing. Jiřina Dvořáková
Uchazeč:
PČ | Typ | Kód | Popis | MJ | Množství | J.cena [CZK] | Cena celkem [CZK] | Cenová soustava | Poznámka | DPH | J. Nh [h] | Nh celkem [h] | J. hmotnost [t] | Hmotnost celkem [t] | J. suť [t] | Suť Celkem [t]
Náklady soupisu celkem | [6 empty] | 0 |  |  |  |  | 0 |  | 0 |  | 0 |  | D | -1 | [10 empty] | 0
| D | OST | Ostatní |  |  |  | 0 |  |  |  |  | 0 |  | 0 |  | 0 | 4 | D | 0 |  |  |  | ROZPOCET | [6 empty] | 0
1 | K | 001-01 | Pracovní židle s plastovým sedákem a opěrákem vhodná do odborných učeben a provozů s vysokou zátěží | kus | 1 |  | 0 |  |  | základní |  | 0 | 0 | 0 | 0 | 0 | 1 | K | 1 |  |  |  | ROZPOCET | 0 | 0 | 0 | 0 | 0 | 1 | 0 | 1 | 135057117
| PP |  | Pracovní židle s plastovým sedákem a opěrákem vhodná do odborných učeben a provozů s vysokou zátěží. Židle je velmi pevná, stabilní a odolná proti opotřebení. Sedák a opěradlo tvarovaný plast, barva zelená. Kovová konstrukce ze speciálního elipsovitého oválu, chromovaná, opatřená křížem s kolečky. Výškově stavitelná. | [14 empty] | PP | 1
| VV |  | 1 |  | 1 | [12 empty] | VV | 1 | 2 | True | 1 | ROZPOCET
2 | K | 001-02 | Pevná židle vhodná pro vybavování učeben, jídelen a společenských místností. | kus | 24 |  | 0 |  |  | základní |  | 0 | 0 | 0 | 0 | 0 | 1 | K | 1 |  |  |  | ROZPOCET | 0 | 0 | 0 | 0 | 0 | 1 | 0 | 1 | -873143685
| PP |  | Pevná židle vhodná pro vybavování učeben, jídelen a společenských místností. Sedák i opěradlo lakovaná překližka. Židle je stabilní a odolná proti opotřebení. Stohovatelná a lze ji spojovat do řad. Kovová svařovaná konstrukce je ze speciální elipsového oválu chromovaná. Plastové koncovky v černé barvě. Velikost židle 5-7. | [14 empty] | PP | 1
| VV |  | 24 |  | 24 | [12 empty] | VV | 1 | 2 | True | 1 | ROZPOCET
3 | K | 001-03 | Schhůdky ke skříňové sestavě kovové skládací. 3 stupně | kus | 1 |  | 0 |  |  | základní |  | 0 | 0 | 0 | 0 | 0 | 1 | K | 1 |  |  |  | ROZPOCET | 0 | 0 | 0 | 0 | 0 | 1 | 0 | 1 | 222804660
4 | K | 001-04 | školní stůl 1600/600/750 mm - 4nohy, půdorysný tvar desky oblouk - viz příloha 4 | kus | 12 |  | 0 |  |  | základní |  | 0 | 0 | 0 | 0 | 0 | 1 | K | 1 |  |  |  | ROZPOCET | 0 | 0 | 0 | 0 | 0 | 1 | 0 | 1 | -202912713
| PP |  | Stůl vhodný do učeben. Kovové kruhové nohy, chromované. Povrch plátu stolu je vyroben z desky s povrchem z tvrzeného laminátu v dezénu buku, ABS hrana. Přesná barva bude určena na stavbě v rámci kontrolních dnů. Zpevňující rám pod deskou. | [14 empty] | PP | 1
5 | K | 001-05 | M+D sestava skříní 800/2900/400mm - viz příloha 5 | kus | 8 |  | 0 |  |  | základní |  | 0 | 0 | 0 | 0 | 0 | 1 | K | 1 |  |  |  | ROZPOCET | 0 | 0 | 0 | 0 | 0 | 1 | 0 | 1 | -1016196863
6 | K | 001-06 | Kovový, drátěný odpadkový koš na papíry. Barva černá. | kus | 1 |  | 0 |  |  | základní |  | 0 | 0 | 0 | 0 | 0 | 1 | K | 1 |  |  |  | ROZPOCET | 0 | 0 | 0 | 0 | 0 | 1 | 0 | 1 | 1614779103
7 | K | 001-07 | Nástěnka s magnetickým emailovým povrchem pro popis fixem, uzamykatelná, pro interiér 900/1200mm | kus | 2 |  | 0 |  |  | základní |  | 0 | 0 | 0 | 0 | 0 | 1 | K | 1 |  |  |  | ROZPOCET | 0 | 0 | 0 | 0 | 0 | 1 | 0 | 1 | 366975603
| PP |  | Nástěnka s magnetickým emailovým povrchem pro popis fixem, uzamykatelná, pro interiér 900/1200mm | [14 empty] | PP | 1

## učebna B45 investice
| List obsahuje: | [6 empty] | Zpět na list:
{d1967f82-f4fc-4e73-b7f3-b99e117bb30d}
2
| KRYCÍ LIST SOUPISU | [7 empty] | v --- níže se nacházejí doplnkové a pomocné údaje k sestavám --- v | [8 empty] | False
Stavba:
Stavební úpravy učebny B35, B36, B45 v obj. B, areál Mendelu, Zemědělská 1, Brno
Objekt:
16-SO002-05 - Výměna tabule v učebně B45, 5.NP, m.č. N5039
| KSO: |  |  |  |  | CC-CZ:
| Místo: |  | Zemědělská 1, Brno |  |  | Datum: | 8.1.2016
| Zadavatel: |  |  |  |  | IČ:
|  | Mendelova univerzita b Brně, Zemědělská 1. Brno |  |  |  | DIČ:
| Uchazeč: |  |  |  |  | IČ:
DIČ:
| Projektant: |  |  |  |  | IČ:
|  | Ing. Jiřina Dvořáková |  |  |  | DIČ:
Poznámka:
Soupis prací je sestaven za využití položek Cenové soustavy ÚRS. Cenové a technické podmínky položek Cenové soustavy ÚRS, které jsou uvedeny v soupisu prací ( tzn. úvodní části katalogů ) jsou neomezeně dálkově k dispozici na www.cs-urs.cz. Položky soupisu prací, které nemají ve sloupci "Cenová soustava" uveden žádný údaj, nepochází z Cenové soustavy ÚRS.
| Cena bez DPH | [5 empty] | 0
|  |  | Základ daně |  |  | Sazba daně | Výše daně
| DPH | základní | 0 |  |  | 21% | 0
|  | snížená | 0 |  |  | 15% | 0
|  | zákl. přenesená | 0 |  |  | 21% | 0
|  | sníž. přenesená | 0 |  |  | 15% | 0
|  | nulová | 0 |  |  | 0% | 0
| Cena s DPH |  |  | v | CZK |  | 0
REKAPITULACE ČLENĚNÍ SOUPISU PRACÍ
Stavba:
Stavební úpravy učebny B35, B36, B45 v obj. B, areál Mendelu, Zemědělská 1, Brno
Objekt:
16-SO002-05 - Výměna tabule v učebně B45, 5.NP, m.č. N5039
Místo: |  |  | Zemědělská 1, Brno |  |  | Datum: | 8.1.2016
Zadavatel: |  |  | Mendelova univerzita b Brně, Zemědělská 1. Brno |  |  | Projektant: | Ing. Jiřina Dvořáková
Uchazeč:
Kód dílu - Popis | [6 empty] | Cena celkem [CZK]
Náklady soupisu celkem | [6 empty] | 0 | [11 empty] | -1
| HSV - Práce a dodávky HSV | [5 empty] | 0
| 6 - Úpravy povrchů, podlahy a osazování výplní | [5 empty] | 0
| 9 - Ostatní konstrukce a práce, bourání | [5 empty] | 0
| 998 - Přesun hmot | [5 empty] | 0
| PSV - Práce a dodávky PSV | [5 empty] | 0
| 766 - Konstrukce truhlářské | [5 empty] | 0
| 767 - Konstrukce zámečnické | [5 empty] | 0
| 776 - Podlahy povlakové | [5 empty] | 0
| 784 - Dokončovací práce - malby a tapety | [5 empty] | 0
| HZS - Hodinové zúčtovací sazby | [5 empty] | 0
SOUPIS PRACÍ
Stavba:
Stavební úpravy učebny B35, B36, B45 v obj. B, areál Mendelu, Zemědělská 1, Brno
Objekt:
16-SO002-05 - Výměna tabule v učebně B45, 5.NP, m.č. N5039
Místo: |  |  | Zemědělská 1, Brno |  |  | Datum: | 8.1.2016
Zadavatel: |  |  | Mendelova univerzita b Brně, Zemědělská 1. Brno |  |  | Projektant: | Ing. Jiřina Dvořáková
Uchazeč:
PČ | Typ | Kód | Popis | MJ | Množství | J.cena [CZK] | Cena celkem [CZK] | Cenová soustava | Poznámka | DPH | J. Nh [h] | Nh celkem [h] | J. hmotnost [t] | Hmotnost celkem [t] | J. suť [t] | Suť Celkem [t]
Náklady soupisu celkem | [6 empty] | 0 |  |  |  |  | 0 |  | 0.22436 |  | 0.026565 |  | D | -1 | [10 empty] | 0
| D | HSV | Práce a dodávky HSV |  |  |  | 0 |  |  |  |  | 0 |  | 0.17824 |  | 0 | 1 | D | 0 |  |  |  | ROZPOCET | [6 empty] | 0
| D | 6 | Úpravy povrchů, podlahy a osazování výplní |  |  |  | 0 |  |  |  |  | 0 |  | 0.1758 |  | 0 | 1 | D | 1 |  |  |  | ROZPOCET | [6 empty] | 0
1 | K | 612325422 | Oprava vnitřní vápenocementové štukové omítky stěn v rozsahu plochy do 30% | m2 | 10.2 |  | 0 | CS ÚRS 2015 01 |  | základní |  | 0 | 0.017 | 0.1734 | 0 | 0 | 4 | K | 2 |  |  |  | ROZPOCET | 0 | 0 | 0 | 0 | 0 | 1 | 0 | 4 | 581422312
| VV |  | po demontáži tabule | [14 empty] | VV | 2 | 1 | True | 0 | ROZPOCET
| VV |  | 3,00*3,40 |  | 10.2 | [12 empty] | VV | 2 | 2 | True | 1 | ROZPOCET
2 | K | 619991001 | Zakrytí podlah před znečištěním | m2 | 20 |  | 0 | CS ÚRS 2015 01 |  | základní |  | 0 | 0.00012 | 0.0024 | 0 | 0 | 4 | K | 2 |  |  |  | ROZPOCET | 0 | 0 | 0 | 0 | 0 | 1 | 0 | 4 | -558569748
| PP |  | Zakrytí vnitřních ploch před znečištěním včetně pozdějšího odkrytí podlah | [14 empty] | PP | 2
| VV |  | předpoklad | [14 empty] | VV | 2 | 1 | True | 0 | ROZPOCET
| VV |  | 20,00 |  | 20 | [12 empty] | VV | 2 | 2 | True | 1 | ROZPOCET
| D | 9 | Ostatní konstrukce a práce, bourání |  |  |  | 0 |  |  |  |  | 0 |  | 0.002443 |  | 0 | 1 | D | 1 |  |  |  | ROZPOCET | [6 empty] | 0
3 | K | 949101112 | Lešení pomocné pro objekty pozemních staveb s lešeňovou podlahou v do 3,5 m zatížení do 150 kg/m2 | m2 | 7.824 |  | 0 | CS ÚRS 2015 01 |  | základní |  | 0 | 0.00021 | 0.001643 | 0 | 0 | 4 | K | 2 |  |  |  | ROZPOCET | 0 | 0 | 0 | 0 | 0 | 1 | 0 | 4 | -890659483
| PP |  | Lešení pomocné pracovní pro objekty pozemních staveb pro zatížení do 150 kg/m2, o výšce lešeňové podlahy přes 1,9 do 3,5 m | [14 empty] | PP | 2
| VV |  | 1,20*6,52 |  | 7.824 | [12 empty] | VV | 2 | 2 | True | 1 | ROZPOCET
4 | K | 952901111 | Vyčištění budov bytové a občanské výstavby při výšce podlaží do 4 m | m2 | 20 |  | 0 | CS ÚRS 2015 01 |  | základní |  | 0 | 4e-05 | 0.0008 | 0 | 0 | 4 | K | 2 |  |  |  | ROZPOCET | 0 | 0 | 0 | 0 | 0 | 1 | 0 | 4 | 1235550790
| PP |  | Vyčištění budov nebo objektů před předáním do užívání budov bytové nebo občanské výstavby - zametení a umytí podlah, dlažeb, obkladů, schodů v místnostech, chodbách a schodištích, vyčištění a umytí oken, dveří s rámy, zárubněmi, umytí a vyčištění jiných zasklených a natíraných ploch a zařizovacích předmětů, při světlé výšce podlaží do 4 m | [14 empty] | PP | 2
| D | 998 | Přesun hmot |  |  |  | 0 |  |  |  |  | 0 |  | 0 |  | 0 | 1 | D | 1 |  |  |  | ROZPOCET | [6 empty] | 0
5 | K | 998018003 | Přesun hmot ruční pro budovy v do 24 m | t | 0.178 |  | 0 | CS ÚRS 2015 01 |  | základní |  | 0 | 0 | 0 | 0 | 0 | 4 | K | 2 |  |  |  | ROZPOCET | 0 | 0 | 0 | 0 | 0 | 1 | 0 | 4 | 1801171315
| PP |  | Přesun hmot pro budovy občanské výstavby, bydlení, výrobu a služby ruční - bez užití mechanizace vodorovná dopravní vzdálenost do 100 m pro budovy s jakoukoliv nosnou konstrukcí výšky přes 12 do 24 m | [14 empty] | PP | 2
| D | PSV | Práce a dodávky PSV |  |  |  | 0 |  |  |  |  | 0 |  | 0.046115 |  | 0.026565 | 2 | D | 0 |  |  |  | ROZPOCET | [6 empty] | 0
| D | 766 | Konstrukce truhlářské |  |  |  | 0 |  |  |  |  | 0 |  | 0 |  | 0.00848 | 2 | D | 1 |  |  |  | ROZPOCET | [6 empty] | 0
6 | K | 766-PC01 | Demontáž a likvidace stávající dřevěné tabule | kus | 1 |  | 0 |  |  | základní |  | 0 | 0 | 0 | 0.00848 | 0.00848 | 16 | K | 2 |  |  |  | ROZPOCET | 0 | 0 | 0 | 0 | 0 | 1 | 0 | 16 | -1271553363
| VV |  | - masivní dřevěný rám 3,00x3,40x0,20m | [14 empty] | VV | 2 | 1 | True | 0 | ROZPOCET
| VV |  | - dvě černé tabule 3,00x1,20 m | [14 empty] | VV | 2 | 1 | True | 0 | ROZPOCET
| VV |  | - dřevěná desky na podlaze 0,20x3,40m | [14 empty] | VV | 2 | 1 | True | 0 | ROZPOCET
| VV |  | xxxxxxxxxxxxxxxxxxxxx | [14 empty] | VV | 2 | 1 | True | 0 | ROZPOCET
| VV |  | 1 |  | 1 | [12 empty] | VV | 2 | 2 | True | 1 | ROZPOCET
7 | K | 766-PC02 | M+D Nová školní tabule - sestava na dvojitém AL pylonu 3x1,2 m (např. Ekotab) | soubor | 1 |  | 0 |  |  | základní |  | 0 | 0 | 0 | 0 | 0 | 16 | K | 2 |  |  |  | ROZPOCET | 0 | 0 | 0 | 0 | 0 | 1 | 0 | 16 | 1194371548
| PP |  | Jedna jednodílná bílá magnetická tabule, určená pro popis fixem za sucha stíratelnými fixy a jedna jednodílná zelená magnetická tabule, určená pro popis křídou, obě s dvouvrstvým keramickým povrchem e3 nejvyšší kvality, magnetickým. Povrch je vhodný pro nejvyšší zatížení, při běžném provozu je téměř nezničitelný. Rám tabule: eloxovaný hliník v přírodním odstínu, plastové rohy. Tloušťka tabule 22 mm. Sendvičová konstrukce - tabule se nekroutí. Velikost tabulí 1,2x3m. Tabule budou opatřeny odkládací kovovou poličkou na fixy nebo křídy. Pylon AL dvojitý – pro dvě tabule. Hliníková konstrukce. Výška sloupů – zvýšená na 3,2m. Komfortní zvedání a spouštění v rozsahu 1,3m. | [14 empty] | PP | 2
| VV |  | 1 |  | 1 | [12 empty] | VV | 2 | 2 | True | 1 | ROZPOCET
8 | K | 998766203 | Přesun hmot procentní pro konstrukce truhlářské v objektech v do 24 m | % |  |  | 0 | CS ÚRS 2015 01 |  | základní |  | 0 | 0 | 0 | 0 | 0 | 16 | K | 2 |  |  |  | ROZPOCET | 0 | 0 | 0 | 0 | 0 | 1 | 0 | 16 | 1364024532
| PP |  | Přesun hmot pro konstrukce truhlářské stanovený procentní sazbou z ceny vodorovná dopravní vzdálenost do 50 m v objektech výšky přes 12 do 24 m | [14 empty] | PP | 2
| D | 767 | Konstrukce zámečnické |  |  |  | 0 |  |  |  |  | 0 |  | 6e-05 |  | 0 | 2 | D | 1 |  |  |  | ROZPOCET | [6 empty] | 0
9 | K | 767-Z/1 | M+D nové ocelové konzoly plátna umístěné nad novou tabulí | kus | 1 |  | 0 |  |  | základní |  | 0 | 6e-05 | 6e-05 | 0 | 0 | 16 | K | 2 |  |  |  | ROZPOCET | 0 | 0 | 0 | 0 | 0 | 1 | 0 | 16 | -183799093
| VV |  | - konzola bude mít tvar L | [14 empty] | VV | 2 | 1 | True | 0 | ROZPOCET
| VV |  | - barva bílá | [14 empty] | VV | 2 | 1 | True | 0 | ROZPOCET
| VV |  | xxxxxxxxxxxxx | [14 empty] | VV | 2 | 1 | True | 0 | ROZPOCET
| VV |  | 1 |  | 1 | [12 empty] | VV | 2 | 2 | True | 1 | ROZPOCET
10 | K | 998767203 | Přesun hmot procentní pro zámečnické konstrukce v objektech v do 24 m | % |  |  | 0 | CS ÚRS 2015 01 |  | základní |  | 0 | 0 | 0 | 0 | 0 | 16 | K | 2 |  |  |  | ROZPOCET | 0 | 0 | 0 | 0 | 0 | 1 | 0 | 16 | -1197470560
| PP |  | Přesun hmot pro zámečnické konstrukce stanovený procentní sazbou z ceny vodorovná dopravní vzdálenost do 50 m v objektech výšky přes 12 do 24 m | [14 empty] | PP | 2
| D | 776 | Podlahy povlakové |  |  |  | 0 |  |  |  |  | 0 |  | 0.0079778 |  | 0.01 | 2 | D | 1 |  |  |  | ROZPOCET | [6 empty] | 0
11 | K | 776411000 | Lepení obvodových soklíků nebo lišt pryžových řezaných, | m | 6.52 |  | 0 | CS ÚRS 2015 01 |  | základní |  | 0 | 2e-05 | 0.0001304 | 0 | 0 | 16 | K | 2 |  |  |  | ROZPOCET | 0 | 0 | 0 | 0 | 0 | 1 | 0 | 16 | -894915326
| PP |  | Lepení obvodových soklíků nebo lišt pryžových řezaných | [14 empty] | PP | 2
| VV |  | v délce čelní stěny | [14 empty] | VV | 2 | 1 | True | 0 | ROZPOCET
| VV |  | 6,52 |  | 6.52 | [12 empty] | VV | 2 | 2 | True | 1 | ROZPOCET
12 | M | 2841122 | lišta soklová pevná PVC výšky 100mm | m | 6.65 |  | 0 |  |  | základní |  | 0 | 0.00038 | 0.002527 | 0 | 0 | 32 | M | 2 |  |  |  | ROZPOCET | 0 | 0 | 0 | 0 | 0 | 1 | 0 | 16 | 1912898780
| PP |  | lišta soklová pevná PVC výšky 100mm | [14 empty] | PP | 2
| VV |  | 6,52*1,02 |  | 6.65 | [12 empty] | VV | 2 | 2 | True | 1 | ROZPOCET
13 | K | 776591999 | Oprava podlah výměnou podlahového povlaku plochy do 2 m2 vč. dodávky krytiny (např. FATRA Amos) | kus | 1 |  | 0 |  |  | základní |  | 0 | 0.00139 | 0.00139 | 0.01 | 0.01 | 16 | K | 2 |  |  |  | ROZPOCET | 0 | 0 | 0 | 0 | 0 | 1 | 0 | 16 | -976585899
| PP |  | Ostatní opravy výměna poškozeného podlahového povlaku bez podložky, s vyříznutím a očistěním podkladu plochy přes 1,00 do 2,00 m2 vč. dodávky krytiny | [14 empty] | PP | 2
| VV |  | - doplnění PVC v místě vybourané tabule | [14 empty] | VV | 2 | 1 | True | 0 | ROZPOCET
| VV |  | 1 |  | 1 | [12 empty] | VV | 2 | 2 | True | 1 | ROZPOCET
14 | K | 776990000 | Doplnění stávající podlahy cementovou stěrkou tl. 50mm | m2 | 0.68 |  | 0 |  |  | základní |  | 0 | 0.00578 | 0.0039304 | 0 | 0 | 16 | K | 2 |  |  |  | ROZPOCET | 0 | 0 | 0 | 0 | 0 | 1 | 0 | 16 | 1458503088
| VV |  | v místě původní dřevěné desky v podlaze | [14 empty] | VV | 2 | 1 | True | 0 | ROZPOCET
| VV |  | 0,20*3,40 |  | 0.68 | [12 empty] | VV | 2 | 2 | True | 1 | ROZPOCET
15 | K | 998776203 | Přesun hmot procentní pro podlahy povlakové v objektech v do 24 m | % |  |  | 0 | CS ÚRS 2015 01 |  | základní |  | 0 | 0 | 0 | 0 | 0 | 16 | K | 2 |  |  |  | ROZPOCET | 0 | 0 | 0 | 0 | 0 | 1 | 0 | 16 | -1901517874
| PP |  | Přesun hmot pro podlahy povlakové stanovený procentní sazbou z ceny vodorovná dopravní vzdálenost do 50 m v objektech výšky přes 12 do 24 m | [14 empty] | PP | 2
| D | 784 | Dokončovací práce - malby a tapety |  |  |  | 0 |  |  |  |  | 0 |  | 0.038077 |  | 0.0080848 | 2 | D | 1 |  |  |  | ROZPOCET | [6 empty] | 0
16 | K | 784121003 | Oškrabání malby v mísnostech výšky do 5,00 m | m2 | 26.08 |  | 0 | CS ÚRS 2015 01 |  | základní |  | 0 | 0.001 | 0.02608 | 0.00031 | 0.0080848 | 16 | K | 2 |  |  |  | ROZPOCET | 0 | 0 | 0 | 0 | 0 | 1 | 0 | 16 | -301647810
| PP |  | Oškrabání malby v místnostech výšky přes 3,80 do 5,00 m | [14 empty] | PP | 2
| VV |  | čelní stěna v místě původní tabule | [14 empty] | VV | 2 | 1 | True | 0 | ROZPOCET
| VV |  | 4,00*6,52 |  | 26.08 | [12 empty] | VV | 2 | 2 | True | 1 | ROZPOCET
17 | K | 784121011 | Rozmývání podkladu po oškrabání malby v místnostech výšky do 3,80 m | m2 | 26.08 |  | 0 | CS ÚRS 2015 01 |  | základní |  | 0 | 0 | 0 | 0 | 0 | 16 | K | 2 |  |  |  | ROZPOCET | 0 | 0 | 0 | 0 | 0 | 1 | 0 | 16 | 1216836322
| PP |  | Rozmývání podkladu po oškrabání malby v místnostech výšky do 3,80 m | [14 empty] | PP | 2
18 | K | 784181103 | Základní akrylátová jednonásobná penetrace podkladu v místnostech výšky do 5,00m | m2 | 26.08 |  | 0 | CS ÚRS 2015 01 |  | základní |  | 0 | 0.0002 | 0.005216 | 0 | 0 | 16 | K | 2 |  |  |  | ROZPOCET | 0 | 0 | 0 | 0 | 0 | 1 | 0 | 16 | 861844175
| PP |  | Penetrace podkladu jednonásobná základní akrylátová v místnostech výšky přes 3,80 do 5,00 m | [14 empty] | PP | 2
| VV |  | čelní stěna v místě původní tabule | [14 empty] | VV | 2 | 1 | True | 0 | ROZPOCET
| VV |  | 4,00*6,52 |  | 26.08 | [12 empty] | VV | 2 | 2 | True | 1 | ROZPOCET
19 | K | 784211103 | Dvojnásobné bílé malby ze směsí za mokra výborně otěruvzdorných v místnostech výšky do 5,00 m | m2 | 26.08 |  | 0 | CS ÚRS 2015 01 |  | základní |  | 0 | 0.00026 | 0.0067808 | 0 | 0 | 16 | K | 2 |  |  |  | ROZPOCET | 0 | 0 | 0 | 0 | 0 | 1 | 0 | 16 | -1643484055
| PP |  | Malby z malířských směsí otěruvzdorných za mokra dvojnásobné, bílé za mokra otěruvzdorné výborně v místnostech výšky přes 3,80 do 5,00 m | [14 empty] | PP | 2
| VV |  | čelní stěna v místě původní tabule | [14 empty] | VV | 2 | 1 | True | 0 | ROZPOCET
| VV |  | 4,00*6,52 |  | 26.08 | [12 empty] | VV | 2 | 2 | True | 1 | ROZPOCET
| D | HZS | Hodinové zúčtovací sazby |  |  |  | 0 |  |  |  |  | 0 |  | 0 |  | 0 | 4 | D | 0 |  |  |  | ROZPOCET | [6 empty] | 0
20 | K | HZS2222 | Hodinová zúčtovací sazba elektrikář odborný | hod | 6 |  | 0 | CS ÚRS 2015 01 |  | základní |  | 0 | 0 | 0 | 0 | 0 | 512 | K | 1 |  |  |  | ROZPOCET | 0 | 0 | 0 | 0 | 0 | 1 | 0 | 512 | -1044143436
| PP |  | Hodinové zúčtovací sazby profesí PSV provádění stavebních instalací elektrikář odborný | [14 empty] | PP | 1
| P |  | Poznámka k položce: 1) Demontáž a zpětná montáž stávajícího el. plátna cca 2x1,8m osazeného na vodorovném bouraném rámu staré tabule. Nově bude plátno osazeno na nové konzole umístěné nad novou tabulí. Elektrické ovládání plátna z katedry zůstane zachováno – plátno bude nově připojeno. Z/1 – nová kovová konzola plátna bude uchycena do stěny nad novou tabulí a bude mít tvar L- tedy plátno bude níž jak konzola a bude před tabulí, atypický výrobek. Barva bílá. Plátno bude osazeno tak, aby korespondovalo se stávajícím dataprojektorem. Bude provedeno odbornou firmou | [14 empty] | P | 1
| VV |  | kompletní provedení mimo prvek Z/1 | [14 empty] | VV | 1 | 1 | True | 0 | ROZPOCET
| VV |  | 6 |  | 6 | [12 empty] | VV | 1 | 2 | True | 1 | ROZPOCET
21 | K | HZS2223 | Hodinová zúčtovací sazba elektrikář odborný | hod | 16 |  | 0 |  |  | základní |  | 0 | 0 | 0 | 0 | 0 | 512 | K | 1 |  |  |  | ROZPOCET | 0 | 0 | 0 | 0 | 0 | 1 | 0 | 512 | -702788102
| PP |  | Hodinové zúčtovací sazby profesí PSV provádění stavebních instalací elektrikář odborný | [14 empty] | PP | 1
| P |  | Poznámka k položce: Přeložení el. kabelů nad stávající tabulí ve vodorovné liště nad tabulí – lišty zrušit a el. kabeláž zadrážkovat do zdi - nově nasvorkovat – nová tabule bude vyšší – posunout kabeláž nad tabuli. Kabeláž ve svislé liště vedle tabule také zadrážkovat. | [14 empty] | P | 1
| VV |  | kompletní provedení | [14 empty] | VV | 1 | 1 | True | 0 | ROZPOCET
| VV |  | 16 |  | 16 | [12 empty] | VV | 1 | 2 | True | 1 | ROZPOCET

## VRN+OST
| List obsahuje: | [6 empty] | Zpět na list:
{6054213b-f4bc-48d1-ac69-6f1b6b9dce21}
2
| KRYCÍ LIST SOUPISU | [7 empty] | v --- níže se nacházejí doplnkové a pomocné údaje k sestavám --- v | [8 empty] | False
Stavba:
Stavební úpravy učebny B35, B36, B45 v obj. B, areál Mendelu, Zemědělská 1, Brno
Objekt:
16-SO002-06 - Vedlejší a ostatní náklady
| KSO: |  |  |  |  | CC-CZ:
| Místo: |  | Zemědělská 1, Brno |  |  | Datum: | 8.1.2016
| Zadavatel: |  |  |  |  | IČ:
|  | Mendelova univerzita b Brně, Zemědělská 1. Brno |  |  |  | DIČ:
| Uchazeč: |  |  |  |  | IČ:
DIČ:
| Projektant: |  |  |  |  | IČ:
|  | Ing. Jiřina Dvořáková |  |  |  | DIČ:
Poznámka:
| Cena bez DPH | [5 empty] | 0
|  |  | Základ daně |  |  | Sazba daně | Výše daně
| DPH | základní | 0 |  |  | 21% | 0
|  | snížená | 0 |  |  | 15% | 0
|  | zákl. přenesená | 0 |  |  | 21% | 0
|  | sníž. přenesená | 0 |  |  | 15% | 0
|  | nulová | 0 |  |  | 0% | 0
| Cena s DPH |  |  | v | CZK |  | 0
REKAPITULACE ČLENĚNÍ SOUPISU PRACÍ
Stavba:
Stavební úpravy učebny B35, B36, B45 v obj. B, areál Mendelu, Zemědělská 1, Brno
Objekt:
16-SO002-06 - Vedlejší a ostatní náklady
Místo: |  |  | Zemědělská 1, Brno |  |  | Datum: | 8.1.2016
Zadavatel: |  |  | Mendelova univerzita b Brně, Zemědělská 1. Brno |  |  | Projektant: | Ing. Jiřina Dvořáková
Uchazeč:
Kód dílu - Popis | [6 empty] | Cena celkem [CZK]
Náklady soupisu celkem | [6 empty] | 0 | [11 empty] | -1
| VRN - Vedlejší rozpočtové náklady | [5 empty] | 0
| VRN1 - Průzkumné, geodetické a projektové práce | [5 empty] | 0
| VRN4 - Inženýrská činnost | [5 empty] | 0
| VRN7 - Provozní vlivy | [5 empty] | 0
SOUPIS PRACÍ
Stavba:
Stavební úpravy učebny B35, B36, B45 v obj. B, areál Mendelu, Zemědělská 1, Brno
Objekt:
16-SO002-06 - Vedlejší a ostatní náklady
Místo: |  |  | Zemědělská 1, Brno |  |  | Datum: | 8.1.2016
Zadavatel: |  |  | Mendelova univerzita b Brně, Zemědělská 1. Brno |  |  | Projektant: | Ing. Jiřina Dvořáková
Uchazeč:
PČ | Typ | Kód | Popis | MJ | Množství | J.cena [CZK] | Cena celkem [CZK] | Cenová soustava | Poznámka | DPH | J. Nh [h] | Nh celkem [h] | J. hmotnost [t] | Hmotnost celkem [t] | J. suť [t] | Suť Celkem [t]
Náklady soupisu celkem | [6 empty] | 0 |  |  |  |  | 0 |  | 0 |  | 0 |  | D | -1 | [7 empty] | 0
| D | VRN | Vedlejší rozpočtové náklady |  |  |  | 0 |  |  |  |  | 0 |  | 0 |  | 0 | 5 | D | 0 | ROZPOCET | [6 empty] | 0
| D | VRN1 | Průzkumné, geodetické a projektové práce |  |  |  | 0 |  |  |  |  | 0 |  | 0 |  | 0 | 5 | D | 1 | ROZPOCET | [6 empty] | 0
1 | K | 013254000 | Dokumentace skutečného provedení stavby - 3x vyhotovení v tištěné podobě, 1x elektronicky ve formátu DWG a PDF | hod | 60 |  | 0 | CS ÚRS 2015 01 |  | základní |  | 0 | 0 | 0 | 0 | 0 | 1024 | K | 2 | ROZPOCET | 0 | 0 | 0 | 0 | 0 | 1 | 0 | 1024 | -1473267318
| PP |  | Průzkumné, geodetické a projektové práce projektové práce dokumentace stavby (výkresová a textová) skutečného provedení stavby | [14 empty] | PP | 2
| D | VRN4 | Inženýrská činnost |  |  |  | 0 |  |  |  |  | 0 |  | 0 |  | 0 | 5 | D | 1 | ROZPOCET | [6 empty] | 0
2 | K | 045203001 | Kompletační a koodinační činnost | Kč | 1 |  | 0 |  |  | základní |  | 0 | 0 | 0 | 0 | 0 | 1024 | K | 2 | ROZPOCET | 0 | 0 | 0 | 0 | 0 | 1 | 0 | 1024 | -1122144262
| PP |  | Inženýrská činnost kompletační a koordinační činnost | [14 empty] | PP | 2
| P |  | Poznámka k položce: Poznámka k položce: Náklady na zajištění a dodržení splnění všech požadavků a podmínek uvedených ve vyjádřeních vyplývajících ze stanovisek orgánů státní správy; zajištění oznámení zahájení stavebních prací v souladu s pravomocnými rozhodnutími a vyjádřeními například správců sítí; poskytnutí součinnosti při tvorbě povinných monitorovacích zpráv projektu; zajištění koordinační činnosti subdodavatelů zhotovitele; zajištění a provedení všech nezbytných opatření organizačního a stavebně technologického charakteru k řádnému provedení předmětu díla; předání všech dokladů o dokončené stavbě. | [14 empty] | P | 2
| D | VRN7 | Provozní vlivy |  |  |  | 0 |  |  |  |  | 0 |  | 0 |  | 0 | 5 | D | 1 | ROZPOCET | [6 empty] | 0
3 | K | 070001000 | Provozní vlivy | Kč | 1 |  | 0 | CS ÚRS 2015 01 |  | základní |  | 0 | 0 | 0 | 0 | 0 | 1024 | K | 2 | ROZPOCET | 0 | 0 | 0 | 0 | 0 | 1 | 0 | 1024 | -2102535243
| PP |  | Základní rozdělení průvodních činností a nákladů provozní vlivy | [14 empty] | PP | 2

## ELEKTRO B35
STAVEBNÍ ÚPRAVY UČEBNY B35, v obj. B
AREÁL MENDELU, ZEMĚDĚLSKÁ 1, BRNO 613 00
D.1.4.1 SILNOPROUDÁ ELEKTROTECHNIKA
SLEPY ROZPOČET
POR. | CIS.CEN. |  |  |  | CENA
CIS. | POLOZKY | Z K R A C E N Y P O P I S | M.J. | MNOZSTVI | M.J. | MONTAZ | MATERIAL | DODÁVKA
ELEKTROMONTAŽE, MATERIÁL
1 | 210010003 | TRUBKA OHEB VOLNE 25 MM | M | 24 |  | 0
2 | MATERIAL | TRUBKA OHEB 25 MM/DO BETONU | M | 24 |  |  | 0
3 | 210010105 | LISTA PH VKLADACI | M | 29 |  | 0
4 | MATERIAL1 | LISTA PH 40X20 | M | 20 |  |  | 0
5 | MATERIAL2 | LISTA PH 40X40 | M | 9 |  |  | 0
6 | 210010301 | KRABICE PRISTROJOVA BEZ ZAPOJ | KUS | 28 |  | 0
7 | MATERIAL1 | KRABICE PRISTROJ POD OMIT | KUS | 21 |  |  | 0
8 | MATERIAL2 | KRABICE PRISTROJ HLUBOKA POD OMIT | KUS | 1 |  |  | 0
9 | MATERIAL3 | KRABICE PRISTROJ DO SDK (napr.KP64/LD) | KUS | 6 |  |  | 0
10 | MATERIAL4 | KROUZEK MONTAZNI DO SDK | KUS | 6 |  |  | 0
11 | 210010322 | KRABICE ODBOC KR VCET ZAP | KUS | 8 |  | 0 | 0
12 | 345715620 | ROZVODKA KRABICOVA PH KRUH KR | KUS | 7 |  |  | 0
13 | MATERIAL | ROZVODKA KRABICOVA PH DO SDK | KUS | 1 |  |  | 0
14 | 210010331 | KRABICE PRO LIST ROZVOD BEZ ZAP | KUS | 6 |  | 0 | 0
15 | MATERIAL1 | KRABICE PRO LIST ROZVOD/JEDNODUCH | KUS | 2 |  |  | 0
16 | MATERIAL2 | KRABICE PRO LIST ROZVOD/DVOJNASOB | KUS | 4 |  |  | 0
17 | 210020301 | ZLAB KABEL DRATEN 35X60 MM | M | 29 |  | 0
18 | MATERIAL | ZLAB KABEL DRAT 35X60 VC PODPER | M | 29 |  |  | 0
19 | 210020571 | PODLOZKA IZOL | KUS | 10 |  | 0
20 | MATERIAL1 | PODLOZKA IZOL 80X80 | KUS | 2 |  |  | 0
21 | MATERIAL2 | PODLOZKA IZOL 105X80 | KUS | 8 |  |  | 0
22 | 210100001 | UKONC VODICU-ROZVADEC,ZAP 2,5 | KUS | 42 |  | 0
23 | 210100101 | UKONC DRATU CU 16 1 ZILA | KUS | 2 |  | 0
24 | 210100258 | UKONC KAB CELOPLAST 5X4 | KUS | 2 |  | 0
25 | 210110043 | SPINAC ZAPUSTENY SERIOVY | KUS | 3 |  | 0
26 | MATERIAL | SPINAC ZAP 10A/250V AC R5,IP20,BILA | KUS | 3 |  |  | 0
27 | 210110044 | SPINAC ZAPUSTENY DVOJITY STRIDAVY | KUS | 2 |  | 0
28 | MATERIAL | SPIN ZAP 10A/250V AC R6+6,IP20,BILA | KUS | 2 |  |  | 0
29 | 210110091 | PRIPOJENI STAV OVLADACE PLATNA | KUS | 1 |  | 0
30 | 210111011 | ZASUVKA DOMOV,POLOZAP 2P+Z | KUS | 13 |  | 0
31 | 210111012 | ZASUVKA DOMOV,POLOZAP 2P+Z 2XZAPO | KUS | 20 |  | 0
32 | MATERIAL1 | ZAS ZAP 16A/250V AC,IP20,SEDA | KUS | 4 |  |  | 0
33 | MATERIAL2 | DVOJZAS ZAP 16A/250V AC,IP20,BILA | KUS | 12 |  |  | 0
34 | MATERIAL3 | DVOJZAS ZAP 16A/250V AC,HORL PODKL,IP20,BILA | KUS | 11 |  |  | 0
35 | MATERIAL4 | ZAS 16A/250V AC PREP OCHR,IP20,BILA | KUS | 2 |  |  | 0
36 | MATERIAL5 | ZAS 16A/250V AC PREP OCHR,IP20,SEDA | KUS | 4 |  |  | 0
37 | 210120401 | MTZ JISTICE 1POL | KUS | 1 |  | 0
38 | MATERIAL | JISTIC 16B/1 (napr.LTN) 16A 1POL | KUS | 1 |  |  | 0
39 | 210120451 | MTZ JISTICE 3POL | KUS | 1 |  | 0
40 | MATERIAL | JISTIC 25B/3 (napr.LTN) 25A 3POL | KUS | 1 |  |  | 0
41 | 210190002 | MONTAZ ROZVODNICE 50KG | KUS | 1 |  | 0
42 | TECH.SPEC | ROZVODNICE Ru-35 (SAMOSTATNÝ LIST) | KUS | 1 | 0 |  |  | 0
43 | 210201065 | SVIT ZARIV 4X24W PODHLED/KAZETY | KUS | 15 |  | 0
44 | MATERIAL1 | SVIT ZAR 4X24W OPTIC SYSTEM/PODHLED | KUS | 15 |  |  | 0
45 | MATERIAL2 | ZARIVKA TL5 24W/840 | KUS | 60 |  |  | 0
46 | MATERIAL3 | LIKVIDACE ELEKTROODPADU | KUS | 15 |  |  | 0
47 | MATERIAL4 | LIKVIDACE ZDROJU | KUS | 60 |  |  | 0
48 | 210800105 | KABEL CYKY 750V 3X1,5 UL POD OMIT (14+15) | M | 29 |  | 0
49 | 210800106 | KABEL CYKY 750V 3X2,5 UL POD OMIT | M | 60 |  | 0
50 | 210800115 | KABEL CYKY 750V 5X1,5 UL POD OMIT | M | 4 |  | 0
51 | 210800117 | KABEL CYKY 750V 5X4 UL POD OMIT | M | 3 |  | 0
52 | 210800118 | KABEL CYKY 750V 7X1,5 UL POD OMIT | M | 9 |  | 0
53 | 210800628 | VODIC CYA 16 VOLNE | M | 15 |  | 0
54 | 210800648 | VODIC CYA 16 UL POD OMIT | M | 3 |  | 0
55 | 210810005 | KABEL SIL CYKY 750V 3X1,5 VOL | M | 18 |  | 0
56 | 210810006 | KABEL SIL CYKY 750V 3X2,5 VOL | M | 175 |  | 0
57 | 210810015 | KABEL SIL CYKY 750V 5X1,5 VOL (6+90) | M | 96 |  | 0
58 | 210810017 | KABEL SIL CYKY 750V 5X4 VOL | M | 15 |  | 0
59 | 210810018 | KABEL SIL CYKY 750V 7X1,5 VOL | M | 22 |  | 0
60 | 341110300 | KABEL CU JADRO CYKY-O 3 X 1,5 | M | 14 |  |  | 0
61 | 341110300 | KABEL CU JADRO CYKY-J 3 X 1,5 (18+15) | M | 33 |  |  | 0
62 | 341110360 | KABEL CU JADRO CYKY-J 3 X 2,5 (60+175) | M | 235 |  |  | 0
63 | 341110900 | KABEL CU JADRO CYKY-O 5 X 1,5 (4+6) | M | 10 |  |  | 0
64 | 341110900 | KABEL CU JADRO CYKY-J 5 X 1,5 | M | 90 |  |  | 0
65 | 341110980 | KABEL CU JADRO CYKY-J 5 X 4 (3+15) | M | 18 |  |  | 0
66 | 341111100 | KABEL CU JADRO CYKY-O 7 X 1,5 (22+9) | M | 31 |  |  | 0
67 | 341421590 | VODIC CYA 16/ZLZ | M | 18 |  |  | 0
[6 empty] | 0 | 0 | 0
| MONTAZE - CELKEM: |  |  |  |  | 0
| MATERIAL - CELKEM: | [5 empty] | 0
| DODAVKY - CELKEM: | [6 empty] | 0
| MONTAZE+MATERIAL |  |  |  |  | 0
| DODÁVKY |  |  |  |  | 0
VARIANTY PŘIRÁŽEK A SLEV
| NAZEV PRIRAZKY |  | MJ
68 | ZEDNICKE VYPOMOCI - PRIRAZKA (MONTÁŽ+MATERIÁL) |  | % | 2 |  | 0
69 | PRIRAZKA NA PRIDRUZENY MATERIAL (Z MATERIÁLU) |  | % | 3 |  | 0
70 | DOPRAVNE KE SPECIFIKACI DODÁVEK |  | % | 3.6 |  | 0
71 | VODOROVNY PRESUN SPECIFIKACI KE SPECIFIKACI |  | % | 1 |  | 0
| MONTÁŽE+MATERIÁL+DODÁVKY+PŘIRÁŽKY - CELKEM |  |  |  |  | 0
HODINOVÉ ZÚČTOVACÍ SAZBY
72 | HZS | PREPOJENI ZAS OBVODU V N4035 | HOD | 1 |  | 0
73 | HZS | UPRAVA V ROZVADECI R16 | HOD | 8.5 |  | 0
74 | HZS | DEMONTAZ STAV ELEKTROINSTALACE | HOD | 34 |  | 0
75 | HZS | NEPREDVIDANE PRACE | HOD | 15 |  | 0
| HZS - CELKEM |  |  |  |  | 0
| NÁKLADY CELKEM: |  |  |  |  | 0
76 | VYCHOZI REVIZE |  | KS | 1 |  | 0
| CELKOVÉ NÁKLADY ELEKTROINSTALACE B35 |  |  |  |  | 0
Upozornění!
Ve specifikaci v souladu se zákonem o veřejných zakázkách č. 137/2006 v platném znění bylo ve vyjímečných případech pro dostatečně přesný a srozumitelný popis použito odkazu na typový výrobek, ten je možné dle tohoto zákona nahradit kvalitativně a technicky obdobným řešením. Uvedené odkazy na typový výrobek v této dokumentaci slouží pouze pro specifikaci technických parametrů a jejich kvalitativního standartu.

## ELEKTRO B36
STAVEBNÍ ÚPRAVY UČEBNY B36, v obj. B
AREÁL MENDELU, ZEMĚDĚLSKÁ 1, BRNO 613 00
D.1.4.1 SILNOPROUDÁ ELEKTROTECHNIKA
SLEPY ROZPOČET
POR. | CIS.CEN. |  |  |  | CENA
CIS. | POLOZKY | Z K R A C E N Y P O P I S | M.J. | MNOZSTVI | M.J. | MONTAZ | MATERIAL | DODÁVKA
ELEKTROMONTAŽE, MATERIÁL
1 | 210010003 | TRUBKA OHEB VOLNE 25 MM | M | 9 |  | 0
2 | MATERIAL | TRUBKA OHEB 25 MM/DO BETONU | M | 9 |  |  | 0
3 | 210010105 | LISTA PH VKLADACI | M | 9 |  | 0
4 | MATERIAL1 | LISTA PH 40X20 | M | 6 |  |  | 0
5 | MATERIAL2 | LISTA PH 40X40 | M | 3 |  |  | 0
6 | 210010301 | KRABICE PRISTROJOVA BEZ ZAPOJ | KUS | 18 |  | 0
7 | MATERIAL1 | KRABICE PRISTROJ POD OMIT | KUS | 18 |  |  | 0
8 | 210010322 | KRABICE ODBOC KR VCET ZAP | KUS | 8 |  | 0
9 | 345715620 | ROZVODKA KRABICOVA PH KRUH KR | KUS | 8 |  |  | 0
10 | 210010331 | KRABICE PRO LIST ROZVOD BEZ ZAP | KUS | 5 |  | 0
11 | MATERIAL1 | KRABICE PRO LIST ROZVOD/JEDNODUCHA | KUS | 4 |  |  | 0
12 | MATERIAL2 | KRABICE PRO LIST ROZVOD/DVOJNASOBNA | KUS | 1 |  |  | 0
13 | 210020301 | ZLAB KABEL DRATEN 35X60 MM | M | 15 |  | 0
14 | MATERIAL | ZLAB KABEL DRAT 35X60 VC PODPER | M | 15 |  |  | 0
15 | 210020571 | PODLOZKA IZOL | KUS | 6 |  | 0
16 | MATERIAL1 | PODLOZKA IZOL 80X80 | KUS | 4 |  |  | 0
17 | MATERIAL2 | PODLOZKA IZOL 105X80 | KUS | 2 |  |  | 0
18 | 210100001 | UKONC VODICU-ROZVADEC,ZAP 2,5 | KUS | 30 |  | 0
19 | 210100101 | UKONC DRATU CU 16 1 ZILA | KUS | 2 |  | 0
20 | 210100258 | UKONC KAB CELOPLAST 5X4 | KUS | 2 |  | 0
21 | 210110043 | SPINAC ZAPUSTENY SERIOVY | KUS | 3 |  | 0
22 | MATERIAL | SPINAC ZAP 10A/250V AC R5,IP20,BILA | KUS | 3 |  |  | 0
23 | 210110044 | SPINAC ZAPUSTENY DVOJITY STRIDAVY | KUS | 2 |  | 0
24 | MATERIAL1 | SPIN ZAP 10A/250V AC R6+6,IP20,BILA | KUS | 1 |  |  | 0
25 | MATERIAL2 | SPIN ZAP 10A/250V AC R6+6,HORL.PODKLAD,IP20,BILA | KUS | 1 |  |  | 0
26 | 210111011 | ZASUVKA DOMOV,POLOZAP 2P+Z | KUS | 10 |  | 0
27 | 210111012 | ZASUVKA DOMOV,POLOZAP 2P+Z 2XZAPO | KUS | 8 |  | 0
28 | MATERIAL1 | ZAS ZAP VICKO 16A/250V AC,IP20,BILA | KUS | 1 |  |  | 0
29 | MATERIAL2 | ZAS ZAP VICKO 16A/250V AC,IP20,SEDA | KUS | 2 |  |  | 0
30 | MATERIAL3 | DVOJZAS ZAP 16A/250V AC,IP20,BILA | KUS | 14 |  |  | 0
31 | MATERIAL4 | ZAS ZAP 16A/250V AC PREP OCHR,IP20,BILA | KUS | 1 |  |  | 0
32 | MATERIAL5 | PREP OCHRANA SPD 3 DO KRABICE | KUS | 1 |  |  | 0
33 | 210120451 | MTZ JISTICE 3POL | KUS | 1 |  | 0
34 | MATERIAL | JISTIC 25B/3 (napr.LTN) 25A 3POL | KUS | 1 |  |  | 0
35 | 210190002 | MONTAZ ROZVODNICE 50KG | KUS | 1 |  | 0
36 | TECH.SPEC | ROZVODNICE Ru-36 (SAMOSTATNÝ LIST) | KUS | 1 | 0 |  |  | 0
37 | 210201065 | SVIT ZARIV 4X24W PODHLED/KAZETY | KUS | 12 |  | 0
38 | MATERIAL1 | SVIT ZAR 4X24W OPTIC SYSTEM/PODHL | KUS | 12 |  |  | 0
39 | MATERIAL2 | ZARIVKA TL5 24W/840 | KUS | 48 |  |  | 0
40 | MATERIAL3 | LIKVIDACE ELEKTROODPADU | KUS | 12 |  |  | 0
41 | MATERIAL4 | LIKVIDACE ZDROJU | KUS | 48 |  |  | 0
42 | 210800105 | KABEL CYKY 750V 3X1,5 UL POD OMIT (15+15) | M | 30 |  | 0
43 | 210800106 | KABEL CYKY 750V 3X2,5 UL POD OMIT | M | 74 |  | 0
44 | 210800115 | KABEL CYKY 750V 5X1,5 UL POD OMIT | M | 4 |  | 0
45 | 210800117 | KABEL CYKY 750V 5X4 UL POD OMIT | M | 3 |  | 0
46 | 210800118 | KABEL CYKY 750V 7X1,5 UL POD OMIT | M | 9 |  | 0
47 | 210800628 | VODIC CYA 16 VOLNE | M | 9 |  | 0
48 | 210800648 | VODIC CYA 16 UL POD OMIT | M | 3 |  | 0
49 | 210810005 | KABEL SIL CYKY 750V 3X1,5 VOL | M | 8 |  | 0
50 | 210810006 | KABEL SIL CYKY 750V 3X2,5 VOL | M | 95 |  | 0
51 | 210810015 | KABEL SIL CYKY 750V 5X1,5 VOL (8+62) | M | 70 |  | 0
52 | 210810017 | KABEL SIL CYKY 750V 5X4 VOL | M | 9 |  | 0
53 | 210810018 | KABEL SIL CYKY 750V 7X1,5 VOL | M | 12 |  | 0
54 | 341110300 | KABEL CU JADRO CYKY-J 3 X 1,5 (15+8) | M | 23 |  |  | 0
55 | 341110300 | KABEL CU JADRO CYKY-O 3 X 1,5 | M | 15 |  |  | 0
56 | 341110360 | KABEL CU JADRO CYKY-J 3 X 2,5 (74+95) | M | 169 |  |  | 0
57 | 341110900 | KABEL CU JADRO CYKY-J 5 X 1,5 | M | 62 |  |  | 0
58 | 341110900 | KABEL CU JADRO CYKY-O 5 X 1,5 (4+8) | M | 12 |  |  | 0
59 | 341110980 | KABEL CU JADRO CYKY-J 5 X 4 (3+9) | M | 12 |  |  | 0
60 | 341111100 | KABEL CU JADRO CYKY-O 7 X 1,5 (9+12) | M | 21 |  |  | 0
61 | 341421590 | VODIC CYA 16/ZLZ (9+3) | M | 12 |  |  | 0
[6 empty] | 0 | 0 | 0
| MONTAZE - CELKEM: |  |  |  |  | 0
| MATERIAL - CELKEM: | [5 empty] | 0
| DODAVKY - CELKEM: | [6 empty] | 0
| MONTAZE+MATERIAL |  |  |  |  | 0
| DODÁVKY |  |  |  |  | 0
VARIANTY PŘIRÁŽEK A SLEV
| NAZEV PRIRAZKY |  | MJ
62 | ZEDNICKE VYPOMOCI - PRIRAZKA (Z MONTÁŽE+MATERIÁLU) |  | % | 2 |  | 0
63 | PRIRAZKA NA PRIDRUZENY MATERIAL (Z MATERIÁLU) |  | % | 3 |  | 0
64 | DOPRAVNE KE SPECIFIKACI Z DODÁVKY |  | % | 3.6 |  | 0
65 | VODOROVNY PRESUN SPECIFIKACI Z DODÁVKY |  | % | 1 |  | 0
| MONTÁŽE+MATERIÁL+DODÁVKY+PŘIRÁŽKY - CELKEM |  |  |  |  | 0
HODINOVÉ ZÚČTOVACÍ SAZBY
66 | HZS | UPRAVA V ROZVADECI R18 | HOD | 8.5 |  | 0
67 | HZS | DEMONTAZ STAV ELEKTROINSTALACE | HOD | 25.5 |  | 0
68 | HZS | NEPREDVIDANE PRACE | HOD | 10 |  | 0
| HZS - CELKEM |  |  |  |  | 0
NÁKLADY CELKEM:
0
| VYCHOZI REVIZE |  | KS | 1 |  | 0
| CELKOVÉ NÁKLADY ELEKTROINSTALACE B36 |  |  |  |  | 0
Upozornění!
Ve specifikaci v souladu se zákonem o veřejných zakázkách č. 137/2006 v platném znění bylo ve vyjímečných případech pro dostatečně přesný a srozumitelný popis použito odkazu na typový výrobek, ten je možné dle tohoto zákona nahradit kvalitativně a technicky obdobným řešením. Uvedené odkazy na typový výrobek v této dokumentaci slouží pouze pro specifikaci technických parametrů a jejich kvalitativního standartu.

## ELEKTRO ROZVADĚČ B35
STAVEBNÍ ÚPRAVY UČEBNY B35, v obj. B
AREÁL MENDELU, ZEMĚDĚLSKÁ 1, BRNO 613 00
D.1.4.1 SILNOPROUDÁ ELEKTROTECHNIKA
Pol. | Popis položky | m.j. | cena/m.j. | Množství | Celkem
| Specifikace rozvaděče |  |  | Ru-35
1 | Jistič 1.pól. 10A, char. B, vyp.schopnost 10kA | kus |  | 1 | 0
2 | Jistič 1.pól. 16A, char. B, vyp.schopnost 10kA | kus |  | 10 | 0
3 | Jistič 1.pól. 10A, char. C, vyp.schpnost 10kA | kus |  | 2 | 0
4 | Proudový chránič 4pólový, 40/4/003-G | kus |  | 2 | 0
5 | Hlavní vypínač 3.pól., 25A | kus |  | 1 | 0
6 | Přepěťová ochrana SPD typ 2 | kus |  | 4 | 0
0
7 | Rozvodnice plastová pod omítku, 359x714x130 56M, IP30/20 | kus |  | 1 | 0
| CELKEM ROZVADĚČ B35 |  |  |  | 0
Rozvaděč Ru-35
Plastová rozvodnice pod omítku s dveřmi z kouřového skla, barva bílá
Rozměr 359x714x130 56M
Rám se 4-mi přístrojovými lištami pro 56 TE, krycí deska
Napěť. soustava 3NPE, 400/230V, 50Hz stř. TN-S
Přívod a vývody vrchem
Stupeň krytí IP30

## ELEKTRO ROZVADĚČ B36
STAVEBNÍ ÚPRAVY UČEBNY B36, v obj. B
AREÁL MENDELU, ZEMĚDĚLSKÁ 1, BRNO 613 00
D.1.4.1 SILNOPROUDÁ ELEKTROTECHNIKA
Pol. | Popis položky | m.j. | cena/m.j. | Množství | Celkem
| Specifikace rozvaděče |  |  | Ru-36
1 | Jistič 1.pól. 10A, char. B, vyp.schopnost 10kA | kus |  | 1 | 0
2 | Jistič 1.pól. 16A, char. B, vyp.schopnost 10kA | kus |  | 6 | 0
3 | Jistič 1.pól. 10A, char. C, vyp.schpnost 10kA | kus |  | 2 | 0
4 | Proudový chránič s nadproudovou ochranou 1+Npólový, 16/1/N/B/003-G | kus |  | 1 | 0
5 | Proudový chránič 4pólový, 40/4/003-G | kus |  | 1 | 0
6 | Hlavní vypínač 3.pól., 25A | kus |  | 1 | 0
7 | Přepěťová ochrana SPD typ 2 | kus |  | 4 | 0
0
8 | Rozvodnice plastová pod omítku, 359x589x130 42M, IP30/20 | kus |  | 1 | 0
| CELKEM ROZVADĚČ B36 |  |  |  | 0
Rozvaděč Ru-36
Plastová rozvodnice pod omítku s dveřmi z kouřového skla
Rozměr 359x589x130 42M
Rám se 3-mi přístrojovými lištami pro 42 TE, krycí deska
Napěť. soustava 3NPE, 400/230V, 50Hz stř. TN-S
Přívod a vývody vrchem
Stupeň krytí IP30

## slaboproud B35
ZEMĚDĚLSKÁ 1, BRNO, MENDELU, BUDOVA B
rekonstrukce B35
SLABOPROUD
Ve specifikaci v souladu se zákonem o veřejných zakázkách č. 137/2006 v platném znění bylo ve výjimečných případech pro dostatečně přesný a srozumitelný popis použito odkazu na typový výrobek, ten je možné dle tohoto zákona nahradit kvalitativně a technicky obdobným řešením. Uvedené odkazy na typový výrobek v této dokumentaci slouží pouze pro specifikaci technických parametrů a jejich kvalitativního standartu.
Rekapitulace:
|  | A) Neinvestice- celkem |  |  |  |  | 0
|  | B) Investice- celkem |  |  |  |  | 0
|  | Součet A+B (cena bez DPH) |  |  |  |  | 0
1 Strukturovaná kabeláž |  |  | Neinvestice | Investice |  |  | Neinvestice | Investice
No. |  | Popis položky |  |  | Počet | Jedn. cena |  | Celkem
101 |  | Dvojzásuvka 2xRJ45 UTP cat 5e | 0 | 2 | ks |  | 0 | 0
102 |  | MONT ZÁS., DVOJZÁSUVKY UTP | 0 | 2 | ks |  | 0 | 0
Dle půdorysných výkresů
103 |  | UKONČENÍ - FORMA NA KABELU UTP 5E.KAT | 0 | 8 | ks |  | 0 | 0
položka 101*4
104 |  | UTP kabel cat 5e dodávka | 0 | 350 | m |  | 0 | 0
105 |  | UTP kabel cat 5e montáž | 0 | 350 | m |  | 0 | 0
2x dvojzásuvka = 4x kabel, vedeno do 5.NP- 4x80m=320+30m prořez
106 |  | MĚŘENÍ 1 KABELU VYHOT. PROTOKOLU | 0 | 4 | ks |  | 0 | 0
položka 101*2
107 |  | Aktivní prvky do racku - neřešíme
108 |  | Krabice 68 montáž + dodávka | 0 | 4 | ks |  | 0 | 0
položka 101*2
109 |  | Krabice 250 montáž + dodávka – protahovavé | 0 | 2 | ks |  | 0 | 0
Odborným odhadem
110 |  | Vyhledání vývodu, krabice | 0 | 6 | ks |  | 0 | 0
položky 108+109
111 |  | Trubka instalační do 29 mm | 0 | 2 | m |  | 0 | 0
Výměra dle půdorysných výkresů
112 |  | Trubka instalační do 50 mm | 0 | 10 | m |  | 0 | 0
Výměra dle půdorysných výkresů
113 |  | Parapetní kanál do katedry | 0 | 2 | m |  | 0 | 0
Výměra dle půdorysných výkresů
114 |  | AY 2,5 B | 0 | 12 | m |  | 0 | 0
Pložka 111+112
115 |  | Vodič v trubkovodu AY 2,5 | 0 | 12 | m |  | 0 | 0
Položka 111+112
116 |  | Průraz zdivem, stropem, tloušťka do 50 cm | 0 | 2 | ks |  | 0 | 0
Dle půdorysných výkresů
117 |  | Lišta (žlab) 400x400 pro montáž do podhledu chodby, včetně montáže | 0 | 40 | m |  | 0 | 0
Výměra dle půdorysných výkresů
118 |  | Nevyčíslitelné montážní práce a pomocný montážní materiál | 0 | 4 | hod |  | 0 | 0
2 WIFI AP |  |  | Neinvestice | Investice |  |  | Neinvestice | Investice
No. |  | Popis položky |  |  | Počet | Jedn. cena |  | Celkem
201 |  | AP – dodávka + montáž proběhne zcela mimo předmětný projekt. Přívod strukturované kabeláže je v předchozí kapitole. | 0 | 0 | ks |  | 0 | 0
3 AV technika |  |  | Neinvestice | Investice |  |  | Neinvestice | Investice
No. |  | Popis položky |  |  | Počet | Jedn. cena |  | Celkem
301 |  | Projektor stávající – demontáž včetně konzoly | 0 | 2 | hod |  | 0 | 0
302 |  | Projektor stávající – montáž na nové místo | 0 | 4 | hod |  | 0 | 0
303 |  | Projekční plátno, elektromotorické, demontáž | 0 | 2 | hod |  | 0 | 0
304 |  | Projekční plátno, elektromotorické, montáž stávajícího na strop | 0 | 4 | hod |  | 0 | 0
305 |  | Montáž interaktivní tabule | 0 | 3 | hod |  | 0 | 0
306 |  | Tabule pro vzájemnou spolupráci, o rozměrech 1994 x 1300 x 165mm, Aktivní plocha musí vyplňovat celou plochu uvnitř rámu a musí mít úhlopříčku 87“ a rozměry 1877 x 1173mm. Hmotnost tabule cca 27,2 kg. Ovládání musí být možné dotykem prstu, popisovače nebo jiného předmětu. Ovládání musí být zcela nezávislé na dodávaných popisovačích. Snímací technologie musí pracovat na principu min. čtyř kamer a musí umožnit rozpoznání čtyř současných dotyků a ovládání gesty. Snímací technologie musí dále rozpoznat dotyk prstem, popisovačem a mazací houbičkou a automaticky těmto dotykům přiřadit různou funkci = prst pro ovládání, popisovač pro psaní, houbička pro mazání. Povrch musí být určený pro promítání obrazu = matný, eliminovat odlesky. Povrch musí být magnetický a umožnit psaní popisovači na vodní bázi bez poškození povrchu. Povrch nesmí obsahovat žádnou technologii, popisovače musí být bezdrátové, bezbateriové a mechanicky odolné. Součástí tabule musí být aktivní lišta pro dva popisovače. Výběr požadované barvy popisovače stiskem tlačítka příslušné barvy. Lišta dále musí obsahovat tlačítko pro výběr pravého tlačítka myši, tlačítko pro aktivaci klávesnice, spuštění kalibrace. Dodávka interaktivní tabule bude zahrnovat i – SW pro přípravu interaktivních cvičení Autorský nástroj musí být kompatibilní s operačními systémy Windows, Mac OS, Linux, iOS, prostředí musí být v českém jazyce. Dále musí existovat aplikace s obdobnými funkcemi pro tablety platformy iOS. (např. SMART Board 885 - referenční výrobek) | 0 | 1 | ks |  | 0 | 0
307 |  | Montáž projektoru pro interaktivní tabuli | 0 | 3 | hod |  | 0 | 0
308 |  | Ultrakrátký projektor k montáži nad tabuli (na stěnu) včetně držáku. Min svítivost 4000 ANSI lm, rozlišení 1280x800, min. kontrastní poměr 20 tis : 1, hladina hluku max. 29 dB, váha cca 4,9 kg, Projekční poměr max. 0,27:1, zoom není vyžadován, vestavěný reproduktor min. 16W, vstupy min. 2x HDMI, 2xVGA (15 pin cannon), 1x kompozit, RJ45, RS-232, VGA - out, 2x Audio -in, Mic-in. Projektor musí být kompatibilní s navrženou tabulí. Např. Optoma W320UST – referenční výrobek) | 0 | 1 | ks |  | 0 | 0
309 |  | Reproduktory – demontáž | 0 | 2 | hod |  | 0 | 0
310 |  | Reproduktory – zpětná demontáž | 0 | 2 | hod |  | 0 | 0
311 |  | AV vybavení katedry – demontáž | 0 | 4 | hod |  | 0 | 0
312 |  | AV vybavení katedry – zpětná montáž do nové katedry | 0 | 8 | hod |  | 0 | 0
313 |  | PC pro katedru. Procesor 3.6GHz, RAM 4GB, HDD 500GB, OS WIN, myš (např. HP) | 1 | 0 | ks |  | 0 | 0
314 |  | LED monitor černý, 80000000 :1, 250cd/m2, 5ms, 1920x1080, repro, DVI, HDMI (např. ASUS VE228HR – referenční výrobek) | 1 | 0 | ks |  | 0 | 0
315 |  | Matrice 4HDMI vstupy/4HDMI výstupy. 4x4port HDMI matrix přepínač, přenos na větší vzdálenosti do 20m, HDMI 1.3b kompatibilní max. rozlišení 1080i a 1080p. Umožní připojit 4 HDMI zdroje ke 4 HDMI zobrazovačům v jakékoliv kombinaci. Přepínání a ovládání pomocí IR dálkového ovládání nebo tlačítek na čelním panelu. Kompatibilní s DTV 480p, 720p, 1080i a 1080p, Podpora VGA, SVGA,SXGA a UXGA, WUXGA (1920x1200), zesiluje HDMI signál až na 20m (kabely AWG 24, nebo 15m AWG 28 kabely). Power On Detection – jestliže některý HDMI zdroj je vypnut, přepne automaticky na další aktivní. Vestavěný bi-directional RS-232 serial remote port pro kontrolu systémů. Montovatelný do racku. (např. Kramer) | 1 | 0 | ks |  | 0 | 0
316 |  | Montáž, zapojení, oživení | 32 | 0 | hod |  | 0 | 0
317 |  | Kabel XVGA, 20m značkový pro stávající projektor | 0 | 1 | ks |  | 0 | 0
318 |  | Kabel HDMI, do 20m značkový | 0 | 6 | ks |  | 0 | 0
319 |  | Kabel USB, pro tabuli | 0 | 1 | ks |  | 0 | 0
320 |  | Kabel 2x1,5 licna pro reproduktory | 0 | 22 | m |  | 0 | 0
321 |  | Krabice 68 montáž + dodávka | 0 | 4 | ks |  | 0 | 0
Dle půdorysných výkresů
322 |  | Krabice 250 montáž + dodávka – protahovavé | 0 | 2 | ks |  | 0 | 0
Dle půdorysných výkresů
323 |  | Vyhledání vývodu, krabice | 0 | 6 | ks |  | 0 | 0
Položka 321+322
324 |  | Trubka instalační do 29 mm | 0 | 20 | m |  | 0 | 0
Dle půdorysných výkresů
325 |  | Trubka instalační do 50 mm | 0 | 20 | m |  | 0 | 0
Dle půdorysných výkresů
326 |  | AY 2,5 B | 0 | 40 | m |  | 0 | 0
Položka 324+325
327 |  | Vodič v trubkovodu AY 2,5 | 0 | 40 | m |  | 0 | 0
Položka 324+325
328 |  | Drážka ve zdi, v podlaze, včetně zapravení | 0 | 18 | m |  | 0 | 0
Dle půdorysných výkresů
329 |  | Drobný materiál, nevyčíslitelné práce a položky | 0 | 4 | hod |  | 0 | 0
4 Čtečka karet
No. |  | Popis položky |  |  | Počet | Jedn. cena |  | Celkem
401 |  | Čtečka karet – demontáž, zpětná montáž | 0 | 4 | hod |  | 0 | 0
402 |  | Zámek do dveří elektromechanický s panikovou funkcí samozamykací – demontáž a montáž | 0 | 2 | hod |  | 0 | 0
403 |  | Pancéřová chránička nerez mezi křídlo a zárubeň demontáž, montáž | 0 | 1 | ks |  | 0 | 0
404 |  | Zpětné oživení | 0 | 2 | hod |  | 0 | 0
405 |  | Kabel CYKY2x1,5 - dod, mont | 0 | 12 | m |  | 0 | 0
Dle půdorysných výkresů
406 |  | Drobný materiál, nevyčíslitelné práce a položky | 0 | 2 | hod |  | 0 | 0
407 |  | Práce budou provedeny s ohledem na poznámku v TZ
5 Úprava kabeláže nade dveřmi |  |  | Neinvestice | Investice |  |  | Neinvestice | Investice
No. |  | Popis položky |  |  | Počet | Jedn. cena |  | Celkem
501 |  | Krabice 68 montáž + dodávka | 0 | 1 | ks |  | 0 | 0
502 |  | Krabice 250 montáž + dodávka – protahovavé | 0 | 1 | ks |  | 0 | 0
111 |  | Vyhledání vývodu, krabice | 0 | 2 | ks |  | 0 | 0
Položka 501+502
112 |  | Trubka instalační do 29 mm | 0 | 10 | m |  | 0 | 0
115 |  | AY 2,5 B | 0 | 10 | m |  | 0 | 0
dle položky 112
116 |  | Vodič v trubkovodu AY 2,5 | 0 | 10 | m |  | 0 | 0
dle položky 112
108 |  | Drobný materiál, nevyčíslitelné práce a položky | 0 | 4 | hod |  | 0 | 0
|  | CELKEM |  |  |  |  | 0 | 0

## slaboproud B36
ZEMĚDĚLSKÁ 1, BRNO, MENDELU, BUDOVA B
rekonstrukce B36
SLABOPROUD
Ve specifikaci v souladu se zákonem o veřejných zakázkách č. 137/2006 v platném znění bylo ve výjimečných případech pro dostatečně přesný a srozumitelný popis použito odkazu na typový výrobek, ten je možné dle tohoto zákona nahradit kvalitativně a technicky obdobným řešením. Uvedené odkazy na typový výrobek v této dokumentaci slouží pouze pro specifikaci technických parametrů a jejich kvalitativního standartu.
Všechny položky jsou investice
1 Strukturovaná kabeláž
No. |  | Popis položky |  | Počet | Jedn. cena | Celkem
101 |  | Dvojzásuvka 2xRJ45 UTP cat 5e | 2 | ks |  | 0
102 |  | MONT ZÁS., DVOJZÁSUVKY UTP | 2 | ks |  | 0
Dle půdorysného výkresu
103 |  | UKONČENÍ - FORMA NA KABELU UTP 5E.KAT | 8 | ks |  | 0
položka 101*4
104 |  | UTP kabel cat 5e dodávka | 90 | m |  | 0
105 |  | UTP kabel cat 5e montáž na příchytky do podhledu, do instal trubek | 90 | m |  | 0
2x dvojzásuvka = 4x kabel, vedeno do vyššího patra do racku - 4x20m=80+10m prořez
106 |  | MĚŘENÍ 1 KABELU VYHOT. PROTOKOLU | 4 | ks |  | 0
položka 101*2
107 |  | Aktivní prvky do racku - neřešíme
109 |  | Krabice 68 montáž + dodávka | 4 | ks |  | 0
položka 101*4
110 |  | Krabice 250 montáž + dodávka – protahovavé | 2 | ks |  | 0
111 |  | Vyhledání vývodu, krabice | 6 | ks |  | 0
Položka 109+110
112 |  | Trubka instalační do 29 mm | 2 | m |  | 0
Dle půdorysného výkresu
113 |  | Trubka instalační do 50 mm | 10 | m |  | 0
Dle půdorysného výkresu
114 |  | Parapetní kanál do katedry | 2 | m |  | 0
Dle půdorysného výkresu
115 |  | AY 2,5 B | 12 | m |  | 0
Položky 112+113
116 |  | Vodič v trubkovodu AY 2,5 | 12 | m |  | 0
Položky 112+113
117 |  | Průraz zdivem, stropem, tloušťka do 50 cm | 2 | ks |  | 0
Dle půdorysného výkresu
108 |  | Nevyčíslitelné montážní práce a pomocný montážní materiál | 4 | hod |  | 0
2 WIFI AP
No. |  | Popis položky |  | Počet | Jedn. cena | Celkem
201 |  | AP – dodávka + montáž proběhne zcela mimo předmětný projekt. Přívod strukturované kabeláže je v předchozí kapitole. | 0 | ks |  | 0
3 AV technika
No. |  | Popis položky |  | Počet | Jedn. cena | Celkem
301 |  | Projektor stávající – demontáž včetně konzoly | 2 | hod |  | 0
302 |  | Projektor stávající – montáž na nové místo | 4 | hod |  | 0
303 |  | Projekční plátno, ruční, demontáž | 2 | hod |  | 0
304 |  | Projekční plátno, elektromotorické, atypická montáž na konzoly před tabuli | 4 | hod |  | 0
305 |  | Motoricky ovládané promítací plátno splňující vysoké nároky na projekci, postranní vypínací systém pro perfektní rovinnost promítací plochy, ocelový čtvercový tubus bílé barvy cca 10,5x10,5 cm, automatické koncové spínače zajišťují bezpečnou obsluhu, upevnění na zeď/strop, bezúdržbový bezhlučný motor, trapézová zatěžovací tyč uzavírá při plném navinutí plochy celou štěrbinu tubusu, formát 16:9 rozměry 230x134 vnější rozměr, 220x124 rozměr obrazu, úhlopříčka 252cm/99" váha cca 42 kg, včetně setu pro uchycení na strop/stěnu. Investor požaduje aretovaná tlačítka nahoru/dolů. (např. Rollfix Pro TabTension - referenční výrobek) | 1 | ks |  | 0
306 |  | Kabel XVGA, 20m značkový pro stávající projektor | 1 | ks |  | 0
307 |  | Kabel HDMI, 20m značkový rezerva pod strop | 1 | ks |  | 0
308 |  | Krabice 68 montáž + dodávka | 4 | ks |  | 0
Dle půdorysného výkresu
309 |  | Krabice 250 montáž + dodávka – protahovavé | 2 | ks |  | 0
Odborný odhad
310 |  | Vyhledání vývodu, krabice | 6 | ks |  | 0
Položka 308+309
311 |  | Trubka instalační do 29 mm | 20 | m |  | 0
Dle půdorysného výkresu
312 |  | Trubka instalační do 50 mm | 20 | m |  | 0
Dle půdorysného výkresu
313 |  | AY 2,5 B | 40 | m |  | 0
Položka 311+312
314 |  | Vodič v trubkovodu AY 2,5 | 40 | m |  | 0
Položka 311+312
315 |  | Drážka ve zdi, v podlaze, včetně zapravení | 18 | m |  | 0
Dle půdorysného výkresu
316 |  | Nevyčíslitelné montážní práce a pomocný montážní materiál | 4 | hod |  | 0
4 Čtečka karet
No. |  | Popis položky |  | Počet | Jedn. cena | Celkem
401 |  | Čtečka karet – demontáž, zpětná montáž – stávající | 4 | hod |  | 0
Odborný odhad
402 |  | Zámek do dveří elektromechanický s panikovou funkcí samozamykací – demontáž a montáž. Zámek je stávající, jeho parametry neuvádíme. | 2 | hod |  | 0
403 |  | Pancéřová chránička nerez mezi křídlo a zárubeň demontáž, montáž | 1 | ks |  | 0
404 |  | Zpětné oživení | 2 | hod |  | 0
405 |  | Kabel CYKY2x1,5 - dod, mont | 12 | m |  | 0
406 |  | Nevyčíslitelné montážní práce a pomocný montážní materiál | 2 | hod |  | 0
407 |  | Práce budou provedeny s ohledem na poznámku v TZ
5 Úprava kabeláže nade dveřmi
No. |  | Popis položky |  | Počet | Jedn. cena | Celkem
501 |  | Krabice 68 montáž + dodávka | 1 | ks |  | 0
502 |  | Krabice 250 montáž + dodávka – protahovavé | 1 | ks |  | 0
503 |  | Vyhledání vývodu, krabice | 2 | ks |  | 0
Položka 501+502
504 |  | Trubka instalační do 29 mm | 10 | m |  | 0
505 |  | AY 2,5 B | 10 | m |  | 0
Dle položky 504
506 |  | Vodič v trubkovodu AY 2,5 | 10 | m |  | 0
Dle položky 504
507 |  | Nevyčíslitelné montážní práce a pomocný montážní materiál | 4 | hod |  | 0
|  | CELKEM |  |  |  | 0