## Rekapitulace stavby
Export VZ |  | List obsahuje: |  |  |  |  | 1) Rekapitulace stavby |  |  | 2) Rekapitulace objektů stavby a soupisů prací | [15 empty] | 3.0 | ZAMOK |  |  |  |  | False | False | {9f9c099d-46ab-4c7c-9ece-bef300099f7f}
[31 empty] | 0,01 | 21
[31 empty] | 0,01 | 15
|  | REKAPITULACE STAVBY | [15 empty] | v --- níže se nacházejí doplnkové a pomocné údaje k sestavám --- v | [11 empty] | Návod na vyplnění | 0,001
|  | Kód: |  |  |  |  | PFB140081 | [22 empty] | Měnit lze pouze buňky se žlutým podbarvením! 1) v Rekapitulaci stavby vyplňte údaje o Uchazeči (přenesou se do ostatních sestav i v jiných listech) 2) na vybraných listech vyplňte v sestavě Soupis prací ceny u položek Podrobnosti k vyplnění naleznete na poslední záložce s Pokyny pro vyplnění | 0,01
|  | Stavba: |  |  |  |  | MU BRNO - STAVEBNÍ ÚPRAVY PRO ÚVIS MENDELU | [23 empty] | 0,1
|  | KSO: | [11 empty] | CC-CZ: | [16 empty] | 1
|  | Místo: |  |  |  |  | Brno | [6 empty] | Datum: |  | 1.7.2016 | [14 empty] | 10
100
|  | Zadavatel: | [11 empty] | IČ: | [16 empty] | 0,1
|  |  | Mendelova univerzita v Brně | [10 empty] | DIČ: | [16 empty] | 0,1
0,1
|  | Uchazeč: | [11 empty] | IČ: |  | Vyplň údaj | [14 empty] | 0,1
|  |  | Vyplň údaj | [10 empty] | DIČ: |  | Vyplň údaj | [14 empty] | 0,1
False
|  | Projektant: | [11 empty] | IČ: | [16 empty] | False
[14 empty] | DIČ: | [16 empty] | True
0,01
|  | Poznámka: | [28 empty] | 0,01
True
|  | Cena bez DPH | [11 empty] | 0
[8 empty] | Sazba daně |  | Základ daně |  |  |  | Výše daně
|  | DPH |  | základní |  |  |  | 21% |  | 0 |  |  |  | 0
|  |  |  | snížená |  |  |  | 15% |  | 0 |  |  |  | 0
|  |  |  | zákl. přenesená |  |  |  | 21% |  | 0 |  |  |  | 0
|  |  |  | sníž. přenesená |  |  |  | 15% |  | 0 |  |  |  | 0
|  |  |  | nulová |  |  |  | 0% |  | 0 |  |  |  | 0
|  | Cena s DPH | [6 empty] | v |  | CZK |  |  | 0
REKAPITULACE OBJEKTŮ STAVBY A SOUPISŮ PRACÍ
| Kód: | [6 empty] | PFB140081
| Stavba: | [6 empty] | MU BRNO - STAVEBNÍ ÚPRAVY PRO ÚVIS MENDELU
| Místo: | [6 empty] | Brno |  |  |  |  | Datum: |  | 1.7.2016
| Zadavatel: | [6 empty] | Mendelova univerzita v Brně |  |  |  |  | Projektant: |  |  |  |  | Informatívní údaje z listů zakázek
Uchazeč:
| Kód |  |  |  | Objekt, Soupis prací | [6 empty] | Cena bez DPH [CZK] |  |  |  | Cena s DPH [CZK] | Typ | z toho Ostat. náklady [CZK] | DPH [CZK] | Normohodiny [h] | DPH základní [CZK] | DPH snížená [CZK] | DPH základní přenesená [CZK] | DPH snížená přenesená [CZK] | Základna DPH základní | Základna DPH snížená | Základna DPH zákl. přenesená | Základna DPH sníž. přenesená | Základna DPH nulová
| Náklady stavby celkem | [10 empty] | 0 |  |  |  | 0 |  | 0 | 0 | 0 | 0 | 0 | 0 | 0 | 0 | 0 | 0 | 0 | 0 |  | D | 0 | ###NOIMPORT### | IMPORT | {9f9c099d-46ab-4c7c-9ece-bef300099f7f} | {00000000-0000-0000-0000-000000000000}
/ |  | ST |  |  |  | Stavební část | [5 empty] | 0 |  |  |  | 0 | STA | 0 | 0 | 0 | 0 | 0 | 0 | 0 | 0 | 0 | 0 | 0 | 0 |  |  | 1 |  | IMPORT | {358a3e66-dab7-4db5-b7d6-c1462d78af0a} | {9f9c099d-46ab-4c7c-9ece-bef300099f7f} | 2
/ |  | ZTI |  |  |  | Zdravotechnické instalace | [5 empty] | 0 |  |  |  | 0 | STA | 0 | 0 | 0 | 0 | 0 | 0 | 0 | 0 | 0 | 0 | 0 | 0 |  |  | 1 |  | IMPORT | {37837b51-b0f0-494a-a172-9da84cf4157b} | {9f9c099d-46ab-4c7c-9ece-bef300099f7f} | 2
/ |  | VZT |  |  |  | Vzduchotechnika | [5 empty] | 0 |  |  |  | 0 | STA | 0 | 0 | 0 | 0 | 0 | 0 | 0 | 0 | 0 | 0 | 0 | 0 |  |  | 1 |  | IMPORT | {6c68ee7e-15f2-47f5-ab74-29b3092e7bf9} | {9f9c099d-46ab-4c7c-9ece-bef300099f7f} | 2
/ |  | UT |  |  |  | Vytápění | [5 empty] | 0 |  |  |  | 0 | STA | 0 | 0 | 0 | 0 | 0 | 0 | 0 | 0 | 0 | 0 | 0 | 0 |  |  | 1 |  | IMPORT | {f996ae18-ce4a-4861-9c24-be0ac288ac31} | {9f9c099d-46ab-4c7c-9ece-bef300099f7f} | 2
/ |  | EL, SLP |  |  |  | Elektroinstalace + SLP | [5 empty] | 0 |  |  |  | 0 | STA | 0 | 0 | 0 | 0 | 0 | 0 | 0 | 0 | 0 | 0 | 0 | 0 |  |  | 1 |  | IMPORT | {e4698862-828b-490a-8eb4-4ab41a59194c} | {9f9c099d-46ab-4c7c-9ece-bef300099f7f} | 2
/ |  | MaR |  |  |  | Měření a regulace | [5 empty] | 0 |  |  |  | 0 | STA | 0 | 0 | 0 | 0 | 0 | 0 | 0 | 0 | 0 | 0 | 0 | 0 |  |  | 1 |  | IMPORT | {c1ab3cc7-21b1-4de9-81f9-f93caaf337f5} | {9f9c099d-46ab-4c7c-9ece-bef300099f7f} | 2
/ |  | OST |  |  |  | Ostatní a vedlejší náklady | [5 empty] | 0 |  |  |  | 0 | STA | 0 | 0 | 0 | 0 | 0 | 0 | 0 | 0 | 0 | 0 | 0 | 0 |  |  | 1 |  | IMPORT | {00ac4391-b439-43c5-8f0c-7c0895491c66} | {9f9c099d-46ab-4c7c-9ece-bef300099f7f} | 2

## ST - Stavební část
| List obsahuje: |  | 1) Krycí list soupisu | 2) Rekapitulace |  |  | 3) Soupis prací | Zpět na list: | Rekapitulace stavby
{358a3e66-dab7-4db5-b7d6-c1462d78af0a}
2
| KRYCÍ LIST SOUPISU | [8 empty] | v --- níže se nacházejí doplnkové a pomocné údaje k sestavám --- v | [8 empty] | False
Stavba:
MU BRNO - STAVEBNÍ ÚPRAVY PRO ÚVIS MENDELU
Objekt:
ST - Stavební část
| KSO: |  |  |  |  | CC-CZ:
| Místo: |  | Brno |  |  | Datum: | 1.7.2016
| Zadavatel: |  |  |  |  | IČ:
|  | Mendelova univerzita v Brně |  |  |  | DIČ:
| Uchazeč: |  |  |  |  | IČ:
DIČ:
| Projektant: |  |  |  |  | IČ:
DIČ:
Poznámka:
| Cena bez DPH | [5 empty] | 0
|  |  | Základ daně |  |  | Sazba daně | Výše daně
| DPH | základní | 0 |  |  | 21% | 0
|  | snížená | 0 |  |  | 15% | 0
|  | zákl. přenesená | 0 |  |  | 21% | 0
|  | sníž. přenesená | 0 |  |  | 15% | 0
|  | nulová | 0 |  |  | 0% | 0
| Cena s DPH |  |  | v | CZK |  | 0
REKAPITULACE ČLENĚNÍ SOUPISU PRACÍ
Stavba:
MU BRNO - STAVEBNÍ ÚPRAVY PRO ÚVIS MENDELU
Objekt:
ST - Stavební část
Místo: |  |  | Brno |  |  | Datum: | 1.7.2016
Zadavatel: |  |  | Mendelova univerzita v Brně |  |  | Projektant:
Uchazeč:
Kód dílu - Popis | [6 empty] | Cena celkem [CZK]
Náklady soupisu celkem | [6 empty] | 0 | [12 empty] | -1
| 1 - Zemní práce | [5 empty] | 0
| 27 - Základy | [5 empty] | 0
| 29 - Sanace stavebních konstrukcí | [5 empty] | 0
| 3 - Svislé a kompletní konstrukce | [5 empty] | 0
| 311 - Sádrokartonové konstrukce | [5 empty] | 0
| 38 - Kompletní konstrukce | [5 empty] | 0
| 4 - Vodorovné konstrukce | [5 empty] | 0
| 5 - Komunikace | [5 empty] | 0
| 61 - Upravy povrchů vnitřní | [5 empty] | 0
| 62 - Úpravy povrchů vnější | [5 empty] | 0
| 63 - Podlahy a podlahové konstrukce | [5 empty] | 0
| 64 - Osazování výplní otvorů | [5 empty] | 0
| 94 - Lešení a stavební výtahy | [5 empty] | 0
| 95 - Dokončovací konstrukce na pozemních stavbách | [5 empty] | 0
| 96 - Bourání konstrukcí | [5 empty] | 0
| 99 - Staveništní přesun hmot | [5 empty] | 0
| 711 - Izolace proti vodě | [5 empty] | 0
| 713 - Izolace tepelné | [5 empty] | 0
| 720 - Zdravotechnická instalace | [5 empty] | 0
| 730 - Ústřední vytápění | [5 empty] | 0
| 762 - Konstrukce tesařské | [5 empty] | 0
| 764 - Konstrukce klempířské | [5 empty] | 0
| 765 - Krytiny tvrdé | [5 empty] | 0
| 766 - Konstrukce truhlářské | [5 empty] | 0
| 767 - Konstrukce zámečnické | [5 empty] | 0
| 768 - Otvorové prvky dřevo z profilů systémových | [5 empty] | 0
| 770 - Konstrukce systemové z kovových profilů | [5 empty] | 0
| 771 - Podlahy z dlaždic a obklady | [5 empty] | 0
| 775 - Podlahy vlysové a parketové | [5 empty] | 0
| 776 - Podlahy povlakové | [5 empty] | 0
| 783 - Nátěry | [5 empty] | 0
| 784 - Malby | [5 empty] | 0
| M21 - Elektromontáže | [5 empty] | 0
| M22 - Montáž slaboproudé techniky | [5 empty] | 0
| M24 - Montáže vzduchotechnických zařízení | [5 empty] | 0
| M33 - Montáže dopravních zařízení - výtahy a plošiny | [5 empty] | 0
| M36 - Montáže měřících a regulačních zařízení | [5 empty] | 0
| M43 - Montáže ocelových konstrukcí | [5 empty] | 0
| M99 - Skladby podlah a konstrukcí | [5 empty] | 0
SOUPIS PRACÍ
Stavba:
MU BRNO - STAVEBNÍ ÚPRAVY PRO ÚVIS MENDELU
Objekt:
ST - Stavební část
Místo: |  |  | Brno |  |  | Datum: | 1.7.2016
Zadavatel: |  |  | Mendelova univerzita v Brně |  |  | Projektant:
Uchazeč:
PČ | Typ | Kód | Popis | MJ | Množství | J.cena [CZK] | Cena celkem [CZK] | Cenová soustava |  | Poznámka | DPH | J. Nh [h] | Nh celkem [h] | J. hmotnost [t] | Hmotnost celkem [t] | J. suť [t] | Suť Celkem [t]
Náklady soupisu celkem | [6 empty] | 0 | [5 empty] | 0 |  | 0 |  | 0 |  | D | -1 | [10 empty] | 0
| D | 1 | Zemní práce |  |  |  | 0 | [5 empty] | 0 |  | 0 |  | 0 | 1 | D | 0 |  |  |  | ROZPOCET | [6 empty] | 0
1 | K | 139601102R00 | Ruční výkop jam, rýh a šachet v hornině tř. 3 | m3 | 3.446 |  | 0 |  |  |  | základní |  | 0 | 0 | 0 | 0 | 0 | 4 | K | 1 |  |  |  | ROZPOCET | 0 | 0 | 0 | 0 | 0 | 1 | 0 | 4 | 1
| VV |  | treláž - základy: | [15 empty] | VV | 1 | 1 | True | 0 | ROZPOCET
| VV |  | 0,60*0,60*1,0*5 |  | 1.8 | [13 empty] | VV | 1 | 2 | True | 0 | ROZPOCET
| VV |  | venkovní přístavek: | [15 empty] | VV | 1 | 1 | True | 0 | ROZPOCET
| VV |  | 1,50*2,24*0,49 |  | 1.646 | [13 empty] | VV | 1 | 2 | True | 0 | ROZPOCET
| VV |  | Součet |  | 3.446 | [13 empty] | VV | 1 | 4 | True | 1 | ROZPOCET
2 | K | 139711101RT3 | Vykopávka v uzavřených prostorách v hor.1-4 hornina 3 | m3 | 217.51 |  | 0 |  |  |  | základní |  | 0 | 0 | 0 | 0 | 0 | 4 | K | 1 |  |  |  | ROZPOCET | 0 | 0 | 0 | 0 | 0 | 1 | 0 | 4 | 2
| VV |  | 185,33 |  | 185.33 | [13 empty] | VV | 1 | 2 | True | 0 | ROZPOCET
| VV |  | 23,22 |  | 23.22 | [13 empty] | VV | 1 | 2 | True | 0 | ROZPOCET
| VV |  | 8,96 |  | 8.96 | [13 empty] | VV | 1 | 2 | True | 0 | ROZPOCET
| VV |  | Součet |  | 217.51 | [13 empty] | VV | 1 | 4 | True | 1 | ROZPOCET
3 | K | 162201203R00 | Vodorovné přemíst.výkopku, kolečko hor.1-4, do 10m | m3 | 220.95 |  | 0 |  |  |  | základní |  | 0 | 0 | 0 | 0 | 0 | 4 | K | 1 |  |  |  | ROZPOCET | 0 | 0 | 0 | 0 | 0 | 1 | 0 | 4 | 3
| VV |  | 3,45+217,5 |  | 220.95 | [13 empty] | VV | 1 | 2 | True | 0 | ROZPOCET
| VV |  | Součet |  | 220.95 | [13 empty] | VV | 1 | 4 | True | 1 | ROZPOCET
4 | K | 162201210R00 | Příplatek za dalš.10 m, kolečko, výkop. z hor.1- 4 | m3 | 1104.75 |  | 0 |  |  |  | základní |  | 0 | 0 | 0 | 0 | 0 | 4 | K | 1 |  |  |  | ROZPOCET | 0 | 0 | 0 | 0 | 0 | 1 | 0 | 4 | 4
| VV |  | 220,95*5 |  | 1104.75 | [13 empty] | VV | 1 | 2 | True | 0 | ROZPOCET
| VV |  | Součet |  | 1104.75 | [13 empty] | VV | 1 | 4 | True | 1 | ROZPOCET
5 | K | 162701104R00 | Vodorovné přemístění výkopku z hor.1-4 do 9000 m | m3 | 220.95 |  | 0 |  |  |  | základní |  | 0 | 0 | 0 | 0 | 0 | 4 | K | 1 |  |  |  | ROZPOCET | 0 | 0 | 0 | 0 | 0 | 1 | 0 | 4 | 5
6 | K | 171201201R00 | Uložení sypaniny na skládku | m3 | 220.95 |  | 0 |  |  |  | základní |  | 0 | 0 | 0 | 0 | 0 | 4 | K | 1 |  |  |  | ROZPOCET | 0 | 0 | 0 | 0 | 0 | 1 | 0 | 4 | 6
7 | K | 199000002R00 | Poplatek za skládku horniny 1- 4 | m3 | 220.95 |  | 0 |  |  |  | základní |  | 0 | 0 | 0 | 0 | 0 | 4 | K | 1 |  |  |  | ROZPOCET | 0 | 0 | 0 | 0 | 0 | 1 | 0 | 4 | 7
| D | 27 | Základy |  |  |  | 0 | [5 empty] | 0 |  | 0 |  | 0 | 1 | D | 0 |  |  |  | ROZPOCET | [6 empty] | 0
8 | K | 273321321R00 | Železobeton základových desek C 20/25 vč. provedení dilatačních spár | m3 | 70.35 |  | 0 |  |  |  | základní |  | 0 | 0 | 0 | 0 | 0 | 4 | K | 1 |  |  |  | ROZPOCET | 0 | 0 | 0 | 0 | 0 | 1 | 0 | 4 | 8
| VV |  | NS1*0,15 | [15 empty] | VV | 1 | 1 | True | 0 | ROZPOCET
| VV |  | 70,35 |  | 70.35 | [13 empty] | VV | 1 | 2 | True | 0 | ROZPOCET
| VV |  | Součet |  | 70.35 | [13 empty] | VV | 1 | 4 | True | 1 | ROZPOCET
9 | K | 273362021R00 | Výztuž základových desek ze svařovaných sití KARI | t | 2.78 |  | 0 |  |  |  | základní |  | 0 | 0 | 0 | 0 | 0 | 4 | K | 1 |  |  |  | ROZPOCET | 0 | 0 | 0 | 0 | 0 | 1 | 0 | 4 | 9
| VV |  | viz výkaz v.č. D.02-06: | [15 empty] | VV | 1 | 1 | True | 0 | ROZPOCET
| VV |  | 2,780 |  | 2.78 | [13 empty] | VV | 1 | 2 | True | 0 | ROZPOCET
| VV |  | Součet |  | 2.78 | [13 empty] | VV | 1 | 4 | True | 1 | ROZPOCET
10 | K | 274321321R00 | Železobeton základových pasů C 20/25 | m3 | 3.412 |  | 0 |  |  |  | základní |  | 0 | 0 | 0 | 0 | 0 | 4 | K | 1 |  |  |  | ROZPOCET | 0 | 0 | 0 | 0 | 0 | 1 | 0 | 4 | 10
| VV |  | ZP1: | [15 empty] | VV | 1 | 1 | True | 0 | ROZPOCET
| VV |  | 0,40*0,38*8,98*2 |  | 2.73 | [13 empty] | VV | 1 | 2 | True | 0 | ROZPOCET
| VV |  | ZP2: | [15 empty] | VV | 1 | 1 | True | 0 | ROZPOCET
| VV |  | 0,20*0,38*8,98 |  | 0.682 | [13 empty] | VV | 1 | 2 | True | 0 | ROZPOCET
| VV |  | Součet |  | 3.412 | [13 empty] | VV | 1 | 4 | True | 1 | ROZPOCET
11 | K | 274351215R00 | Bednění stěn základových pasů - zřízení | m2 | 21.235 |  | 0 |  |  |  | základní |  | 0 | 0 | 0 | 0 | 0 | 4 | K | 1 |  |  |  | ROZPOCET | 0 | 0 | 0 | 0 | 0 | 1 | 0 | 4 | 11
| VV |  | ZP1: | [15 empty] | VV | 1 | 1 | True | 0 | ROZPOCET
| VV |  | (0,40+8,98)*2*0,38*2 |  | 14.258 | [13 empty] | VV | 1 | 2 | True | 0 | ROZPOCET
| VV |  | ZP2: | [15 empty] | VV | 1 | 1 | True | 0 | ROZPOCET
| VV |  | (0,20+8,98)*2*0,38 |  | 6.977 | [13 empty] | VV | 1 | 2 | True | 0 | ROZPOCET
| VV |  | Součet |  | 21.235 | [13 empty] | VV | 1 | 4 | True | 1 | ROZPOCET
12 | K | 274351216R00 | Bednění stěn základových pasů - odstranění | m2 | 21.235 |  | 0 |  |  |  | základní |  | 0 | 0 | 0 | 0 | 0 | 4 | K | 1 |  |  |  | ROZPOCET | 0 | 0 | 0 | 0 | 0 | 1 | 0 | 4 | 12
13 | K | 274361821R00 | Výztuž základových pasů z betonářské oceli 10 505 | t | 0.216 |  | 0 |  |  |  | základní |  | 0 | 0 | 0 | 0 | 0 | 4 | K | 1 |  |  |  | ROZPOCET | 0 | 0 | 0 | 0 | 0 | 1 | 0 | 4 | 13
14 | K | 275313621R00 | Beton základových patek prostý C 20/25 | m3 | 1.44 |  | 0 |  |  |  | základní |  | 0 | 0 | 0 | 0 | 0 | 4 | K | 1 |  |  |  | ROZPOCET | 0 | 0 | 0 | 0 | 0 | 1 | 0 | 4 | 14
| VV |  | treláž : | [15 empty] | VV | 1 | 1 | True | 0 | ROZPOCET
| VV |  | 0,6*0,6*0,8*5 |  | 1.44 | [13 empty] | VV | 1 | 2 | True | 0 | ROZPOCET
| VV |  | Součet |  | 1.44 | [13 empty] | VV | 1 | 4 | True | 1 | ROZPOCET
15 | K | 631315511R00 | Mazanina betonová tl. 12 - 24 cm C 12/15 | m3 | 2.425 |  | 0 |  |  |  | základní |  | 0 | 0 | 0 | 0 | 0 | 4 | K | 1 |  |  |  | ROZPOCET | 0 | 0 | 0 | 0 | 0 | 1 | 0 | 4 | 15
| VV |  | ZP1-2 podkladní beton: | [15 empty] | VV | 1 | 1 | True | 0 | ROZPOCET
| VV |  | 0,60*8,98*0,15*3 |  | 2.425 | [13 empty] | VV | 1 | 2 | True | 0 | ROZPOCET
| VV |  | Součet |  | 2.425 | [13 empty] | VV | 1 | 4 | True | 1 | ROZPOCET
16 | K | 631351101R00 | Bednění stěn, rýh a otvorů v podlahách - zřízení | m2 | 8.622 |  | 0 |  |  |  | základní |  | 0 | 0 | 0 | 0 | 0 | 4 | K | 1 |  |  |  | ROZPOCET | 0 | 0 | 0 | 0 | 0 | 1 | 0 | 4 | 16
| VV |  | ZP1-2 podkladní beton: | [15 empty] | VV | 1 | 1 | True | 0 | ROZPOCET
| VV |  | (0,60+8,98)*2*0,15*3 |  | 8.622 | [13 empty] | VV | 1 | 2 | True | 0 | ROZPOCET
| VV |  | Součet |  | 8.622 | [13 empty] | VV | 1 | 4 | True | 1 | ROZPOCET
17 | K | 631351102R00 | Bednění stěn, rýh a otvorů v podlahách -odstranění | m2 | 8.622 |  | 0 |  |  |  | základní |  | 0 | 0 | 0 | 0 | 0 | 4 | K | 1 |  |  |  | ROZPOCET | 0 | 0 | 0 | 0 | 0 | 1 | 0 | 4 | 17
| D | 29 | Sanace stavebních konstrukcí |  |  |  | 0 | [5 empty] | 0 |  | 0 |  | 0 | 1 | D | 0 |  |  |  | ROZPOCET | [6 empty] | 0
18 | K | 722182008RT1 | Montáž izolačních skruží na potrubí přímé do DN110 samolepící spoj, rychlouzávěr | m | 83 |  | 0 |  |  |  | základní |  | 0 | 0 | 0 | 0 | 0 | 4 | K | 1 |  |  |  | ROZPOCET | 0 | 0 | 0 | 0 | 0 | 1 | 0 | 4 | 18
19 | K | 871265211U00 | Potrubí PVC - systém KG třídy SN4, DN100 | m | 83 |  | 0 |  |  |  | základní |  | 0 | 0 | 0 | 0 | 0 | 4 | K | 1 |  |  |  | ROZPOCET | 0 | 0 | 0 | 0 | 0 | 1 | 0 | 4 | 19
20 | M | 283771276 | Izolace potrubí Mirelon PRO 108x20 mm šedočerná | m | 87.15 |  | 0 |  |  |  | základní |  | 0 | 0 | 0 | 0 | 0 | 8 | M | 1 |  |  |  | ROZPOCET | 0 | 0 | 0 | 0 | 0 | 1 | 0 | 4 | 20
| VV |  | 83,0*1,05 |  | 87.15 | [13 empty] | VV | 1 | 2 | True | 0 | ROZPOCET
| VV |  | Součet |  | 87.15 | [13 empty] | VV | 1 | 4 | True | 1 | ROZPOCET
| D | 3 | Svislé a kompletní konstrukce |  |  |  | 0 | [5 empty] | 0 |  | 0 |  | 0 | 1 | D | 0 |  |  |  | ROZPOCET | [6 empty] | 0
21 | K | 310238411RT1 | Zazdívka otvorů plochy do1 m2 cihlami na MC s použitím suché maltové směsi | m3 | 1.25 |  | 0 |  |  |  | základní |  | 0 | 0 | 0 | 0 | 0 | 4 | K | 1 |  |  |  | ROZPOCET | 0 | 0 | 0 | 0 | 0 | 1 | 0 | 4 | 21
| VV |  | instalační kanál: | [15 empty] | VV | 1 | 1 | True | 0 | ROZPOCET
| VV |  | 0,84*0,60*1,24*2 |  | 1.25 | [13 empty] | VV | 1 | 2 | True | 0 | ROZPOCET
| VV |  | Součet |  | 1.25 | [13 empty] | VV | 1 | 4 | True | 1 | ROZPOCET
22 | K | 310239211RT2 | Zazdívka otvorů plochy do 4 m2 cihlami na MVC s použitím suché maltové směsi | m3 | 14.838 |  | 0 |  |  |  | základní |  | 0 | 0 | 0 | 0 | 0 | 4 | K | 1 |  |  |  | ROZPOCET | 0 | 0 | 0 | 0 | 0 | 1 | 0 | 4 | 22
| VV |  | fasádní: | [15 empty] | VV | 1 | 1 | True | 0 | ROZPOCET
| VV |  | m.č. 04: | [15 empty] | VV | 1 | 1 | True | 0 | ROZPOCET
| VV |  | 1,51*1,10*0,50 |  | 0.831 | [13 empty] | VV | 1 | 2 | True | 0 | ROZPOCET
| VV |  | m.č. 21: | [15 empty] | VV | 1 | 1 | True | 0 | ROZPOCET
| VV |  | (1,35*3,10-1,22*1,66)*0,95 |  | 2.052 | [13 empty] | VV | 1 | 2 | True | 0 | ROZPOCET
| VV |  | m.č. 09: | [15 empty] | VV | 1 | 1 | True | 0 | ROZPOCET
| VV |  | (2,22*2,50-1,25*1,20)*0,95 |  | 3.848 | [13 empty] | VV | 1 | 2 | True | 0 | ROZPOCET
| VV |  | interierové: | [15 empty] | VV | 1 | 1 | True | 0 | ROZPOCET
| VV |  | m.č. 01/06: | [15 empty] | VV | 1 | 1 | True | 0 | ROZPOCET
| VV |  | (0,8*2,57+0,74*0,44)*0,49 |  | 1.167 | [13 empty] | VV | 1 | 2 | True | 0 | ROZPOCET
| VV |  | m.č. 07/09: | [15 empty] | VV | 1 | 1 | True | 0 | ROZPOCET
| VV |  | 0,94*2,57*0,50 |  | 1.208 | [13 empty] | VV | 1 | 2 | True | 0 | ROZPOCET
| VV |  | m.č. 03/08: | [15 empty] | VV | 1 | 1 | True | 0 | ROZPOCET
| VV |  | (0,71*2,22+0,80*0,40)*0,49 |  | 0.929 | [13 empty] | VV | 1 | 2 | True | 0 | ROZPOCET
| VV |  | m.č. 09: | [15 empty] | VV | 1 | 1 | True | 0 | ROZPOCET
| VV |  | 1,46*3,50*0,94 |  | 4.803 | [13 empty] | VV | 1 | 2 | True | 0 | ROZPOCET
| VV |  | Součet |  | 14.838 | [13 empty] | VV | 1 | 4 | True | 1 | ROZPOCET
23 | K | 311271170R00 | Dozdívky z tvárnic pórobeton hladkých tl. 30 cm | m2 | 7.2 |  | 0 |  |  |  | základní |  | 0 | 0 | 0 | 0 | 0 | 4 | K | 1 |  |  |  | ROZPOCET | 0 | 0 | 0 | 0 | 0 | 1 | 0 | 4 | 23
| VV |  | Začátek provozního součtu | [15 empty] | VV | 1 | 1 | True | 0 | ROZPOCET
| VV |  | m.č. 09/16: | [15 empty] | VV | 1 | 1 | True | 0 | ROZPOCET
| VV |  | (0,13+1,10)/2*1,0*3,52 |  | 2.165 | [13 empty] | VV | 1 | 2 | True | 0 | ROZPOCET
| VV |  | Konec provozního součtu |  | 2.165 | [13 empty] | VV | 1 | 4 | True | 0 | ROZPOCET
| VV |  | 2,16/0,3 |  | 7.2 | [13 empty] | VV | 1 | 2 | True | 0 | ROZPOCET
| VV |  | Součet |  | 7.2 | [13 empty] | VV | 1 | 4 | True | 1 | ROZPOCET
24 | K | 311271175R00 | Zdivo z tvárnic pórobetonových hladkých tl. 20 cm | m2 | 74.011 |  | 0 |  |  |  | základní |  | 0 | 0 | 0 | 0 | 0 | 4 | K | 1 |  |  |  | ROZPOCET | 0 | 0 | 0 | 0 | 0 | 1 | 0 | 4 | 24
| VV |  | m.č. 06: | [15 empty] | VV | 1 | 1 | True | 0 | ROZPOCET
| VV |  | 2,98*3,31 |  | 9.864 | [13 empty] | VV | 1 | 2 | True | 0 | ROZPOCET
| VV |  | m.č. 08: | [15 empty] | VV | 1 | 1 | True | 0 | ROZPOCET
| VV |  | (6,24+0,40)*3,54 |  | 23.506 | [13 empty] | VV | 1 | 2 | True | 0 | ROZPOCET
| VV |  | -0,98*2,2 |  | -2.156 | [13 empty] | VV | 1 | 2 | True | 0 | ROZPOCET
| VV |  | m.č. 09: | [15 empty] | VV | 1 | 1 | True | 0 | ROZPOCET
| VV |  | 6,24*3,04 |  | 18.97 | [13 empty] | VV | 1 | 2 | True | 0 | ROZPOCET
| VV |  | m.č. 20: | [15 empty] | VV | 1 | 1 | True | 0 | ROZPOCET
| VV |  | (2,4+1,8)*3,25 |  | 13.65 | [13 empty] | VV | 1 | 2 | True | 0 | ROZPOCET
| VV |  | -0,65*0,65 |  | -0.423 | [13 empty] | VV | 1 | 2 | True | 0 | ROZPOCET
| VV |  | 4,0*(3,5+1,8)/2 |  | 10.6 | [13 empty] | VV | 1 | 2 | True | 0 | ROZPOCET
| VV |  | Součet |  | 74.011 | [13 empty] | VV | 1 | 4 | True | 1 | ROZPOCET
25 | K | 311271177R00 | Zdivo z tvárnic pórobetonových hladkých tl. 30 cm | m2 | 7.57 |  | 0 |  |  |  | základní |  | 0 | 0 | 0 | 0 | 0 | 4 | K | 1 |  |  |  | ROZPOCET | 0 | 0 | 0 | 0 | 0 | 1 | 0 | 4 | 25
| VV |  | m.č. 21: | [15 empty] | VV | 1 | 1 | True | 0 | ROZPOCET
| VV |  | 1,49*3,3 |  | 4.917 | [13 empty] | VV | 1 | 2 | True | 0 | ROZPOCET
| VV |  | m.č. 10: | [15 empty] | VV | 1 | 1 | True | 0 | ROZPOCET
| VV |  | 0,95*3,5 |  | 3.325 | [13 empty] | VV | 1 | 2 | True | 0 | ROZPOCET
| VV |  | -0,56*1,2 |  | -0.672 | [13 empty] | VV | 1 | 2 | True | 0 | ROZPOCET
| VV |  | Součet |  | 7.57 | [13 empty] | VV | 1 | 4 | True | 1 | ROZPOCET
26 | K | 317121043RT3 | Překlad nosný porobeton, světlost otv. do 105 cm překlad nosný 129 x 24,9 x 20 cm | kus | 1 |  | 0 |  |  |  | základní |  | 0 | 0 | 0 | 0 | 0 | 4 | K | 1 |  |  |  | ROZPOCET | 0 | 0 | 0 | 0 | 0 | 1 | 0 | 4 | 26
| VV |  | PP06: | [15 empty] | VV | 1 | 1 | True | 0 | ROZPOCET
| VV |  | 1 |  | 1 | [13 empty] | VV | 1 | 2 | True | 0 | ROZPOCET
| VV |  | Součet |  | 1 | [13 empty] | VV | 1 | 4 | True | 1 | ROZPOCET
27 | K | 317121043RT4 | Překlad nosný porobeton, světlost otv. do 105 cm překlad nosný 129 x 24,9 x 30 cm | kus | 1 |  | 0 |  |  |  | základní |  | 0 | 0 | 0 | 0 | 0 | 4 | K | 1 |  |  |  | ROZPOCET | 0 | 0 | 0 | 0 | 0 | 1 | 0 | 4 | 27
| VV |  | PP03: | [15 empty] | VV | 1 | 1 | True | 0 | ROZPOCET
| VV |  | 1 |  | 1 | [13 empty] | VV | 1 | 2 | True | 0 | ROZPOCET
| VV |  | Součet |  | 1 | [13 empty] | VV | 1 | 4 | True | 1 | ROZPOCET
28 | K | 317121044RT7 | Překlad nosný porobeton, světlost otv. do 180 cm překlad nosný 149 x 24,9 x 20 cm | kus | 1 |  | 0 |  |  |  | základní |  | 0 | 0 | 0 | 0 | 0 | 4 | K | 1 |  |  |  | ROZPOCET | 0 | 0 | 0 | 0 | 0 | 1 | 0 | 4 | 28
| VV |  | PP05:1 | [15 empty] | VV | 1 | 1 | True | 0 | ROZPOCET
| VV |  | 1 |  | 1 | [13 empty] | VV | 1 | 2 | True | 0 | ROZPOCET
| VV |  | Součet |  | 1 | [13 empty] | VV | 1 | 4 | True | 1 | ROZPOCET
29 | K | 317121047RT2 | Překlad nenosný porobeton, světlost otv. do 105 cm překlad nenosný 124 x 24,9 x 10 | kus | 12 |  | 0 |  |  |  | základní |  | 0 | 0 | 0 | 0 | 0 | 4 | K | 1 |  |  |  | ROZPOCET | 0 | 0 | 0 | 0 | 0 | 1 | 0 | 4 | 29
| VV |  | PP02:12 | [15 empty] | VV | 1 | 1 | True | 0 | ROZPOCET
| VV |  | 12 |  | 12 | [13 empty] | VV | 1 | 2 | True | 0 | ROZPOCET
| VV |  | Součet |  | 12 | [13 empty] | VV | 1 | 4 | True | 1 | ROZPOCET
30 | K | 317121047RT4 | Překlad nenosný porobeton, světlost otv. do 105 cm překlad nenosný 124 x 24,9 x 15 | kus | 2 |  | 0 |  |  |  | základní |  | 0 | 0 | 0 | 0 | 0 | 4 | K | 1 |  |  |  | ROZPOCET | 0 | 0 | 0 | 0 | 0 | 1 | 0 | 4 | 30
| VV |  | PP04:2 | [15 empty] | VV | 1 | 1 | True | 0 | ROZPOCET
| VV |  | 2 |  | 2 | [13 empty] | VV | 1 | 2 | True | 0 | ROZPOCET
| VV |  | Součet |  | 2 | [13 empty] | VV | 1 | 4 | True | 1 | ROZPOCET
31 | K | 317145331R00 | Překlad porobetonový plochý 150x124x1300 | kus | 10 |  | 0 |  |  |  | základní |  | 0 | 0 | 0 | 0 | 0 | 4 | K | 1 |  |  |  | ROZPOCET | 0 | 0 | 0 | 0 | 0 | 1 | 0 | 4 | 31
| VV |  | PP01:10 | [15 empty] | VV | 1 | 1 | True | 0 | ROZPOCET
| VV |  | 10 |  | 10 | [13 empty] | VV | 1 | 2 | True | 0 | ROZPOCET
| VV |  | Součet |  | 10 | [13 empty] | VV | 1 | 4 | True | 1 | ROZPOCET
32 | K | 317941121R00 | Osazení ocelových válcovaných nosníků do č.12 | t | 0.073 |  | 0 |  |  |  | základní |  | 0 | 0 | 0 | 0 | 0 | 4 | K | 1 |  |  |  | ROZPOCET | 0 | 0 | 0 | 0 | 0 | 1 | 0 | 4 | 32
| VV |  | HEA 100: | [15 empty] | VV | 1 | 1 | True | 0 | ROZPOCET
| VV |  | 1,1*4*0,0167 |  | 0.073 | [13 empty] | VV | 1 | 2 | True | 0 | ROZPOCET
| VV |  | Součet |  | 0.073 | [13 empty] | VV | 1 | 4 | True | 1 | ROZPOCET
33 | K | 342255024R00 | Příčky z desek pórobetonových tl. 10 cm | m2 | 75.49 |  | 0 |  |  |  | základní |  | 0 | 0 | 0 | 0 | 0 | 4 | K | 1 |  |  |  | ROZPOCET | 0 | 0 | 0 | 0 | 0 | 1 | 0 | 4 | 33
| VV |  | m.č. 21-23: | [15 empty] | VV | 1 | 1 | True | 0 | ROZPOCET
| VV |  | (1,81*2+0,35)*3,28 |  | 13.022 | [13 empty] | VV | 1 | 2 | True | 0 | ROZPOCET
| VV |  | m.č. 25-33: | [15 empty] | VV | 1 | 1 | True | 0 | ROZPOCET
| VV |  | 1,45*2,6*3-0,9*1,97*2 |  | 7.764 | [13 empty] | VV | 1 | 2 | True | 0 | ROZPOCET
| VV |  | 6,33*3,2-0,8*1,97 |  | 18.68 | [13 empty] | VV | 1 | 2 | True | 0 | ROZPOCET
| VV |  | 1,90*3,1-0,8*1,97 |  | 4.314 | [13 empty] | VV | 1 | 2 | True | 0 | ROZPOCET
| VV |  | m.č. 09: | [15 empty] | VV | 1 | 1 | True | 0 | ROZPOCET
| VV |  | 1,48*2,5-0,65*0,65 |  | 3.278 | [13 empty] | VV | 1 | 2 | True | 0 | ROZPOCET
| VV |  | m.č. 10-12: | [15 empty] | VV | 1 | 1 | True | 0 | ROZPOCET
| VV |  | (1,45*3+1,43)*3,5 |  | 20.23 | [13 empty] | VV | 1 | 2 | True | 0 | ROZPOCET
| VV |  | -0,7*2,3 |  | -1.61 | [13 empty] | VV | 1 | 2 | True | 0 | ROZPOCET
| VV |  | m.č. 20: | [15 empty] | VV | 1 | 1 | True | 0 | ROZPOCET
| VV |  | 3,31*3,5-0,9*1,97 |  | 9.812 | [13 empty] | VV | 1 | 2 | True | 0 | ROZPOCET
| VV |  | Součet |  | 75.49 | [13 empty] | VV | 1 | 4 | True | 1 | ROZPOCET
34 | K | 342255028R00 | Příčky z desek pórobetonových tl. 15 cm | m2 | 181.88 |  | 0 |  |  |  | základní |  | 0 | 0 | 0 | 0 | 0 | 4 | K | 1 |  |  |  | ROZPOCET | 0 | 0 | 0 | 0 | 0 | 1 | 0 | 4 | 34
| VV |  | m.č. 21-23: | [15 empty] | VV | 1 | 1 | True | 0 | ROZPOCET
| VV |  | (5,9+6,23+2,1)*3,28 |  | 46.674 | [13 empty] | VV | 1 | 2 | True | 0 | ROZPOCET
| VV |  | -0,8*2,3*2-0,89*1,97 |  | -5.433 | [13 empty] | VV | 1 | 2 | True | 0 | ROZPOCET
| VV |  | m.č. 25-33: | [15 empty] | VV | 1 | 1 | True | 0 | ROZPOCET
| VV |  | (4,78+6,23*2)*3,2 |  | 55.168 | [13 empty] | VV | 1 | 2 | True | 0 | ROZPOCET
| VV |  | -0,6*2,2 |  | -1.32 | [13 empty] | VV | 1 | 2 | True | 0 | ROZPOCET
| VV |  | 1,9*3,27-1,3*1,97 |  | 3.652 | [13 empty] | VV | 1 | 2 | True | 0 | ROZPOCET
| VV |  | 1,98*2,55 |  | 5.049 | [13 empty] | VV | 1 | 2 | True | 0 | ROZPOCET
| VV |  | m.č. 10-15: | [15 empty] | VV | 1 | 1 | True | 0 | ROZPOCET
| VV |  | (2,8+7,15+1,9+2,0+2,6+2,6+0,95+1,05*2)*3,55 |  | 78.455 | [13 empty] | VV | 1 | 2 | True | 0 | ROZPOCET
| VV |  | -0,9*2,4-0,8*2,3*3 |  | -7.68 | [13 empty] | VV | 1 | 2 | True | 0 | ROZPOCET
| VV |  | -0,56*1,2*5 |  | -3.36 | [13 empty] | VV | 1 | 2 | True | 0 | ROZPOCET
| VV |  | m.č. 20: | [15 empty] | VV | 1 | 1 | True | 0 | ROZPOCET
| VV |  | 3,05*3,5 |  | 10.675 | [13 empty] | VV | 1 | 2 | True | 0 | ROZPOCET
| VV |  | Součet |  | 181.88 | [13 empty] | VV | 1 | 4 | True | 1 | ROZPOCET
35 | K | 342291111U00 | Ukotvení příčka tl -10cm PU pěna | m | 27.12 |  | 0 |  |  |  | základní |  | 0 | 0 | 0 | 0 | 0 | 4 | K | 1 |  |  |  | ROZPOCET | 0 | 0 | 0 | 0 | 0 | 1 | 0 | 4 | 35
| VV |  | m.č. 21-23: | [15 empty] | VV | 1 | 1 | True | 0 | ROZPOCET
| VV |  | 1,81*2+0,35 |  | 3.97 | [13 empty] | VV | 1 | 2 | True | 0 | ROZPOCET
| VV |  | m.č. 25-33: | [15 empty] | VV | 1 | 1 | True | 0 | ROZPOCET
| VV |  | 1,45*3+6,33+1,9 |  | 12.58 | [13 empty] | VV | 1 | 2 | True | 0 | ROZPOCET
| VV |  | m.č. 09: | [15 empty] | VV | 1 | 1 | True | 0 | ROZPOCET
| VV |  | 1,48 |  | 1.48 | [13 empty] | VV | 1 | 2 | True | 0 | ROZPOCET
| VV |  | m.č. 10-12: | [15 empty] | VV | 1 | 1 | True | 0 | ROZPOCET
| VV |  | 1,45*3+1,43 |  | 5.78 | [13 empty] | VV | 1 | 2 | True | 0 | ROZPOCET
| VV |  | m.č. 20: | [15 empty] | VV | 1 | 1 | True | 0 | ROZPOCET
| VV |  | 3,31 |  | 3.31 | [13 empty] | VV | 1 | 2 | True | 0 | ROZPOCET
| VV |  | Součet |  | 27.12 | [13 empty] | VV | 1 | 4 | True | 1 | ROZPOCET
36 | K | 342291112U00 | Ukotvení příčka tl 10cm- PU pěna | m | 84.125 |  | 0 |  |  |  | základní |  | 0 | 0 | 0 | 0 | 0 | 4 | K | 1 |  |  |  | ROZPOCET | 0 | 0 | 0 | 0 | 0 | 1 | 0 | 4 | 36
| VV |  | Začátek provozního součtu | [15 empty] | VV | 1 | 1 | True | 0 | ROZPOCET
| VV |  | m.č. 09/16: | [15 empty] | VV | 1 | 1 | True | 0 | ROZPOCET
| VV |  | (0,13+1,10)/2*1,0*3,52 |  | 2.165 | [13 empty] | VV | 1 | 2 | True | 0 | ROZPOCET
| VV |  | Konec provozního součtu |  | 2.165 | [13 empty] | VV | 1 | 4 | True | 0 | ROZPOCET
| VV |  | 2,16/0,3/3,52 |  | 2.045 | [13 empty] | VV | 1 | 2 | True | 0 | ROZPOCET
| VV |  | m.č. 06: | [15 empty] | VV | 1 | 1 | True | 0 | ROZPOCET
| VV |  | 2,98 |  | 2.98 | [13 empty] | VV | 1 | 2 | True | 0 | ROZPOCET
| VV |  | m.č. 08: | [15 empty] | VV | 1 | 1 | True | 0 | ROZPOCET
| VV |  | 6,24+0,40+0,98 |  | 7.62 | [13 empty] | VV | 1 | 2 | True | 0 | ROZPOCET
| VV |  | m.č. 09: | [15 empty] | VV | 1 | 1 | True | 0 | ROZPOCET
| VV |  | 6,24 |  | 6.24 | [13 empty] | VV | 1 | 2 | True | 0 | ROZPOCET
| VV |  | m.č. 10: | [15 empty] | VV | 1 | 1 | True | 0 | ROZPOCET
| VV |  | 0,95 |  | 0.95 | [13 empty] | VV | 1 | 2 | True | 0 | ROZPOCET
| VV |  | m.č. 10-15: | [15 empty] | VV | 1 | 1 | True | 0 | ROZPOCET
| VV |  | 2,8+7,15+1,9+2,0+2,6+2,6+0,95+1,05*2 |  | 22.1 | [13 empty] | VV | 1 | 2 | True | 0 | ROZPOCET
| VV |  | m.č. 20: | [15 empty] | VV | 1 | 1 | True | 0 | ROZPOCET
| VV |  | 2,4+1,8+3,05 |  | 7.25 | [13 empty] | VV | 1 | 2 | True | 0 | ROZPOCET
| VV |  | m.č. 21: | [15 empty] | VV | 1 | 1 | True | 0 | ROZPOCET
| VV |  | 1,49 |  | 1.49 | [13 empty] | VV | 1 | 2 | True | 0 | ROZPOCET
| VV |  | m.č. 21-23: | [15 empty] | VV | 1 | 1 | True | 0 | ROZPOCET
| VV |  | 5,9+6,23+2,1 |  | 14.23 | [13 empty] | VV | 1 | 2 | True | 0 | ROZPOCET
| VV |  | m.č. 25-33: | [15 empty] | VV | 1 | 1 | True | 0 | ROZPOCET
| VV |  | 4,78+6,23*2+1,98 |  | 19.22 | [13 empty] | VV | 1 | 2 | True | 0 | ROZPOCET
| VV |  | Součet |  | 84.125 | [13 empty] | VV | 1 | 4 | True | 1 | ROZPOCET
37 | K | 342901111R00 | Osazování stěn bez dveří na MPP | m2 | 18.605 |  | 0 |  |  |  | základní |  | 0 | 0 | 0 | 0 | 0 | 4 | K | 1 |  |  |  | ROZPOCET | 0 | 0 | 0 | 0 | 0 | 1 | 0 | 4 | 37
| VV |  | IV-2.1: | [15 empty] | VV | 1 | 1 | True | 0 | ROZPOCET
| VV |  | 1,47*2,56 |  | 3.763 | [13 empty] | VV | 1 | 2 | True | 0 | ROZPOCET
| VV |  | IV-2.2: | [15 empty] | VV | 1 | 1 | True | 0 | ROZPOCET
| VV |  | 1,52*3,32 |  | 5.046 | [13 empty] | VV | 1 | 2 | True | 0 | ROZPOCET
| VV |  | IV-2.3: | [15 empty] | VV | 1 | 1 | True | 0 | ROZPOCET
| VV |  | 3,16*3,10 |  | 9.796 | [13 empty] | VV | 1 | 2 | True | 0 | ROZPOCET
| VV |  | Součet |  | 18.605 | [13 empty] | VV | 1 | 4 | True | 1 | ROZPOCET
38 | K | 342901112R00 | Osazování stěn s dveřmi na MPP | m2 | 49.123 |  | 0 |  |  |  | základní |  | 0 | 0 | 0 | 0 | 0 | 4 | K | 1 |  |  |  | ROZPOCET | 0 | 0 | 0 | 0 | 0 | 1 | 0 | 4 | 38
| VV |  | IV-3.1: | [15 empty] | VV | 1 | 1 | True | 0 | ROZPOCET
| VV |  | 1,45*2,56 |  | 3.712 | [13 empty] | VV | 1 | 2 | True | 0 | ROZPOCET
| VV |  | IV-2.3: | [15 empty] | VV | 1 | 1 | True | 0 | ROZPOCET
| VV |  | 1,40*3,10 |  | 4.34 | [13 empty] | VV | 1 | 2 | True | 0 | ROZPOCET
| VV |  | 3,64*3,10*2 |  | 22.568 | [13 empty] | VV | 1 | 2 | True | 0 | ROZPOCET
| VV |  | IV-3.2: | [15 empty] | VV | 1 | 1 | True | 0 | ROZPOCET
| VV |  | 1,46*2,56 |  | 3.738 | [13 empty] | VV | 1 | 2 | True | 0 | ROZPOCET
| VV |  | IV-3.3: | [15 empty] | VV | 1 | 1 | True | 0 | ROZPOCET
| VV |  | 1,12*3,04 |  | 3.405 | [13 empty] | VV | 1 | 2 | True | 0 | ROZPOCET
| VV |  | IV-3.5: | [15 empty] | VV | 1 | 1 | True | 0 | ROZPOCET
| VV |  | 1,54*3,3 |  | 5.082 | [13 empty] | VV | 1 | 2 | True | 0 | ROZPOCET
| VV |  | IV-3.8: | [15 empty] | VV | 1 | 1 | True | 0 | ROZPOCET
| VV |  | 2,18*2,88 |  | 6.278 | [13 empty] | VV | 1 | 2 | True | 0 | ROZPOCET
| VV |  | Součet |  | 49.123 | [13 empty] | VV | 1 | 4 | True | 1 | ROZPOCET
39 | K | 342948111R00 | Ukotvení příček k cihel.konstr. kotvami na hmožd. | m | 129.8 |  | 0 |  |  |  | základní |  | 0 | 0 | 0 | 0 | 0 | 4 | K | 1 |  |  |  | ROZPOCET | 0 | 0 | 0 | 0 | 0 | 1 | 0 | 4 | 39
| VV |  | 3,2*15+3,5*16+2,5*2+2,6*8 |  | 129.8 | [13 empty] | VV | 1 | 2 | True | 0 | ROZPOCET
| VV |  | Součet |  | 129.8 | [13 empty] | VV | 1 | 4 | True | 1 | ROZPOCET
40 | K | 346244381RT2 | Plentování ocelových nosníků výšky do 20 cm s použitím suché maltové směsi | m2 | 3.978 |  | 0 |  |  |  | základní |  | 0 | 0 | 0 | 0 | 0 | 4 | K | 1 |  |  |  | ROZPOCET | 0 | 0 | 0 | 0 | 0 | 1 | 0 | 4 | 40
| VV |  | ocelové průvlaky, překlady a rámy: | [15 empty] | VV | 1 | 1 | True | 0 | ROZPOCET
| VV |  | PR2: | [15 empty] | VV | 1 | 1 | True | 0 | ROZPOCET
| VV |  | 1,8*4*0,12 |  | 0.864 | [13 empty] | VV | 1 | 2 | True | 0 | ROZPOCET
| VV |  | PR3: | [15 empty] | VV | 1 | 1 | True | 0 | ROZPOCET
| VV |  | 1,8*2*0,14 |  | 0.504 | [13 empty] | VV | 1 | 2 | True | 0 | ROZPOCET
| VV |  | PR4: | [15 empty] | VV | 1 | 1 | True | 0 | ROZPOCET
| VV |  | 2,0*2*0,14 |  | 0.56 | [13 empty] | VV | 1 | 2 | True | 0 | ROZPOCET
| VV |  | PR5: | [15 empty] | VV | 1 | 1 | True | 0 | ROZPOCET
| VV |  | 1,5*2*0,12 |  | 0.36 | [13 empty] | VV | 1 | 2 | True | 0 | ROZPOCET
| VV |  | PR6: | [15 empty] | VV | 1 | 1 | True | 0 | ROZPOCET
| VV |  | 1,0*4*0,12 |  | 0.48 | [13 empty] | VV | 1 | 2 | True | 0 | ROZPOCET
| VV |  | R1: | [15 empty] | VV | 1 | 1 | True | 0 | ROZPOCET
| VV |  | (2,06+0,46)*2*0,12*2 |  | 1.21 | [13 empty] | VV | 1 | 2 | True | 0 | ROZPOCET
| VV |  | Součet |  | 3.978 | [13 empty] | VV | 1 | 4 | True | 1 | ROZPOCET
41 | K | 346244382RT2 | Plentování ocelových nosníků výšky 20 - 30 cm s použitím suché maltové směsi | m2 | 3.84 |  | 0 |  |  |  | základní |  | 0 | 0 | 0 | 0 | 0 | 4 | K | 1 |  |  |  | ROZPOCET | 0 | 0 | 0 | 0 | 0 | 1 | 0 | 4 | 41
| VV |  | PR1: | [15 empty] | VV | 1 | 1 | True | 0 | ROZPOCET
| VV |  | 0,32*6,0*2 |  | 3.84 | [13 empty] | VV | 1 | 2 | True | 0 | ROZPOCET
| VV |  | Součet |  | 3.84 | [13 empty] | VV | 1 | 4 | True | 1 | ROZPOCET
42 | K | 346275113R00 | Přizdívky z desek pórobetonových tl. 100 mm | m2 | 3.7 |  | 0 |  |  |  | základní |  | 0 | 0 | 0 | 0 | 0 | 4 | K | 1 |  |  |  | ROZPOCET | 0 | 0 | 0 | 0 | 0 | 1 | 0 | 4 | 42
| VV |  | m.č. 08: | [15 empty] | VV | 1 | 1 | True | 0 | ROZPOCET
| VV |  | 1,48*2,5 |  | 3.7 | [13 empty] | VV | 1 | 2 | True | 0 | ROZPOCET
| VV |  | Součet |  | 3.7 | [13 empty] | VV | 1 | 4 | True | 1 | ROZPOCET
43 | K | 346275114R00 | Přizdívky z desek pórobetonových tl. 125 mm | m2 | 1.577 |  | 0 |  |  |  | základní |  | 0 | 0 | 0 | 0 | 0 | 4 | K | 1 |  |  |  | ROZPOCET | 0 | 0 | 0 | 0 | 0 | 1 | 0 | 4 | 43
| VV |  | m.č. 21: | [15 empty] | VV | 1 | 1 | True | 0 | ROZPOCET
| VV |  | 0,95*1,66 |  | 1.577 | [13 empty] | VV | 1 | 2 | True | 0 | ROZPOCET
| VV |  | Součet |  | 1.577 | [13 empty] | VV | 1 | 4 | True | 1 | ROZPOCET
44 | K | 346481111RT2 | Zaplentování rýh, nosníků rabicovým pletivem s použitím suché maltové směsi | m2 | 26.542 |  | 0 |  |  |  | základní |  | 0 | 0 | 0 | 0 | 0 | 4 | K | 1 |  |  |  | ROZPOCET | 0 | 0 | 0 | 0 | 0 | 1 | 0 | 4 | 44
| VV |  | PR1-PR6, R1: | [15 empty] | VV | 1 | 1 | True | 0 | ROZPOCET
| VV |  | (0,5+0,5*2)*6,0 |  | 9 | [13 empty] | VV | 1 | 2 | True | 0 | ROZPOCET
| VV |  | (0,5+0,3*2)*(1,8*2+1,5+1,0*2) |  | 7.81 | [13 empty] | VV | 1 | 2 | True | 0 | ROZPOCET
| VV |  | (0,9+0,3*2)*(2,0+1,8) |  | 5.7 | [13 empty] | VV | 1 | 2 | True | 0 | ROZPOCET
| VV |  | (0,2+0,2)*(2,06+0,46)*2*2 |  | 4.032 | [13 empty] | VV | 1 | 2 | True | 0 | ROZPOCET
| VV |  | Součet |  | 26.542 | [13 empty] | VV | 1 | 4 | True | 1 | ROZPOCET
45 | K | 389361001RT3 | Doplňující výztuž prefa konstrukcí z bet.oceli svařované sítě | t | 0.067 |  | 0 |  |  |  | základní |  | 0 | 0 | 0 | 0 | 0 | 4 | K | 1 |  |  |  | ROZPOCET | 0 | 0 | 0 | 0 | 0 | 1 | 0 | 4 | 45
| VV |  | ocelové průvlaky, překlady a rámy: | [15 empty] | VV | 1 | 1 | True | 0 | ROZPOCET
| VV |  | 0,0666 |  | 0.067 | [13 empty] | VV | 1 | 2 | True | 0 | ROZPOCET
| VV |  | Součet |  | 0.067 | [13 empty] | VV | 1 | 4 | True | 1 | ROZPOCET
46 | K | 389381001RT3 | Dobetonování konstrukcí betonem třídy C 20/25, vč. bednění a odbednění | m3 | 0.336 |  | 0 |  |  |  | základní |  | 0 | 0 | 0 | 0 | 0 | 4 | K | 1 |  |  |  | ROZPOCET | 0 | 0 | 0 | 0 | 0 | 1 | 0 | 4 | 46
| VV |  | výtahová šachta: | [15 empty] | VV | 1 | 1 | True | 0 | ROZPOCET
| VV |  | 2,14*0,16*0,98 |  | 0.336 | [13 empty] | VV | 1 | 2 | True | 0 | ROZPOCET
| VV |  | Součet |  | 0.336 | [13 empty] | VV | 1 | 4 | True | 1 | ROZPOCET
47 | K | 133.01 | Tyč průřezu HEA100, střední, jakost oceli 11375 zinkovaná | T | 0.077 |  | 0 |  |  |  | základní |  | 0 | 0 | 0 | 0 | 0 | 4 | K | 1 |  |  |  | ROZPOCET | 0 | 0 | 0 | 0 | 0 | 1 | 0 | 4 | 47
| VV |  | HEA 100: | [15 empty] | VV | 1 | 1 | True | 0 | ROZPOCET
| VV |  | 1,1*4*0,0167*1,05 |  | 0.077 | [13 empty] | VV | 1 | 2 | True | 0 | ROZPOCET
| VV |  | Součet |  | 0.077 | [13 empty] | VV | 1 | 4 | True | 1 | ROZPOCET
| D | 311 | Sádrokartonové konstrukce |  |  |  | 0 | [5 empty] | 0 |  | 0 |  | 0 | 1 | D | 0 |  |  |  | ROZPOCET | [6 empty] | 0
48 | K | 342261112RT1 | Příčka sádrokarton. ocel.kce, 1x oplášť. tl.100 mm desky standard tl. 12,5 mm, izol. minerál tl. 5 cm | m2 | 24.7 |  | 0 |  |  |  | základní |  | 0 | 0 | 0 | 0 | 0 | 4 | K | 1 |  |  |  | ROZPOCET | 0 | 0 | 0 | 0 | 0 | 1 | 0 | 4 | 48
| VV |  | 6.NP: | [15 empty] | VV | 1 | 1 | True | 0 | ROZPOCET
| VV |  | (2,9+0,9+3,0+0,8+3,1)*(3,1+1,9)/2 |  | 26.75 | [13 empty] | VV | 1 | 2 | True | 0 | ROZPOCET
| VV |  | -1,0*2,05 |  | -2.05 | [13 empty] | VV | 1 | 2 | True | 0 | ROZPOCET
| VV |  | Součet |  | 24.7 | [13 empty] | VV | 1 | 4 | True | 1 | ROZPOCET
49 | K | 342264051RT1 | Podhled sádrokartonový na zavěšenou ocel. konstr. desky standard tl. 12,5 mm, bez izolace | m2 | 152.015 |  | 0 |  |  |  | základní |  | 0 | 0 | 0 | 0 | 0 | 4 | K | 1 |  |  |  | ROZPOCET | 0 | 0 | 0 | 0 | 0 | 1 | 0 | 4 | 49
| VV |  | plošně: | [15 empty] | VV | 1 | 1 | True | 0 | ROZPOCET
| VV |  | m.č. 09: | [15 empty] | VV | 1 | 1 | True | 0 | ROZPOCET
| VV |  | 1,20*31,34+1,47*0,94+1,4*0,94+1,48*0,52+1,48*0,43*2+1,47*0,86 |  | 43.612 | [13 empty] | VV | 1 | 2 | True | 0 | ROZPOCET
| VV |  | 1,45*0,43*2+1,59*0,57+0,94*1,56+0,81*1,63+2,28*2,39+(2,39+1,12)/2*1,26 |  | 12.601 | [13 empty] | VV | 1 | 2 | True | 0 | ROZPOCET
| VV |  | m.č. 16: | [15 empty] | VV | 1 | 1 | True | 0 | ROZPOCET
| VV |  | 41,5 |  | 41.5 | [13 empty] | VV | 1 | 2 | True | 0 | ROZPOCET
| VV |  | m.č. 24: | [15 empty] | VV | 1 | 1 | True | 0 | ROZPOCET
| VV |  | 23,9 |  | 23.9 | [13 empty] | VV | 1 | 2 | True | 0 | ROZPOCET
| VV |  | Mezisoučet |  | 121.613 | [13 empty] | VV | 1 | 3 | True | 0 | ROZPOCET
| VV |  | svisle: | [15 empty] | VV | 1 | 1 | True | 0 | ROZPOCET
| VV |  | m.č. 01: | [15 empty] | VV | 1 | 1 | True | 0 | ROZPOCET
| VV |  | 3,54*0,59 |  | 2.089 | [13 empty] | VV | 1 | 2 | True | 0 | ROZPOCET
| VV |  | m.č. 09: | [15 empty] | VV | 1 | 1 | True | 0 | ROZPOCET
| VV |  | 0,96*(31,3-11,7) |  | 18.816 | [13 empty] | VV | 1 | 2 | True | 0 | ROZPOCET
| VV |  | 0,55*(11,7+0,45)+1,47*0,27+1,4*0,27 |  | 7.457 | [13 empty] | VV | 1 | 2 | True | 0 | ROZPOCET
| VV |  | m.č. 16: | [15 empty] | VV | 1 | 1 | True | 0 | ROZPOCET
| VV |  | 1,48*0,30+1,47*0,30+1,45*0,30+1,6*0,45 |  | 2.04 | [13 empty] | VV | 1 | 2 | True | 0 | ROZPOCET
| VV |  | Součet |  | 152.015 | [13 empty] | VV | 1 | 4 | True | 1 | ROZPOCET
50 | K | 342264051RT3 | Podhled sádrokartonový na zavěšenou ocel. konstr. desky standard impreg. tl. 12,5 mm, bez izolace | m2 | 49 |  | 0 |  |  |  | základní |  | 0 | 0 | 0 | 0 | 0 | 4 | K | 1 |  |  |  | ROZPOCET | 0 | 0 | 0 | 0 | 0 | 1 | 0 | 4 | 50
| VV |  | plošně: | [15 empty] | VV | 1 | 1 | True | 0 | ROZPOCET
| VV |  | m.č. 10-15: | [15 empty] | VV | 1 | 1 | True | 0 | ROZPOCET
| VV |  | 7,1+2,4+1,3+8,9+3,6+5,5 |  | 28.8 | [13 empty] | VV | 1 | 2 | True | 0 | ROZPOCET
| VV |  | m.č. 21-23: | [15 empty] | VV | 1 | 1 | True | 0 | ROZPOCET
| VV |  | 6,1+4,9+5,6 |  | 16.6 | [13 empty] | VV | 1 | 2 | True | 0 | ROZPOCET
| VV |  | m.č. 30-31: | [15 empty] | VV | 1 | 1 | True | 0 | ROZPOCET
| VV |  | 1,7+1,9 |  | 3.6 | [13 empty] | VV | 1 | 2 | True | 0 | ROZPOCET
| VV |  | Součet |  | 49 | [13 empty] | VV | 1 | 4 | True | 1 | ROZPOCET
51 | K | 342264051RX1 | Podhled sádrokartonový na ocel. konstrukci desky protipožární tl. 2 x 12,5 mm, bez izolace | m2 | 6.03 |  | 0 |  |  |  | základní |  | 0 | 0 | 0 | 0 | 0 | 4 | K | 1 |  |  |  | ROZPOCET | 0 | 0 | 0 | 0 | 0 | 1 | 0 | 4 | 51
| VV |  | m.č. 601: | [15 empty] | VV | 1 | 1 | True | 0 | ROZPOCET
| VV |  | (3,0+0,9)/2*1,8 |  | 3.51 | [13 empty] | VV | 1 | 2 | True | 0 | ROZPOCET
| VV |  | (1,2+0,6)/2*2,8 |  | 2.52 | [13 empty] | VV | 1 | 2 | True | 0 | ROZPOCET
| VV |  | Součet |  | 6.03 | [13 empty] | VV | 1 | 4 | True | 1 | ROZPOCET
52 | K | 342264051RX1.1 | Podhled sádrokartonový na zavěšenou ocel. konstr. desky akustické děrované, minerální vata tl. 50 m | m2 | 152.078 |  | 0 |  |  |  | základní |  | 0 | 0 | 0 | 0 | 0 | 4 | K | 1 |  |  |  | ROZPOCET | 0 | 0 | 0 | 0 | 0 | 1 | 0 | 4 | 52
| VV |  | m.č. 09: | [15 empty] | VV | 1 | 1 | True | 0 | ROZPOCET
| VV |  | 6,24*(2,83+2,32+1,98) |  | 44.491 | [13 empty] | VV | 1 | 2 | True | 0 | ROZPOCET
| VV |  | 5,04*(5,60+2,71+2,56) |  | 54.785 | [13 empty] | VV | 1 | 2 | True | 0 | ROZPOCET
| VV |  | m.č. 08: | [15 empty] | VV | 1 | 1 | True | 0 | ROZPOCET
| VV |  | 57,5-0,5*5,58-0,3*5,24-0,3*1,12 |  | 52.802 | [13 empty] | VV | 1 | 2 | True | 0 | ROZPOCET
| VV |  | Součet |  | 152.078 | [13 empty] | VV | 1 | 4 | True | 1 | ROZPOCET
53 | K | 342264098R00 | Příplatek k podhledu sádrokart. za plochu do 10 m2 | m2 | 55.03 |  | 0 |  |  |  | základní |  | 0 | 0 | 0 | 0 | 0 | 4 | K | 1 |  |  |  | ROZPOCET | 0 | 0 | 0 | 0 | 0 | 1 | 0 | 4 | 53
| VV |  | m.č. 10-15: | [15 empty] | VV | 1 | 1 | True | 0 | ROZPOCET
| VV |  | 7,1+2,4+1,3+8,9+3,6+5,5 |  | 28.8 | [13 empty] | VV | 1 | 2 | True | 0 | ROZPOCET
| VV |  | m.č. 21-23: | [15 empty] | VV | 1 | 1 | True | 0 | ROZPOCET
| VV |  | 6,1+4,9+5,6 |  | 16.6 | [13 empty] | VV | 1 | 2 | True | 0 | ROZPOCET
| VV |  | m.č. 30-31: | [15 empty] | VV | 1 | 1 | True | 0 | ROZPOCET
| VV |  | 1,7+1,9 |  | 3.6 | [13 empty] | VV | 1 | 2 | True | 0 | ROZPOCET
| VV |  | m.č. 601: | [15 empty] | VV | 1 | 1 | True | 0 | ROZPOCET
| VV |  | 3,51+2,52 |  | 6.03 | [13 empty] | VV | 1 | 2 | True | 0 | ROZPOCET
| VV |  | Součet |  | 55.03 | [13 empty] | VV | 1 | 4 | True | 1 | ROZPOCET
54 | K | 342264102R00 | Osazení reviz. dvířek do SDK podhledu, do 0,50 m2 | kus | 43 |  | 0 |  |  |  | základní |  | 0 | 0 | 0 | 0 | 0 | 4 | K | 1 |  |  |  | ROZPOCET | 0 | 0 | 0 | 0 | 0 | 1 | 0 | 4 | 54
| VV |  | Z-1.10: | [15 empty] | VV | 1 | 1 | True | 0 | ROZPOCET
| VV |  | 40 |  | 40 | [13 empty] | VV | 1 | 2 | True | 0 | ROZPOCET
| VV |  | Z-1.11: | [15 empty] | VV | 1 | 1 | True | 0 | ROZPOCET
| VV |  | 3 |  | 3 | [13 empty] | VV | 1 | 2 | True | 0 | ROZPOCET
| VV |  | Součet |  | 43 | [13 empty] | VV | 1 | 4 | True | 1 | ROZPOCET
55 | K | 342266111RT1 | Obklad stěn sádrokartonem na ocelovou konstrukci desky standard tl. 12,5 mm, minerální vata tl. 5cm | m2 | 35.027 |  | 0 |  |  |  | základní |  | 0 | 0 | 0 | 0 | 0 | 4 | K | 1 |  |  |  | ROZPOCET | 0 | 0 | 0 | 0 | 0 | 1 | 0 | 4 | 55
| VV |  | výtahová šachta vnitřní plochy: | [15 empty] | VV | 1 | 1 | True | 0 | ROZPOCET
| VV |  | 1.PP: | [15 empty] | VV | 1 | 1 | True | 0 | ROZPOCET
| VV |  | 2,17*2,96-0,85*2,04 |  | 4.689 | [13 empty] | VV | 1 | 2 | True | 0 | ROZPOCET
| VV |  | 1.NP: | [15 empty] | VV | 1 | 1 | True | 0 | ROZPOCET
| VV |  | 2,30*3,00-0,85*2,04 |  | 5.166 | [13 empty] | VV | 1 | 2 | True | 0 | ROZPOCET
| VV |  | 2.NP: | [15 empty] | VV | 1 | 1 | True | 0 | ROZPOCET
| VV |  | 2,30*3,70-0,85*2,04 |  | 6.776 | [13 empty] | VV | 1 | 2 | True | 0 | ROZPOCET
| VV |  | 3.NP: | [15 empty] | VV | 1 | 1 | True | 0 | ROZPOCET
| VV |  | 2,30*3,74-0,85*2,04 |  | 6.868 | [13 empty] | VV | 1 | 2 | True | 0 | ROZPOCET
| VV |  | 4.NP: | [15 empty] | VV | 1 | 1 | True | 0 | ROZPOCET
| VV |  | 2,30*3,71-0,85*2,04 |  | 6.799 | [13 empty] | VV | 1 | 2 | True | 0 | ROZPOCET
| VV |  | 5.NP: | [15 empty] | VV | 1 | 1 | True | 0 | ROZPOCET
| VV |  | 2,30*2,81-0,85*2,04 |  | 4.729 | [13 empty] | VV | 1 | 2 | True | 0 | ROZPOCET
| VV |  | Součet |  | 35.027 | [13 empty] | VV | 1 | 4 | True | 1 | ROZPOCET
56 | K | 342266111RU7 | Obklad stěn sádrokartonem na ocelovou konstrukci desky standard tl. 12,5 mm, bez izolace | m2 | 49.817 |  | 0 |  |  |  | základní |  | 0 | 0 | 0 | 0 | 0 | 4 | K | 1 |  |  |  | ROZPOCET | 0 | 0 | 0 | 0 | 0 | 1 | 0 | 4 | 56
| VV |  | výtahová šachta z chodby: | [15 empty] | VV | 1 | 1 | True | 0 | ROZPOCET
| VV |  | 1.PP: | [15 empty] | VV | 1 | 1 | True | 0 | ROZPOCET
| VV |  | 2,17*2,96-0,85*2,04 |  | 4.689 | [13 empty] | VV | 1 | 2 | True | 0 | ROZPOCET
| VV |  | 1.NP: | [15 empty] | VV | 1 | 1 | True | 0 | ROZPOCET
| VV |  | 2,30*3,00-0,85*2,04 |  | 5.166 | [13 empty] | VV | 1 | 2 | True | 0 | ROZPOCET
| VV |  | 2.NP: | [15 empty] | VV | 1 | 1 | True | 0 | ROZPOCET
| VV |  | 2,30*3,70-0,85*2,04 |  | 6.776 | [13 empty] | VV | 1 | 2 | True | 0 | ROZPOCET
| VV |  | 3.NP: | [15 empty] | VV | 1 | 1 | True | 0 | ROZPOCET
| VV |  | 2,30*3,74-0,85*2,04 |  | 6.868 | [13 empty] | VV | 1 | 2 | True | 0 | ROZPOCET
| VV |  | 4.NP: | [15 empty] | VV | 1 | 1 | True | 0 | ROZPOCET
| VV |  | 2,30*3,71-0,85*2,04 |  | 6.799 | [13 empty] | VV | 1 | 2 | True | 0 | ROZPOCET
| VV |  | 5.NP: | [15 empty] | VV | 1 | 1 | True | 0 | ROZPOCET
| VV |  | 2,30*2,81-0,85*2,04 |  | 4.729 | [13 empty] | VV | 1 | 2 | True | 0 | ROZPOCET
| VV |  | ostění a nadpraží: | [15 empty] | VV | 1 | 1 | True | 0 | ROZPOCET
| VV |  | 0,50*(0,85+2,04*2)*6 |  | 14.79 | [13 empty] | VV | 1 | 2 | True | 0 | ROZPOCET
| VV |  | Součet |  | 49.817 | [13 empty] | VV | 1 | 4 | True | 1 | ROZPOCET
57 | K | 342266111RU9 | Obklad stěn sádrokartonem na ocelovou konstrukci desky standard impreg. tl. 12,5 mm, bez izolace | m2 | 3.06 |  | 0 |  |  |  | základní |  | 0 | 0 | 0 | 0 | 0 | 4 | K | 1 |  |  |  | ROZPOCET | 0 | 0 | 0 | 0 | 0 | 1 | 0 | 4 | 57
| VV |  | m.č. 30-31: | [15 empty] | VV | 1 | 1 | True | 0 | ROZPOCET
| VV |  | (1,23+1,32)*1,2 |  | 3.06 | [13 empty] | VV | 1 | 2 | True | 0 | ROZPOCET
| VV |  | Součet |  | 3.06 | [13 empty] | VV | 1 | 4 | True | 1 | ROZPOCET
58 | K | 342266211RT1 | Obklad stěn sádrokartonem lepený na zdivo desky standard tl. 12,5 mm | m2 | 5.707 |  | 0 |  |  |  | základní |  | 0 | 0 | 0 | 0 | 0 | 4 | K | 1 |  |  |  | ROZPOCET | 0 | 0 | 0 | 0 | 0 | 1 | 0 | 4 | 58
| VV |  | výtahová šachta : | [15 empty] | VV | 1 | 1 | True | 0 | ROZPOCET
| VV |  | 1.PP: | [15 empty] | VV | 1 | 1 | True | 0 | ROZPOCET
| VV |  | 2,17*(0,4+0,64) |  | 2.257 | [13 empty] | VV | 1 | 2 | True | 0 | ROZPOCET
| VV |  | 2.NP: | [15 empty] | VV | 1 | 1 | True | 0 | ROZPOCET
| VV |  | 2,30*0,25 |  | 0.575 | [13 empty] | VV | 1 | 2 | True | 0 | ROZPOCET
| VV |  | 3.NP: | [15 empty] | VV | 1 | 1 | True | 0 | ROZPOCET
| VV |  | 2,30*0,25 |  | 0.575 | [13 empty] | VV | 1 | 2 | True | 0 | ROZPOCET
| VV |  | 4.NP: | [15 empty] | VV | 1 | 1 | True | 0 | ROZPOCET
| VV |  | 2,30*(0,25+0,50) |  | 1.725 | [13 empty] | VV | 1 | 2 | True | 0 | ROZPOCET
| VV |  | 5.NP: | [15 empty] | VV | 1 | 1 | True | 0 | ROZPOCET
| VV |  | 2,30*0,25 |  | 0.575 | [13 empty] | VV | 1 | 2 | True | 0 | ROZPOCET
| VV |  | Součet |  | 5.707 | [13 empty] | VV | 1 | 4 | True | 1 | ROZPOCET
59 | K | 342266998R00 | Příplatek pro obklad za plochu do 5 m2 | m2 | 8.77 |  | 0 |  |  |  | základní |  | 0 | 0 | 0 | 0 | 0 | 4 | K | 1 |  |  |  | ROZPOCET | 0 | 0 | 0 | 0 | 0 | 1 | 0 | 4 | 59
| VV |  | 3,06+5,71 |  | 8.77 | [13 empty] | VV | 1 | 2 | True | 0 | ROZPOCET
| VV |  | Součet |  | 8.77 | [13 empty] | VV | 1 | 4 | True | 1 | ROZPOCET
60 | K | 342267112RT1 | Obklad trámů sádrokartonem třístranný do 0,5/0,5 m desky standard tl. 12,5 mm | m | 3.3 |  | 0 |  |  |  | základní |  | 0 | 0 | 0 | 0 | 0 | 4 | K | 1 |  |  |  | ROZPOCET | 0 | 0 | 0 | 0 | 0 | 1 | 0 | 4 | 60
| VV |  | m.č. 08: | [15 empty] | VV | 1 | 1 | True | 0 | ROZPOCET
| VV |  | 3,3 |  | 3.3 | [13 empty] | VV | 1 | 2 | True | 0 | ROZPOCET
| VV |  | Součet |  | 3.3 | [13 empty] | VV | 1 | 4 | True | 1 | ROZPOCET
61 | M | 55360263 | Dvířka revizní, typ SP EI 30, 600 x 600 mm | kus | 3 |  | 0 |  |  |  | základní |  | 0 | 0 | 0 | 0 | 0 | 8 | M | 1 |  |  |  | ROZPOCET | 0 | 0 | 0 | 0 | 0 | 1 | 0 | 4 | 61
| VV |  | Z-1.11: | [15 empty] | VV | 1 | 1 | True | 0 | ROZPOCET
| VV |  | 3 |  | 3 | [13 empty] | VV | 1 | 2 | True | 0 | ROZPOCET
| VV |  | Součet |  | 3 | [13 empty] | VV | 1 | 4 | True | 1 | ROZPOCET
62 | M | 59591093 | Dvířka do sádrokartonu 600/600 s tlačným zámkem | kus | 40 |  | 0 |  |  |  | základní |  | 0 | 0 | 0 | 0 | 0 | 8 | M | 1 |  |  |  | ROZPOCET | 0 | 0 | 0 | 0 | 0 | 1 | 0 | 4 | 62
| VV |  | Z-1.10: | [15 empty] | VV | 1 | 1 | True | 0 | ROZPOCET
| VV |  | 40 |  | 40 | [13 empty] | VV | 1 | 2 | True | 0 | ROZPOCET
| VV |  | Součet |  | 40 | [13 empty] | VV | 1 | 4 | True | 1 | ROZPOCET
| D | 38 | Kompletní konstrukce |  |  |  | 0 | [5 empty] | 0 |  | 0 |  | 0 | 1 | D | 0 |  |  |  | ROZPOCET | [6 empty] | 0
63 | K | 380321442R00 | Beton komplet.konstrukcí železový C 25/30 do 30 cm | m3 | 1.793 |  | 0 |  |  |  | základní |  | 0 | 0 | 0 | 0 | 0 | 4 | K | 1 |  |  |  | ROZPOCET | 0 | 0 | 0 | 0 | 0 | 1 | 0 | 4 | 63
| VV |  | dojezd výtahu: | [15 empty] | VV | 1 | 1 | True | 0 | ROZPOCET
| VV |  | (2,59+0,90)/2*1,83*0,30 |  | 0.958 | [13 empty] | VV | 1 | 2 | True | 0 | ROZPOCET
| VV |  | 1,67*0,20*0,98 |  | 0.327 | [13 empty] | VV | 1 | 2 | True | 0 | ROZPOCET
| VV |  | 2,59*0,20*0,98 |  | 0.508 | [13 empty] | VV | 1 | 2 | True | 0 | ROZPOCET
| VV |  | Součet |  | 1.793 | [13 empty] | VV | 1 | 4 | True | 1 | ROZPOCET
64 | K | 380356231R00 | Bednění kompl.konstr.neomít.BO pl.rovinných,zříz. | m2 | 9.627 |  | 0 |  |  |  | základní |  | 0 | 0 | 0 | 0 | 0 | 4 | K | 1 |  |  |  | ROZPOCET | 0 | 0 | 0 | 0 | 0 | 1 | 0 | 4 | 64
| VV |  | 1,67*(0,98+1,28) |  | 3.774 | [13 empty] | VV | 1 | 2 | True | 0 | ROZPOCET
| VV |  | 2,59*(0,98+1,28) |  | 5.853 | [13 empty] | VV | 1 | 2 | True | 0 | ROZPOCET
| VV |  | Součet |  | 9.627 | [13 empty] | VV | 1 | 4 | True | 1 | ROZPOCET
65 | K | 380356232R00 | Bednění kompl.konstr.neomít.BO pl.rovinných,odbed. | m2 | 9.627 |  | 0 |  |  |  | základní |  | 0 | 0 | 0 | 0 | 0 | 4 | K | 1 |  |  |  | ROZPOCET | 0 | 0 | 0 | 0 | 0 | 1 | 0 | 4 | 65
66 | K | 380361007R00 | Výztuž kompletních konstrukcí ze svař. sítí | t | 0.061 |  | 0 |  |  |  | základní |  | 0 | 0 | 0 | 0 | 0 | 4 | K | 1 |  |  |  | ROZPOCET | 0 | 0 | 0 | 0 | 0 | 1 | 0 | 4 | 66
| VV |  | 0,061 |  | 0.061 | [13 empty] | VV | 1 | 2 | True | 0 | ROZPOCET
| VV |  | Součet |  | 0.061 | [13 empty] | VV | 1 | 4 | True | 1 | ROZPOCET
| D | 4 | Vodorovné konstrukce |  |  |  | 0 | [5 empty] | 0 |  | 0 |  | 0 | 1 | D | 0 |  |  |  | ROZPOCET | [6 empty] | 0
67 | K | 411121232R00 | Osazování stropních desek š. do 60, dl. do 180 cm | kus | 395 |  | 0 |  |  |  | základní |  | 0 | 0 | 0 | 0 | 0 | 4 | K | 1 |  |  |  | ROZPOCET | 0 | 0 | 0 | 0 | 0 | 1 | 0 | 4 | 67
| VV |  | překrytí kanálů: | [15 empty] | VV | 1 | 1 | True | 0 | ROZPOCET
| VV |  | 395 |  | 395 | [13 empty] | VV | 1 | 2 | True | 0 | ROZPOCET
| VV |  | Součet |  | 395 | [13 empty] | VV | 1 | 4 | True | 1 | ROZPOCET
68 | M | 59341211 | Deska stropní plná prefa 104x29x6,5 cm | kus | 402.9 |  | 0 |  |  |  | základní |  | 0 | 0 | 0 | 0 | 0 | 8 | M | 1 |  |  |  | ROZPOCET | 0 | 0 | 0 | 0 | 0 | 1 | 0 | 4 | 68
| VV |  | 395,0*1,02 |  | 402.9 | [13 empty] | VV | 1 | 2 | True | 0 | ROZPOCET
| VV |  | Součet |  | 402.9 | [13 empty] | VV | 1 | 4 | True | 1 | ROZPOCET
| D | 5 | Komunikace |  |  |  | 0 | [5 empty] | 0 |  | 0 |  | 0 | 1 | D | 0 |  |  |  | ROZPOCET | [6 empty] | 0
69 | K | 113106121R00 | Rozebrání dlažeb z betonových dlaždic na sucho | m2 | 39 |  | 0 |  |  |  | základní |  | 0 | 0 | 0 | 0 | 0 | 4 | K | 1 |  |  |  | ROZPOCET | 0 | 0 | 0 | 0 | 0 | 1 | 0 | 4 | 69
| VV |  | BP18: | [15 empty] | VV | 1 | 1 | True | 0 | ROZPOCET
| VV |  | 26,0+13,0 |  | 39 | [13 empty] | VV | 1 | 2 | True | 0 | ROZPOCET
| VV |  | Součet |  | 39 | [13 empty] | VV | 1 | 4 | True | 1 | ROZPOCET
70 | K | 113106221R00 | Rozebrání dlažeb z drobných kostek v kam. těženém | m2 | 4 |  | 0 |  |  |  | základní |  | 0 | 0 | 0 | 0 | 0 | 4 | K | 1 |  |  |  | ROZPOCET | 0 | 0 | 0 | 0 | 0 | 1 | 0 | 4 | 70
| VV |  | BP18: | [15 empty] | VV | 1 | 1 | True | 0 | ROZPOCET
| VV |  | 4 |  | 4 | [13 empty] | VV | 1 | 2 | True | 0 | ROZPOCET
| VV |  | Součet |  | 4 | [13 empty] | VV | 1 | 4 | True | 1 | ROZPOCET
71 | K | 113106231R00 | Rozebrání dlažeb ze zámkové dlažby v kamenivu | m2 | 2 |  | 0 |  |  |  | základní |  | 0 | 0 | 0 | 0 | 0 | 4 | K | 1 |  |  |  | ROZPOCET | 0 | 0 | 0 | 0 | 0 | 1 | 0 | 4 | 71
| VV |  | BP18: | [15 empty] | VV | 1 | 1 | True | 0 | ROZPOCET
| VV |  | 2 |  | 2 | [13 empty] | VV | 1 | 2 | True | 0 | ROZPOCET
| VV |  | Součet |  | 2 | [13 empty] | VV | 1 | 4 | True | 1 | ROZPOCET
72 | K | 113107312R00 | Odstranění podkladu pl. 50 m2,kam.těžené tl.12 cm | m2 | 7 |  | 0 |  |  |  | základní |  | 0 | 0 | 0 | 0 | 0 | 4 | K | 1 |  |  |  | ROZPOCET | 0 | 0 | 0 | 0 | 0 | 1 | 0 | 4 | 72
| VV |  | BP18: | [15 empty] | VV | 1 | 1 | True | 0 | ROZPOCET
| VV |  | 2,0+2,0+3,0 |  | 7 | [13 empty] | VV | 1 | 2 | True | 0 | ROZPOCET
| VV |  | Součet |  | 7 | [13 empty] | VV | 1 | 4 | True | 1 | ROZPOCET
73 | K | 113107320R00 | Odstranění podkladu pl. 50 m2,kam.těžené tl.20 cm | m2 | 41 |  | 0 |  |  |  | základní |  | 0 | 0 | 0 | 0 | 0 | 4 | K | 1 |  |  |  | ROZPOCET | 0 | 0 | 0 | 0 | 0 | 1 | 0 | 4 | 73
| VV |  | BP18: | [15 empty] | VV | 1 | 1 | True | 0 | ROZPOCET
| VV |  | 2,0+13,0+26,0 |  | 41 | [13 empty] | VV | 1 | 2 | True | 0 | ROZPOCET
| VV |  | Součet |  | 41 | [13 empty] | VV | 1 | 4 | True | 1 | ROZPOCET
74 | K | 113108305R00 | Odstranění podkladu pl.do 50 m2, živice tl. 5 cm | m2 | 2 |  | 0 |  |  |  | základní |  | 0 | 0 | 0 | 0 | 0 | 4 | K | 1 |  |  |  | ROZPOCET | 0 | 0 | 0 | 0 | 0 | 1 | 0 | 4 | 74
| VV |  | BP18: | [15 empty] | VV | 1 | 1 | True | 0 | ROZPOCET
| VV |  | 2 |  | 2 | [13 empty] | VV | 1 | 2 | True | 0 | ROZPOCET
| VV |  | Součet |  | 2 | [13 empty] | VV | 1 | 4 | True | 1 | ROZPOCET
75 | K | 113109308R00 | Odstranění podkladu pl. 50 m2, bet.prostý tl.8 cm | m2 | 2 |  | 0 |  |  |  | základní |  | 0 | 0 | 0 | 0 | 0 | 4 | K | 1 |  |  |  | ROZPOCET | 0 | 0 | 0 | 0 | 0 | 1 | 0 | 4 | 75
| VV |  | BP18: | [15 empty] | VV | 1 | 1 | True | 0 | ROZPOCET
| VV |  | 2 |  | 2 | [13 empty] | VV | 1 | 2 | True | 0 | ROZPOCET
| VV |  | Součet |  | 2 | [13 empty] | VV | 1 | 4 | True | 1 | ROZPOCET
76 | K | 113109312R00 | Odstranění podkladu pl.50 m2, bet.prostý tl.12 cm | m2 | 3 |  | 0 |  |  |  | základní |  | 0 | 0 | 0 | 0 | 0 | 4 | K | 1 |  |  |  | ROZPOCET | 0 | 0 | 0 | 0 | 0 | 1 | 0 | 4 | 76
| VV |  | BP18: | [15 empty] | VV | 1 | 1 | True | 0 | ROZPOCET
| VV |  | 3 |  | 3 | [13 empty] | VV | 1 | 2 | True | 0 | ROZPOCET
| VV |  | Součet |  | 3 | [13 empty] | VV | 1 | 4 | True | 1 | ROZPOCET
77 | K | 113202111R00 | Vytrhání obrub z krajníků nebo obrubníků stojatých | m | 29 |  | 0 |  |  |  | základní |  | 0 | 0 | 0 | 0 | 0 | 4 | K | 1 |  |  |  | ROZPOCET | 0 | 0 | 0 | 0 | 0 | 1 | 0 | 4 | 77
| VV |  | BP-18: | [15 empty] | VV | 1 | 1 | True | 0 | ROZPOCET
| VV |  | 29 |  | 29 | [13 empty] | VV | 1 | 2 | True | 0 | ROZPOCET
| VV |  | Součet |  | 29 | [13 empty] | VV | 1 | 4 | True | 1 | ROZPOCET
78 | K | 564851111R00 | Podklad ze štěrkodrti po zhutnění tloušťky 15 cm | m2 | 67.16 |  | 0 |  |  |  | základní |  | 0 | 0 | 0 | 0 | 0 | 4 | K | 1 |  |  |  | ROZPOCET | 0 | 0 | 0 | 0 | 0 | 1 | 0 | 4 | 78
| VV |  | NZP1.1 | [15 empty] | VV | 1 | 1 | True | 0 | ROZPOCET
| VV |  | 10,96 |  | 10.96 | [13 empty] | VV | 1 | 2 | True | 0 | ROZPOCET
| VV |  | NZP1.2 | [15 empty] | VV | 1 | 1 | True | 0 | ROZPOCET
| VV |  | 56,2 |  | 56.2 | [13 empty] | VV | 1 | 2 | True | 0 | ROZPOCET
| VV |  | Součet |  | 67.16 | [13 empty] | VV | 1 | 4 | True | 1 | ROZPOCET
79 | K | 564952111R00 | Podklad z mechanicky zpevněného kameniva tl. 15 cm | m2 | 10.96 |  | 0 |  |  |  | základní |  | 0 | 0 | 0 | 0 | 0 | 4 | K | 1 |  |  |  | ROZPOCET | 0 | 0 | 0 | 0 | 0 | 1 | 0 | 4 | 79
| VV |  | NZP1.1 | [15 empty] | VV | 1 | 1 | True | 0 | ROZPOCET
| VV |  | 10,96 |  | 10.96 | [13 empty] | VV | 1 | 2 | True | 0 | ROZPOCET
| VV |  | Součet |  | 10.96 | [13 empty] | VV | 1 | 4 | True | 1 | ROZPOCET
80 | K | 567132114R00 | Podklad z kameniva zpev.cementem KZC 1 tl.19 cm | m2 | 56.2 |  | 0 |  |  |  | základní |  | 0 | 0 | 0 | 0 | 0 | 4 | K | 1 |  |  |  | ROZPOCET | 0 | 0 | 0 | 0 | 0 | 1 | 0 | 4 | 80
| VV |  | NZP1.2 | [15 empty] | VV | 1 | 1 | True | 0 | ROZPOCET
| VV |  | 56,2 |  | 56.2 | [13 empty] | VV | 1 | 2 | True | 0 | ROZPOCET
| VV |  | Součet |  | 56.2 | [13 empty] | VV | 1 | 4 | True | 1 | ROZPOCET
81 | K | 591211111R00 | Kladení dlažby drobné kostky, lože z kameniva do tl. 40 mm | m2 | 10.96 |  | 0 |  |  |  | základní |  | 0 | 0 | 0 | 0 | 0 | 4 | K | 1 |  |  |  | ROZPOCET | 0 | 0 | 0 | 0 | 0 | 1 | 0 | 4 | 81
| VV |  | NZP1.1 | [15 empty] | VV | 1 | 1 | True | 0 | ROZPOCET
| VV |  | 10,96 |  | 10.96 | [13 empty] | VV | 1 | 2 | True | 0 | ROZPOCET
| VV |  | Součet |  | 10.96 | [13 empty] | VV | 1 | 4 | True | 1 | ROZPOCET
82 | K | 596111111R00 | Kladení dlažby mozaika 1barva, lože z kam.do 4 cm | m2 | 10.96 |  | 0 |  |  |  | základní |  | 0 | 0 | 0 | 0 | 0 | 4 | K | 1 |  |  |  | ROZPOCET | 0 | 0 | 0 | 0 | 0 | 1 | 0 | 4 | 82
| VV |  | NZP1.1 | [15 empty] | VV | 1 | 1 | True | 0 | ROZPOCET
| VV |  | 10,96 |  | 10.96 | [13 empty] | VV | 1 | 2 | True | 0 | ROZPOCET
| VV |  | Součet |  | 10.96 | [13 empty] | VV | 1 | 4 | True | 1 | ROZPOCET
83 | M | 58380056 | Mozaika dlažební 4/6 cm štípaná | m2 | 57.324 |  | 0 |  |  |  | základní |  | 0 | 0 | 0 | 0 | 0 | 8 | M | 1 |  |  |  | ROZPOCET | 0 | 0 | 0 | 0 | 0 | 1 | 0 | 4 | 83
| VV |  | NZP1.2*1,02 | [15 empty] | VV | 1 | 1 | True | 0 | ROZPOCET
| VV |  | 57,324 |  | 57.324 | [13 empty] | VV | 1 | 2 | True | 0 | ROZPOCET
| VV |  | Součet |  | 57.324 | [13 empty] | VV | 1 | 4 | True | 1 | ROZPOCET
84 | M | 58380120.A | Kostka dlažební drobná 12/10 cm štípaná | m2 | 11.179 |  | 0 |  |  |  | základní |  | 0 | 0 | 0 | 0 | 0 | 8 | M | 1 |  |  |  | ROZPOCET | 0 | 0 | 0 | 0 | 0 | 1 | 0 | 4 | 84
| VV |  | NZP1.1*1,02 | [15 empty] | VV | 1 | 1 | True | 0 | ROZPOCET
| VV |  | 11,179 |  | 11.179 | [13 empty] | VV | 1 | 2 | True | 0 | ROZPOCET
| VV |  | Součet |  | 11.179 | [13 empty] | VV | 1 | 4 | True | 1 | ROZPOCET
| D | 61 | Upravy povrchů vnitřní |  |  |  | 0 | [5 empty] | 0 |  | 0 |  | 0 | 1 | D | 0 |  |  |  | ROZPOCET | [6 empty] | 0
85 | K | 611421231R00 | Oprava váp.omítek stropů do 10% plochy - štukových | m2 | 6.2 |  | 0 |  |  |  | základní |  | 0 | 0 | 0 | 0 | 0 | 4 | K | 1 |  |  |  | ROZPOCET | 0 | 0 | 0 | 0 | 0 | 1 | 0 | 4 | 85
| VV |  | v místě odstranění provizorních prachotěsných stěn: | [15 empty] | VV | 1 | 1 | True | 0 | ROZPOCET
| VV |  | 6,2*0,5*2 |  | 6.2 | [13 empty] | VV | 1 | 2 | True | 0 | ROZPOCET
| VV |  | Součet |  | 6.2 | [13 empty] | VV | 1 | 4 | True | 1 | ROZPOCET
86 | K | 611473111R00 | Omítka vnitřní stropů ze suché směsi, hladká | m2 | 352.047 |  | 0 |  |  |  | základní |  | 0 | 0 | 0 | 0 | 0 | 4 | K | 1 |  |  |  | ROZPOCET | 0 | 0 | 0 | 0 | 0 | 1 | 0 | 4 | 86
| VV |  | v místech podhledů: | [15 empty] | VV | 1 | 1 | True | 0 | ROZPOCET
| VV |  | m.č. 01: | [15 empty] | VV | 1 | 1 | True | 0 | ROZPOCET
| VV |  | 3,87*3,54 |  | 13.7 | [13 empty] | VV | 1 | 2 | True | 0 | ROZPOCET
| VV |  | m.č. 05: | [15 empty] | VV | 1 | 1 | True | 0 | ROZPOCET
| VV |  | 1,50*3,60 |  | 5.4 | [13 empty] | VV | 1 | 2 | True | 0 | ROZPOCET
| VV |  | m.č. 06: | [15 empty] | VV | 1 | 1 | True | 0 | ROZPOCET
| VV |  | 3,0*3,6-0,68*0,40*2 |  | 10.256 | [13 empty] | VV | 1 | 2 | True | 0 | ROZPOCET
| VV |  | m.č. 08: | [15 empty] | VV | 1 | 1 | True | 0 | ROZPOCET
| VV |  | 57,5-0,5*5,58-0,3*5,24-0,3*1,12 |  | 52.802 | [13 empty] | VV | 1 | 2 | True | 0 | ROZPOCET
| VV |  | m.č. 09: | [15 empty] | VV | 1 | 1 | True | 0 | ROZPOCET
| VV |  | 6,24*(2,83+2,32+1,98) |  | 44.491 | [13 empty] | VV | 1 | 2 | True | 0 | ROZPOCET
| VV |  | 1,20*31,34+1,47*0,94+1,4*0,94+1,48*0,52+1,48*0,43*2+1,47*0,86 |  | 43.612 | [13 empty] | VV | 1 | 2 | True | 0 | ROZPOCET
| VV |  | 1,45*0,43*2+1,59*0,57+0,94*1,56+0,81*1,63+2,28*2,39+(2,39+1,12)/2*1,26 |  | 12.601 | [13 empty] | VV | 1 | 2 | True | 0 | ROZPOCET
| VV |  | m.č. 10-15: | [15 empty] | VV | 1 | 1 | True | 0 | ROZPOCET
| VV |  | 7,1+2,4+1,3+8,9+3,6+5,5 |  | 28.8 | [13 empty] | VV | 1 | 2 | True | 0 | ROZPOCET
| VV |  | m.č. 16: | [15 empty] | VV | 1 | 1 | True | 0 | ROZPOCET
| VV |  | 41,5 |  | 41.5 | [13 empty] | VV | 1 | 2 | True | 0 | ROZPOCET
| VV |  | m.č. 21-23: | [15 empty] | VV | 1 | 1 | True | 0 | ROZPOCET
| VV |  | 6,1+4,9+5,6 |  | 16.6 | [13 empty] | VV | 1 | 2 | True | 0 | ROZPOCET
| VV |  | m.č. 24: | [15 empty] | VV | 1 | 1 | True | 0 | ROZPOCET
| VV |  | 23,9 |  | 23.9 | [13 empty] | VV | 1 | 2 | True | 0 | ROZPOCET
| VV |  | m.č. 30-31: | [15 empty] | VV | 1 | 1 | True | 0 | ROZPOCET
| VV |  | 1,7+1,9 |  | 3.6 | [13 empty] | VV | 1 | 2 | True | 0 | ROZPOCET
| VV |  | 5,04*(5,60+2,71+2,56) |  | 54.785 | [13 empty] | VV | 1 | 2 | True | 0 | ROZPOCET
| VV |  | Součet |  | 352.047 | [13 empty] | VV | 1 | 4 | True | 1 | ROZPOCET
87 | K | 611473112R00 | Omítka vnitřní stropů ze suché směsi, štuková | m2 | 366.181 |  | 0 |  |  |  | základní |  | 0 | 0 | 0 | 0 | 0 | 4 | K | 1 |  |  |  | ROZPOCET | 0 | 0 | 0 | 0 | 0 | 1 | 0 | 4 | 87
| VV |  | m.č. 01: | [15 empty] | VV | 1 | 1 | True | 0 | ROZPOCET
| VV |  | 23,9-3,87*3,54 |  | 10.2 | [13 empty] | VV | 1 | 2 | True | 0 | ROZPOCET
| VV |  | m.č. 03: | [15 empty] | VV | 1 | 1 | True | 0 | ROZPOCET
| VV |  | 23,6 |  | 23.6 | [13 empty] | VV | 1 | 2 | True | 0 | ROZPOCET
| VV |  | m.č. 04: | [15 empty] | VV | 1 | 1 | True | 0 | ROZPOCET
| VV |  | 5,6 |  | 5.6 | [13 empty] | VV | 1 | 2 | True | 0 | ROZPOCET
| VV |  | m.č. 07: | [15 empty] | VV | 1 | 1 | True | 0 | ROZPOCET
| VV |  | 5,5 |  | 5.5 | [13 empty] | VV | 1 | 2 | True | 0 | ROZPOCET
| VV |  | m.č. 08: | [15 empty] | VV | 1 | 1 | True | 0 | ROZPOCET
| VV |  | 57,5 |  | 57.5 | [13 empty] | VV | 1 | 2 | True | 0 | ROZPOCET
| VV |  | -52,80 |  | -52.8 | [13 empty] | VV | 1 | 2 | True | 0 | ROZPOCET
| VV |  | m.č. 09: | [15 empty] | VV | 1 | 1 | True | 0 | ROZPOCET
| VV |  | 268,1 |  | 268.1 | [13 empty] | VV | 1 | 2 | True | 0 | ROZPOCET
| VV |  | -(1,20*31,34+1,47*0,94+1,4*0,94+1,48*0,52+1,48*0,43*2+1,47*0,86) |  | -43.612 | [13 empty] | VV | 1 | 2 | True | 0 | ROZPOCET
| VV |  | -(1,45*0,43*2+1,59*0,57+0,94*1,56+0,81*1,63+2,28*2,39+(2,39+1,12)/2*1,26) |  | -12.601 | [13 empty] | VV | 1 | 2 | True | 0 | ROZPOCET
| VV |  | -6,24*(2,83+2,32+1,98) |  | -44.491 | [13 empty] | VV | 1 | 2 | True | 0 | ROZPOCET
| VV |  | -5,04*(5,60+2,71+2,56) |  | -54.785 | [13 empty] | VV | 1 | 2 | True | 0 | ROZPOCET
| VV |  | m.č. 17: | [15 empty] | VV | 1 | 1 | True | 0 | ROZPOCET
| VV |  | 3,0 |  | 3 | [13 empty] | VV | 1 | 2 | True | 0 | ROZPOCET
| VV |  | m.č. 18: | [15 empty] | VV | 1 | 1 | True | 0 | ROZPOCET
| VV |  | 2,1 |  | 2.1 | [13 empty] | VV | 1 | 2 | True | 0 | ROZPOCET
| VV |  | m.č. 20: | [15 empty] | VV | 1 | 1 | True | 0 | ROZPOCET
| VV |  | 18,47 |  | 18.47 | [13 empty] | VV | 1 | 2 | True | 0 | ROZPOCET
| VV |  | m.č. 25: | [15 empty] | VV | 1 | 1 | True | 0 | ROZPOCET
| VV |  | 57,0 |  | 57 | [13 empty] | VV | 1 | 2 | True | 0 | ROZPOCET
| VV |  | m.č. 26-29: | [15 empty] | VV | 1 | 1 | True | 0 | ROZPOCET
| VV |  | 20,3+56,3+22,0+9,9 |  | 108.5 | [13 empty] | VV | 1 | 2 | True | 0 | ROZPOCET
| VV |  | m.č. 32-33: | [15 empty] | VV | 1 | 1 | True | 0 | ROZPOCET
| VV |  | 8,5+6,4 |  | 14.9 | [13 empty] | VV | 1 | 2 | True | 0 | ROZPOCET
| VV |  | Součet |  | 366.181 | [13 empty] | VV | 1 | 4 | True | 1 | ROZPOCET
88 | K | 612403399RT2 | Hrubá výplň rýh ve stěnách maltou s použitím suché maltové směsi | m2 | 14.8 |  | 0 |  |  |  | základní |  | 0 | 0 | 0 | 0 | 0 | 4 | K | 1 |  |  |  | ROZPOCET | 0 | 0 | 0 | 0 | 0 | 1 | 0 | 4 | 88
| VV |  | BP10c: | [15 empty] | VV | 1 | 1 | True | 0 | ROZPOCET
| VV |  | 0,20*47,0 |  | 9.4 | [13 empty] | VV | 1 | 2 | True | 0 | ROZPOCET
| VV |  | BP10d: | [15 empty] | VV | 1 | 1 | True | 0 | ROZPOCET
| VV |  | 0,20*27,0 |  | 5.4 | [13 empty] | VV | 1 | 2 | True | 0 | ROZPOCET
| VV |  | Součet |  | 14.8 | [13 empty] | VV | 1 | 4 | True | 1 | ROZPOCET
89 | K | 612421231R00 | Oprava vápen.omítek stěn do 10 % pl. - štukových | m2 | 6.08 |  | 0 |  |  |  | základní |  | 0 | 0 | 0 | 0 | 0 | 4 | K | 1 |  |  |  | ROZPOCET | 0 | 0 | 0 | 0 | 0 | 1 | 0 | 4 | 89
| VV |  | v místě odstranění provizorních prachotěsných stěn: | [15 empty] | VV | 1 | 1 | True | 0 | ROZPOCET
| VV |  | (3,0+3,08)*0,5*2 |  | 6.08 | [13 empty] | VV | 1 | 2 | True | 0 | ROZPOCET
| VV |  | Součet |  | 6.08 | [13 empty] | VV | 1 | 4 | True | 1 | ROZPOCET
90 | K | 612433212R00 | Omítka sanační vnitřní, střední zasolení dvouvrstvá 25 mm s postřikem | m2 | 447.06 |  | 0 |  |  |  | základní |  | 0 | 0 | 0 | 0 | 0 | 4 | K | 1 |  |  |  | ROZPOCET | 0 | 0 | 0 | 0 | 0 | 1 | 0 | 4 | 90
| VV |  | do výšky 1,5 m od úrovně podlahy: | [15 empty] | VV | 1 | 1 | True | 0 | ROZPOCET
| VV |  | Začátek provozního součtu | [15 empty] | VV | 1 | 1 | True | 0 | ROZPOCET
| VV |  | m.č. 01: | [15 empty] | VV | 1 | 1 | True | 0 | ROZPOCET
| VV |  | (6,23+3,54+0,41+0,49+0,70)*2-1,33-1,4 |  | 20.01 | [13 empty] | VV | 1 | 2 | True | 0 | ROZPOCET
| VV |  | m.č. 03: | [15 empty] | VV | 1 | 1 | True | 0 | ROZPOCET
| VV |  | (6,24+0,41+0,95)*2-0,71-0,98-1,35 |  | 12.16 | [13 empty] | VV | 1 | 2 | True | 0 | ROZPOCET
| VV |  | m.č. 04-06: | [15 empty] | VV | 1 | 1 | True | 0 | ROZPOCET
| VV |  | (6,24+1,1+0,74+0,50+3,64+0,08)*2-1,4-1,34-2,98-1,40-0,94 |  | 16.54 | [13 empty] | VV | 1 | 2 | True | 0 | ROZPOCET
| VV |  | m.č. 08: | [15 empty] | VV | 1 | 1 | True | 0 | ROZPOCET
| VV |  | (6,24+1,05+0,33*2+0,55+0,7+9,35)*2-0,71-0,98-6,24-0,61-1,12-1,48-2,98 |  | 22.98 | [13 empty] | VV | 1 | 2 | True | 0 | ROZPOCET
| VV |  | m.č. 09 levá část: | [15 empty] | VV | 1 | 1 | True | 0 | ROZPOCET
| VV |  | (6,24+31,34+0,35*10+0,94*5+0,55+0,57+0,94*2+0,81*2)*2 |  | 100.8 | [13 empty] | VV | 1 | 2 | True | 0 | ROZPOCET
| VV |  | -0,94-1,40-1,47-1,46-1,4*2-1,46-1,47-1,45-1,55-0,8 |  | -14.8 | [13 empty] | VV | 1 | 2 | True | 0 | ROZPOCET
| VV |  | m.č. 09 pravá část: | [15 empty] | VV | 1 | 1 | True | 0 | ROZPOCET
| VV |  | 3,54+0,55+0,28+0,5*2+7,73*2+0,35*4 |  | 22.23 | [13 empty] | VV | 1 | 2 | True | 0 | ROZPOCET
| VV |  | -0,4-1,47-1,46-1,40-2,22 |  | -6.95 | [13 empty] | VV | 1 | 2 | True | 0 | ROZPOCET
| VV |  | m.č. 10-11: | [15 empty] | VV | 1 | 1 | True | 0 | ROZPOCET
| VV |  | 2,15+1,28 |  | 3.43 | [13 empty] | VV | 1 | 2 | True | 0 | ROZPOCET
| VV |  | m.č. 13-15: | [15 empty] | VV | 1 | 1 | True | 0 | ROZPOCET
| VV |  | 4,68+2,08+0,35*6 |  | 8.86 | [13 empty] | VV | 1 | 2 | True | 0 | ROZPOCET
| VV |  | m.č. 16-20: | [15 empty] | VV | 1 | 1 | True | 0 | ROZPOCET
| VV |  | 2,0+0,15+1,4*2+1,58+0,46+1,82+0,2*2+0,6+0,5+0,75+0,25*2+1,76+3,28 |  | 16.6 | [13 empty] | VV | 1 | 2 | True | 0 | ROZPOCET
| VV |  | 5,7+12,1-1,46-1,47-1,45 |  | 13.42 | [13 empty] | VV | 1 | 2 | True | 0 | ROZPOCET
| VV |  | m.č. 21-24: | [15 empty] | VV | 1 | 1 | True | 0 | ROZPOCET
| VV |  | 0,4+0,7+0,55+1,75+1,16+1,02+0,26+0,8+0,3*2+10,98+0,5*2-0,8 |  | 18.42 | [13 empty] | VV | 1 | 2 | True | 0 | ROZPOCET
| VV |  | m.č. 25: | [15 empty] | VV | 1 | 1 | True | 0 | ROZPOCET
| VV |  | 9,0*2+0,35*6-1,25-6,25-1,0 |  | 11.6 | [13 empty] | VV | 1 | 2 | True | 0 | ROZPOCET
| VV |  | m.č. 26: | [15 empty] | VV | 1 | 1 | True | 0 | ROZPOCET
| VV |  | 3,1*2+0,43*2-1,65+0,35*2 |  | 6.11 | [13 empty] | VV | 1 | 2 | True | 0 | ROZPOCET
| VV |  | m.č. 27: | [15 empty] | VV | 1 | 1 | True | 0 | ROZPOCET
| VV |  | 7,2*2+2,7*4-1,37-1,45 |  | 22.38 | [13 empty] | VV | 1 | 2 | True | 0 | ROZPOCET
| VV |  | m.č. 28: | [15 empty] | VV | 1 | 1 | True | 0 | ROZPOCET
| VV |  | 3,48*2+6,33-0,9-1,9 |  | 10.49 | [13 empty] | VV | 1 | 2 | True | 0 | ROZPOCET
| VV |  | m.č. 29: | [15 empty] | VV | 1 | 1 | True | 0 | ROZPOCET
| VV |  | (3,15+3,85)*2-1,9-0,9 |  | 11.2 | [13 empty] | VV | 1 | 2 | True | 0 | ROZPOCET
| VV |  | m.č. 30-31: | [15 empty] | VV | 1 | 1 | True | 0 | ROZPOCET
| VV |  | 2,56 |  | 2.56 | [13 empty] | VV | 1 | 2 | True | 0 | ROZPOCET
| VV |  | Konec provozního součtu |  | 298.04 | [13 empty] | VV | 1 | 4 | True | 0 | ROZPOCET
| VV |  | 298,04*1,5 |  | 447.06 | [13 empty] | VV | 1 | 2 | True | 0 | ROZPOCET
| VV |  | Součet |  | 447.06 | [13 empty] | VV | 1 | 4 | True | 1 | ROZPOCET
91 | K | 612471411RT2 | Úprava vnitřních stěn aktivovaným štukem s použitím suché maltové směsi | m2 | 557.093 |  | 0 |  |  |  | základní |  | 0 | 0 | 0 | 0 | 0 | 4 | K | 1 |  |  |  | ROZPOCET | 0 | 0 | 0 | 0 | 0 | 1 | 0 | 4 | 91
| VV |  | na pórobetonové stěny tl. 200-300 mm: | [15 empty] | VV | 1 | 1 | True | 0 | ROZPOCET
| VV |  | m.č. 06: | [15 empty] | VV | 1 | 1 | True | 0 | ROZPOCET
| VV |  | 2,98*(3,10+3,12) |  | 18.536 | [13 empty] | VV | 1 | 2 | True | 0 | ROZPOCET
| VV |  | m.č. 08: | [15 empty] | VV | 1 | 1 | True | 0 | ROZPOCET
| VV |  | (6,24+0,40)*2,86*2 |  | 37.981 | [13 empty] | VV | 1 | 2 | True | 0 | ROZPOCET
| VV |  | -0,98*2,2*2 |  | -4.312 | [13 empty] | VV | 1 | 2 | True | 0 | ROZPOCET
| VV |  | m.č. 09: | [15 empty] | VV | 1 | 1 | True | 0 | ROZPOCET
| VV |  | 6,24*2,84*2 |  | 35.443 | [13 empty] | VV | 1 | 2 | True | 0 | ROZPOCET
| VV |  | m.č. 10: | [15 empty] | VV | 1 | 1 | True | 0 | ROZPOCET
| VV |  | 0,95*3,3*2-0,56*1,2*2 |  | 4.926 | [13 empty] | VV | 1 | 2 | True | 0 | ROZPOCET
| VV |  | m.č. 16: | [15 empty] | VV | 1 | 1 | True | 0 | ROZPOCET
| VV |  | (1,0+0,13+1,4)*3,02*2 |  | 15.281 | [13 empty] | VV | 1 | 2 | True | 0 | ROZPOCET
| VV |  | m.č. 20: | [15 empty] | VV | 1 | 1 | True | 0 | ROZPOCET
| VV |  | (2,4+1,8)*(3,32+3,04) |  | 26.712 | [13 empty] | VV | 1 | 2 | True | 0 | ROZPOCET
| VV |  | -0,65*0,65-1,10*3,32 |  | -4.075 | [13 empty] | VV | 1 | 2 | True | 0 | ROZPOCET
| VV |  | 4,0*(3,32+1,58) |  | 19.6 | [13 empty] | VV | 1 | 2 | True | 0 | ROZPOCET
| VV |  | m.č. 21: | [15 empty] | VV | 1 | 1 | True | 0 | ROZPOCET
| VV |  | 1,49*3,1*2-0,56*1,2 |  | 8.566 | [13 empty] | VV | 1 | 2 | True | 0 | ROZPOCET
| VV |  | Mezisoučet |  | 158.658 | [13 empty] | VV | 1 | 3 | True | 0 | ROZPOCET
| VV |  | na pórobetonové příčky a přízdívky: | [15 empty] | VV | 1 | 1 | True | 0 | ROZPOCET
| VV |  | m.č. 08: | [15 empty] | VV | 1 | 1 | True | 0 | ROZPOCET
| VV |  | 1,48*2,3 |  | 3.404 | [13 empty] | VV | 1 | 2 | True | 0 | ROZPOCET
| VV |  | m.č. 09: | [15 empty] | VV | 1 | 1 | True | 0 | ROZPOCET
| VV |  | 1,48*2,3-0,65*0,65 |  | 2.982 | [13 empty] | VV | 1 | 2 | True | 0 | ROZPOCET
| VV |  | m.č. 10-15: | [15 empty] | VV | 1 | 1 | True | 0 | ROZPOCET
| VV |  | (1,45*3+1,43)*3,3*2 |  | 38.148 | [13 empty] | VV | 1 | 2 | True | 0 | ROZPOCET
| VV |  | -0,7*2,3*2 |  | -3.22 | [13 empty] | VV | 1 | 2 | True | 0 | ROZPOCET
| VV |  | 2,8*3,35+(7,15+1,9+2,0+2,6+2,6+0,95+1,05)*3,35*2 |  | 131.655 | [13 empty] | VV | 1 | 2 | True | 0 | ROZPOCET
| VV |  | -0,9*2,4*2-0,8*2,3*3*2 |  | -15.36 | [13 empty] | VV | 1 | 2 | True | 0 | ROZPOCET
| VV |  | -0,56*1,2*5 |  | -3.36 | [13 empty] | VV | 1 | 2 | True | 0 | ROZPOCET
| VV |  | m.č. 20: | [15 empty] | VV | 1 | 1 | True | 0 | ROZPOCET
| VV |  | 3,31*3,3*2-0,9*1,97*2 |  | 18.3 | [13 empty] | VV | 1 | 2 | True | 0 | ROZPOCET
| VV |  | 3,05*3,3*2 |  | 20.13 | [13 empty] | VV | 1 | 2 | True | 0 | ROZPOCET
| VV |  | m.č. 21-23: | [15 empty] | VV | 1 | 1 | True | 0 | ROZPOCET
| VV |  | 0,95*1,66 |  | 1.577 | [13 empty] | VV | 1 | 2 | True | 0 | ROZPOCET
| VV |  | (1,81*2+0,35)*3,08*2 |  | 24.455 | [13 empty] | VV | 1 | 2 | True | 0 | ROZPOCET
| VV |  | (5,9+6,23+2,1)*3,08*2 |  | 87.657 | [13 empty] | VV | 1 | 2 | True | 0 | ROZPOCET
| VV |  | -0,8*2,3*2*2-0,89*1,97*2 |  | -10.867 | [13 empty] | VV | 1 | 2 | True | 0 | ROZPOCET
| VV |  | m.č. 25-33: | [15 empty] | VV | 1 | 1 | True | 0 | ROZPOCET
| VV |  | 1,45*2,4*3*2-0,9*1,97*2*2 |  | 13.788 | [13 empty] | VV | 1 | 2 | True | 0 | ROZPOCET
| VV |  | 6,33*3,0*2-0,8*1,97*2 |  | 34.828 | [13 empty] | VV | 1 | 2 | True | 0 | ROZPOCET
| VV |  | 1,90*2,9*2-0,8*1,97*2 |  | 7.868 | [13 empty] | VV | 1 | 2 | True | 0 | ROZPOCET
| VV |  | (4,78+6,23*2)*3,0*2 |  | 103.44 | [13 empty] | VV | 1 | 2 | True | 0 | ROZPOCET
| VV |  | -0,6*2,2*2 |  | -2.64 | [13 empty] | VV | 1 | 2 | True | 0 | ROZPOCET
| VV |  | 1,9*3,07*2-1,3*1,97*2 |  | 6.544 | [13 empty] | VV | 1 | 2 | True | 0 | ROZPOCET
| VV |  | 1,98*2,35*2 |  | 9.306 | [13 empty] | VV | 1 | 2 | True | 0 | ROZPOCET
| VV |  | Mezisoučet |  | 468.635 | [13 empty] | VV | 1 | 3 | True | 0 | ROZPOCET
| VV |  | na styky pórobeton/zdivo/strop: | [15 empty] | VV | 1 | 1 | True | 0 | ROZPOCET
| VV |  | (27,12+84,13+129,8)*2*0,2 |  | 96.42 | [13 empty] | VV | 1 | 2 | True | 0 | ROZPOCET
| VV |  | Mezisoučet |  | 96.42 | [13 empty] | VV | 1 | 3 | True | 0 | ROZPOCET
| VV |  | odpočet obkladů z HPL desek: | [15 empty] | VV | 1 | 1 | True | 0 | ROZPOCET
| VV |  | -166,62 |  | -166.62 | [13 empty] | VV | 1 | 2 | True | 0 | ROZPOCET
| VV |  | Mezisoučet |  | -166.62 | [13 empty] | VV | 1 | 3 | True | 0 | ROZPOCET
| VV |  | Součet |  | 557.093 | [13 empty] | VV | 1 | 4 | True | 1 | ROZPOCET
92 | K | 612473182R00 | Omítka vnitřního zdiva ze suché směsi, štuková | m2 | 599.309 |  | 0 |  |  |  | základní |  | 0 | 0 | 0 | 0 | 0 | 4 | K | 1 |  |  |  | ROZPOCET | 0 | 0 | 0 | 0 | 0 | 1 | 0 | 4 | 92
| VV |  | uvažováno omítání i nad podhledy: | [15 empty] | VV | 1 | 1 | True | 0 | ROZPOCET
| VV |  | m.č. 01: | [15 empty] | VV | 1 | 1 | True | 0 | ROZPOCET
| VV |  | (6,24+3,54+0,41)*2*3,09 |  | 62.974 | [13 empty] | VV | 1 | 2 | True | 0 | ROZPOCET
| VV |  | -1,40*2,95-1,2*1,97 |  | -6.494 | [13 empty] | VV | 1 | 2 | True | 0 | ROZPOCET
| VV |  | -1,25*1,73+(1,25+1,73*2)*1,0 |  | 2.548 | [13 empty] | VV | 1 | 2 | True | 0 | ROZPOCET
| VV |  | m.č. 03: | [15 empty] | VV | 1 | 1 | True | 0 | ROZPOCET
| VV |  | (6,24+2,03+1,51+0,31)*2*3,10 |  | 62.558 | [13 empty] | VV | 1 | 2 | True | 0 | ROZPOCET
| VV |  | -0,6*1,79*2+(0,7+1,79*2)*0,5*2 |  | 2.132 | [13 empty] | VV | 1 | 2 | True | 0 | ROZPOCET
| VV |  | -0,8*1,79+(0,8+1,79*2)*0,5 |  | 0.758 | [13 empty] | VV | 1 | 2 | True | 0 | ROZPOCET
| VV |  | -1,35*2,15+(1,35+2,15*2)*1,2 |  | 3.878 | [13 empty] | VV | 1 | 2 | True | 0 | ROZPOCET
| VV |  | -0,7*1,97*2+(0,7+1,97*2)*0,49 |  | -0.484 | [13 empty] | VV | 1 | 2 | True | 0 | ROZPOCET
| VV |  | m.č. 04-07: | [15 empty] | VV | 1 | 1 | True | 0 | ROZPOCET
| VV |  | (6,24+3,64+0,86+0,2)*2*3,09 |  | 67.609 | [13 empty] | VV | 1 | 2 | True | 0 | ROZPOCET
| VV |  | -1,4*2,95-1,2*1,97+(1,2+1,97*2)*0,49-2,98*2,86 |  | -12.498 | [13 empty] | VV | 1 | 2 | True | 0 | ROZPOCET
| VV |  | -2,34*2,95+(1,2+1,97*2)*0,50 |  | -4.333 | [13 empty] | VV | 1 | 2 | True | 0 | ROZPOCET
| VV |  | -1,10*2,7+(1,1+2,7*2)*0,2 |  | -1.67 | [13 empty] | VV | 1 | 2 | True | 0 | ROZPOCET
| VV |  | -1,28*1,79+(1,28+1,79*2)*0,2 |  | -1.319 | [13 empty] | VV | 1 | 2 | True | 0 | ROZPOCET
| VV |  | m.č. 08: | [15 empty] | VV | 1 | 1 | True | 0 | ROZPOCET
| VV |  | (2,96*2+0,78*2+0,33*2)*3,36 |  | 27.35 | [13 empty] | VV | 1 | 2 | True | 0 | ROZPOCET
| VV |  | -1,25*1,73+(1,25+1,73*2)*0,55 |  | 0.428 | [13 empty] | VV | 1 | 2 | True | 0 | ROZPOCET
| VV |  | (6,24+3,64+0,38)*2*3,12-2,98*3,12 |  | 54.725 | [13 empty] | VV | 1 | 2 | True | 0 | ROZPOCET
| VV |  | -5,58*2,72 |  | -15.178 | [13 empty] | VV | 1 | 2 | True | 0 | ROZPOCET
| VV |  | -0,9*1,97*2+(0,9+1,97*2)*0,49 |  | -1.174 | [13 empty] | VV | 1 | 2 | True | 0 | ROZPOCET
| VV |  | -1,28*1,75*2+(1,28+1,75*2)*0,2*2 |  | -2.568 | [13 empty] | VV | 1 | 2 | True | 0 | ROZPOCET
| VV |  | m.č. 09 - levá část: | [15 empty] | VV | 1 | 1 | True | 0 | ROZPOCET
| VV |  | (6,24+2,98*2)*3,27-2,34*2,95 |  | 32.991 | [13 empty] | VV | 1 | 2 | True | 0 | ROZPOCET
| VV |  | -1,25*1,73+(1,25+1,73*2)*0,7 |  | 1.135 | [13 empty] | VV | 1 | 2 | True | 0 | ROZPOCET
| VV |  | (6,24+3,88+3,12+2,80+2,82+3,02+8,34+3,18+0,17*2+0,15+0,22*2)*2*3,3 |  | 226.578 | [13 empty] | VV | 1 | 2 | True | 0 | ROZPOCET
| VV |  | -1,25*1,73*9+(1,25+1,73*2)*0,7*9 |  | 10.211 | [13 empty] | VV | 1 | 2 | True | 0 | ROZPOCET
| VV |  | -1,47*2,57+(1,47+2,57)*2*0,8 |  | 2.686 | [13 empty] | VV | 1 | 2 | True | 0 | ROZPOCET
| VV |  | -1,46*2,60+(1,46+2,60*2)*0,84 |  | 1.798 | [13 empty] | VV | 1 | 2 | True | 0 | ROZPOCET
| VV |  | -1,4*2,6 |  | -3.64 | [13 empty] | VV | 1 | 2 | True | 0 | ROZPOCET
| VV |  | (1,48+2*2,65)*0,8 |  | 5.424 | [13 empty] | VV | 1 | 2 | True | 0 | ROZPOCET
| VV |  | -1,46*2,56*3+(1,46+2,56*2)*0,8 |  | -5.949 | [13 empty] | VV | 1 | 2 | True | 0 | ROZPOCET
| VV |  | (1,59+2,57*2)*0,55 |  | 3.702 | [13 empty] | VV | 1 | 2 | True | 0 | ROZPOCET
| VV |  | -1,55*2,6+(0,98+2,6)*0,94 |  | -0.665 | [13 empty] | VV | 1 | 2 | True | 0 | ROZPOCET
| VV |  | -0,9*2,3+(1,5+2,54*2)*0,8*2 |  | 8.458 | [13 empty] | VV | 1 | 2 | True | 0 | ROZPOCET
| VV |  | m.č. 09-20: | [15 empty] | VV | 1 | 1 | True | 0 | ROZPOCET
| VV |  | (6,24+9,90+2,93+12,8+0,22+0,12+1,42)*2*3,35-(6,24+2,0+2,75)*3,32 |  | 188.834 | [13 empty] | VV | 1 | 2 | True | 0 | ROZPOCET
| VV |  | (0,5+0,75+0,45+0,65+0,45+0,2+2,4+0,2+0,4)*3,05 |  | 18.3 | [13 empty] | VV | 1 | 2 | True | 0 | ROZPOCET
| VV |  | (1,8+3,6+1,8)*1,58+3,7*1,58/2 |  | 14.299 | [13 empty] | VV | 1 | 2 | True | 0 | ROZPOCET
| VV |  | -1,25*1,73*3+(1,25+1,73*2)*0,65*3 |  | 2.697 | [13 empty] | VV | 1 | 2 | True | 0 | ROZPOCET
| VV |  | -2,22*2,79+(2,22+2,79*2)*0,6 |  | -1.514 | [13 empty] | VV | 1 | 2 | True | 0 | ROZPOCET
| VV |  | -0,8*1,73*2+(0,8+1,73*2)*0,4*2 |  | 0.64 | [13 empty] | VV | 1 | 2 | True | 0 | ROZPOCET
| VV |  | -1,19*2,67+(1,19+2,67*2)*0,45 |  | -0.239 | [13 empty] | VV | 1 | 2 | True | 0 | ROZPOCET
| VV |  | -2,17*2,96+0,16*(2,17+2,96*2)*2 |  | -3.834 | [13 empty] | VV | 1 | 2 | True | 0 | ROZPOCET
| VV |  | -1,45*2,56*2+(1,45+2,56*2)*0,85*2 |  | 3.745 | [13 empty] | VV | 1 | 2 | True | 0 | ROZPOCET
| VV |  | -1,47*2,56 |  | -3.763 | [13 empty] | VV | 1 | 2 | True | 0 | ROZPOCET
| VV |  | -1,40*2,6-1,46*2,6-1,47*2,56 |  | -11.199 | [13 empty] | VV | 1 | 2 | True | 0 | ROZPOCET
| VV |  | (3,21+2,10)*3,04 |  | 16.142 | [13 empty] | VV | 1 | 2 | True | 0 | ROZPOCET
| VV |  | -1,55*2,6 |  | -4.03 | [13 empty] | VV | 1 | 2 | True | 0 | ROZPOCET
| VV |  | (1,6+2,54*2)*0,5 |  | 3.34 | [13 empty] | VV | 1 | 2 | True | 0 | ROZPOCET
| VV |  | m.č. 21-24: | [15 empty] | VV | 1 | 1 | True | 0 | ROZPOCET
| VV |  | (0,4+0,5+0,6+0,7+3,1+0,55+3,35+1,0+5,3+11,9)*3,05 |  | 83.57 | [13 empty] | VV | 1 | 2 | True | 0 | ROZPOCET
| VV |  | -1,22*2,78 |  | -3.392 | [13 empty] | VV | 1 | 2 | True | 0 | ROZPOCET
| VV |  | -0,85*1,66*2+(0,85+1,66*2)*0,75*2 |  | 3.433 | [13 empty] | VV | 1 | 2 | True | 0 | ROZPOCET
| VV |  | (1,45+2,54*2)*0,5 |  | 3.265 | [13 empty] | VV | 1 | 2 | True | 0 | ROZPOCET
| VV |  | -0,9*1,97 |  | -1.773 | [13 empty] | VV | 1 | 2 | True | 0 | ROZPOCET
| VV |  | m.č. 25-33: | [15 empty] | VV | 1 | 1 | True | 0 | ROZPOCET
| VV |  | (0,28+0,72+8,89+3,4+7,2+3,6+6,23+2,32*2)*2*3,0-6,23*3,0-(9,1-1,2)*0,8 |  | 184.75 | [13 empty] | VV | 1 | 2 | True | 0 | ROZPOCET
| VV |  | (1,0+2,05+9,7)*3,07 |  | 39.143 | [13 empty] | VV | 1 | 2 | True | 0 | ROZPOCET
| VV |  | (3,1+4,26)*2*3,2 |  | 47.104 | [13 empty] | VV | 1 | 2 | True | 0 | ROZPOCET
| VV |  | (1,3+2,15)*2*2,65 |  | 18.285 | [13 empty] | VV | 1 | 2 | True | 0 | ROZPOCET
| VV |  | (4,5+4,2+0,5+0,65+0,6)*2*2,6 |  | 54.34 | [13 empty] | VV | 1 | 2 | True | 0 | ROZPOCET
| VV |  | -1,2*1,25+(1,55+2,6*2)*0,7-1,25*1,97*2+(1,25+1,97*2)*0,8-1,9*1,97 |  | -1.291 | [13 empty] | VV | 1 | 2 | True | 0 | ROZPOCET
| VV |  | -1,45*2,6*2+(1,45+2,6*2)*0,8-0,9*1,97*2+(1,35+2,6*2)*0,8 |  | -0.526 | [13 empty] | VV | 1 | 2 | True | 0 | ROZPOCET
| VV |  | -1,91*2,9*2-1,27*1,68*6+(1,27+1,68*2)*0,4*6-0,9*1,97*2 |  | -16.314 | [13 empty] | VV | 1 | 2 | True | 0 | ROZPOCET
| VV |  | -1,09*1,7*2+(1,09+1,7*2)*0,3*2-0,6*1,97-1,0*2,0 |  | -4.194 | [13 empty] | VV | 1 | 2 | True | 0 | ROZPOCET
| VV |  | Mezisoučet |  | 1151.789 | [13 empty] | VV | 1 | 3 | True | 0 | ROZPOCET
| VV |  | odpočet omítek sanačních: | [15 empty] | VV | 1 | 1 | True | 0 | ROZPOCET
| VV |  | -447,06 |  | -447.06 | [13 empty] | VV | 1 | 2 | True | 0 | ROZPOCET
| VV |  | odpočet omítek ostění perlitových: | [15 empty] | VV | 1 | 1 | True | 0 | ROZPOCET
| VV |  | -105,42 |  | -105.42 | [13 empty] | VV | 1 | 2 | True | 0 | ROZPOCET
| VV |  | Mezisoučet |  | -552.48 | [13 empty] | VV | 1 | 3 | True | 0 | ROZPOCET
| VV |  | Součet |  | 599.309 | [13 empty] | VV | 1 | 4 | True | 1 | ROZPOCET
93 | K | 612473185R00 | Příplatek za zabudované omítníky v ploše stěn | m2 | 1151.79 |  | 0 |  |  |  | základní |  | 0 | 0 | 0 | 0 | 0 | 4 | K | 1 |  |  |  | ROZPOCET | 0 | 0 | 0 | 0 | 0 | 1 | 0 | 4 | 93
94 | K | 612481211RT8 | Montáž výztužné sítě (perlinky) do stěrky-stěny včetně výztužné sítě a stěrkového tmelu | m2 | 557.093 |  | 0 |  |  |  | základní |  | 0 | 0 | 0 | 0 | 0 | 4 | K | 1 |  |  |  | ROZPOCET | 0 | 0 | 0 | 0 | 0 | 1 | 0 | 4 | 94
| VV |  | na pórobetonové stěny tl. 200-300 mm: | [15 empty] | VV | 1 | 1 | True | 0 | ROZPOCET
| VV |  | m.č. 06: | [15 empty] | VV | 1 | 1 | True | 0 | ROZPOCET
| VV |  | 2,98*(3,10+3,12) |  | 18.536 | [13 empty] | VV | 1 | 2 | True | 0 | ROZPOCET
| VV |  | m.č. 08: | [15 empty] | VV | 1 | 1 | True | 0 | ROZPOCET
| VV |  | (6,24+0,40)*2,86*2 |  | 37.981 | [13 empty] | VV | 1 | 2 | True | 0 | ROZPOCET
| VV |  | -0,98*2,2*2 |  | -4.312 | [13 empty] | VV | 1 | 2 | True | 0 | ROZPOCET
| VV |  | m.č. 09: | [15 empty] | VV | 1 | 1 | True | 0 | ROZPOCET
| VV |  | 6,24*2,84*2 |  | 35.443 | [13 empty] | VV | 1 | 2 | True | 0 | ROZPOCET
| VV |  | m.č. 10: | [15 empty] | VV | 1 | 1 | True | 0 | ROZPOCET
| VV |  | 0,95*3,3*2-0,56*1,2*2 |  | 4.926 | [13 empty] | VV | 1 | 2 | True | 0 | ROZPOCET
| VV |  | m.č. 16: | [15 empty] | VV | 1 | 1 | True | 0 | ROZPOCET
| VV |  | (1,0+0,13+1,4)*3,02*2 |  | 15.281 | [13 empty] | VV | 1 | 2 | True | 0 | ROZPOCET
| VV |  | m.č. 20: | [15 empty] | VV | 1 | 1 | True | 0 | ROZPOCET
| VV |  | (2,4+1,8)*(3,32+3,04) |  | 26.712 | [13 empty] | VV | 1 | 2 | True | 0 | ROZPOCET
| VV |  | -0,65*0,65-1,10*3,32 |  | -4.075 | [13 empty] | VV | 1 | 2 | True | 0 | ROZPOCET
| VV |  | 4,0*(3,32+1,58) |  | 19.6 | [13 empty] | VV | 1 | 2 | True | 0 | ROZPOCET
| VV |  | m.č. 21: | [15 empty] | VV | 1 | 1 | True | 0 | ROZPOCET
| VV |  | 1,49*3,1*2-0,56*1,2 |  | 8.566 | [13 empty] | VV | 1 | 2 | True | 0 | ROZPOCET
| VV |  | Mezisoučet |  | 158.658 | [13 empty] | VV | 1 | 3 | True | 0 | ROZPOCET
| VV |  | na pórobetonové příčky a přízdívky: | [15 empty] | VV | 1 | 1 | True | 0 | ROZPOCET
| VV |  | m.č. 08: | [15 empty] | VV | 1 | 1 | True | 0 | ROZPOCET
| VV |  | 1,48*2,3 |  | 3.404 | [13 empty] | VV | 1 | 2 | True | 0 | ROZPOCET
| VV |  | m.č. 09: | [15 empty] | VV | 1 | 1 | True | 0 | ROZPOCET
| VV |  | 1,48*2,3-0,65*0,65 |  | 2.982 | [13 empty] | VV | 1 | 2 | True | 0 | ROZPOCET
| VV |  | m.č. 10-15: | [15 empty] | VV | 1 | 1 | True | 0 | ROZPOCET
| VV |  | (1,45*3+1,43)*3,3*2 |  | 38.148 | [13 empty] | VV | 1 | 2 | True | 0 | ROZPOCET
| VV |  | -0,7*2,3*2 |  | -3.22 | [13 empty] | VV | 1 | 2 | True | 0 | ROZPOCET
| VV |  | 2,8*3,35+(7,15+1,9+2,0+2,6+2,6+0,95+1,05)*3,35*2 |  | 131.655 | [13 empty] | VV | 1 | 2 | True | 0 | ROZPOCET
| VV |  | -0,9*2,4*2-0,8*2,3*3*2 |  | -15.36 | [13 empty] | VV | 1 | 2 | True | 0 | ROZPOCET
| VV |  | -0,56*1,2*5 |  | -3.36 | [13 empty] | VV | 1 | 2 | True | 0 | ROZPOCET
| VV |  | m.č. 20: | [15 empty] | VV | 1 | 1 | True | 0 | ROZPOCET
| VV |  | 3,31*3,3*2-0,9*1,97*2 |  | 18.3 | [13 empty] | VV | 1 | 2 | True | 0 | ROZPOCET
| VV |  | 3,05*3,3*2 |  | 20.13 | [13 empty] | VV | 1 | 2 | True | 0 | ROZPOCET
| VV |  | m.č. 21-23: | [15 empty] | VV | 1 | 1 | True | 0 | ROZPOCET
| VV |  | 0,95*1,66 |  | 1.577 | [13 empty] | VV | 1 | 2 | True | 0 | ROZPOCET
| VV |  | (1,81*2+0,35)*3,08*2 |  | 24.455 | [13 empty] | VV | 1 | 2 | True | 0 | ROZPOCET
| VV |  | (5,9+6,23+2,1)*3,08*2 |  | 87.657 | [13 empty] | VV | 1 | 2 | True | 0 | ROZPOCET
| VV |  | -0,8*2,3*2*2-0,89*1,97*2 |  | -10.867 | [13 empty] | VV | 1 | 2 | True | 0 | ROZPOCET
| VV |  | m.č. 25-33: | [15 empty] | VV | 1 | 1 | True | 0 | ROZPOCET
| VV |  | 1,45*2,4*3*2-0,9*1,97*2*2 |  | 13.788 | [13 empty] | VV | 1 | 2 | True | 0 | ROZPOCET
| VV |  | 6,33*3,0*2-0,8*1,97*2 |  | 34.828 | [13 empty] | VV | 1 | 2 | True | 0 | ROZPOCET
| VV |  | 1,90*2,9*2-0,8*1,97*2 |  | 7.868 | [13 empty] | VV | 1 | 2 | True | 0 | ROZPOCET
| VV |  | (4,78+6,23*2)*3,0*2 |  | 103.44 | [13 empty] | VV | 1 | 2 | True | 0 | ROZPOCET
| VV |  | -0,6*2,2*2 |  | -2.64 | [13 empty] | VV | 1 | 2 | True | 0 | ROZPOCET
| VV |  | 1,9*3,07*2-1,3*1,97*2 |  | 6.544 | [13 empty] | VV | 1 | 2 | True | 0 | ROZPOCET
| VV |  | 1,98*2,35*2 |  | 9.306 | [13 empty] | VV | 1 | 2 | True | 0 | ROZPOCET
| VV |  | Mezisoučet |  | 468.635 | [13 empty] | VV | 1 | 3 | True | 0 | ROZPOCET
| VV |  | na styky pórobeton/zdivo/strop: | [15 empty] | VV | 1 | 1 | True | 0 | ROZPOCET
| VV |  | (27,12+84,13+129,8)*2*0,2 |  | 96.42 | [13 empty] | VV | 1 | 2 | True | 0 | ROZPOCET
| VV |  | Mezisoučet |  | 96.42 | [13 empty] | VV | 1 | 3 | True | 0 | ROZPOCET
| VV |  | odpočet obkladů z HPL desek: | [15 empty] | VV | 1 | 1 | True | 0 | ROZPOCET
| VV |  | -166,62 |  | -166.62 | [13 empty] | VV | 1 | 2 | True | 0 | ROZPOCET
| VV |  | Mezisoučet |  | -166.62 | [13 empty] | VV | 1 | 3 | True | 0 | ROZPOCET
| VV |  | Součet |  | 557.093 | [13 empty] | VV | 1 | 4 | True | 1 | ROZPOCET
95 | K | 613451143R00 | Omítka ostění, pl. rovná, MC perlit. tl. 2 cm štuk | m2 | 105.424 |  | 0 |  |  |  | základní |  | 0 | 0 | 0 | 0 | 0 | 4 | K | 1 |  |  |  | ROZPOCET | 0 | 0 | 0 | 0 | 0 | 1 | 0 | 4 | 95
| VV |  | zateplení ostění a nadpraží oken v tl. 40 mm : | [15 empty] | VV | 1 | 1 | True | 0 | ROZPOCET
| VV |  | (1,25+1,73*2)*1,0 |  | 4.71 | [13 empty] | VV | 1 | 2 | True | 0 | ROZPOCET
| VV |  | (0,7+1,79*2)*0,5*2 |  | 4.28 | [13 empty] | VV | 1 | 2 | True | 0 | ROZPOCET
| VV |  | (0,8+1,79*2)*0,5 |  | 2.19 | [13 empty] | VV | 1 | 2 | True | 0 | ROZPOCET
| VV |  | (1,31+1,79*2)*0,3 |  | 1.467 | [13 empty] | VV | 1 | 2 | True | 0 | ROZPOCET
| VV |  | (1,28+1,79*2)*0,3 |  | 1.458 | [13 empty] | VV | 1 | 2 | True | 0 | ROZPOCET
| VV |  | (1,25+1,73*2)*0,55 |  | 2.591 | [13 empty] | VV | 1 | 2 | True | 0 | ROZPOCET
| VV |  | (1,28+1,75*2)*0,2*2 |  | 1.912 | [13 empty] | VV | 1 | 2 | True | 0 | ROZPOCET
| VV |  | (1,25+1,73*2)*0,7*4 |  | 13.188 | [13 empty] | VV | 1 | 2 | True | 0 | ROZPOCET
| VV |  | (1,25+1,73*2)*0,7*10 |  | 32.97 | [13 empty] | VV | 1 | 2 | True | 0 | ROZPOCET
| VV |  | (0,83+1,66*2)*0,7*2 |  | 5.81 | [13 empty] | VV | 1 | 2 | True | 0 | ROZPOCET
| VV |  | (0,8+1,73*2)*0,4*2 |  | 3.408 | [13 empty] | VV | 1 | 2 | True | 0 | ROZPOCET
| VV |  | (1,34+0,55*2)*0,3*2 |  | 1.464 | [13 empty] | VV | 1 | 2 | True | 0 | ROZPOCET
| VV |  | (1,23+2,78*2)*0,7 |  | 4.753 | [13 empty] | VV | 1 | 2 | True | 0 | ROZPOCET
| VV |  | (1,28+1,68*2)*0,7*4 |  | 12.992 | [13 empty] | VV | 1 | 2 | True | 0 | ROZPOCET
| VV |  | (1,28+1,68*2)*0,35*2 |  | 3.248 | [13 empty] | VV | 1 | 2 | True | 0 | ROZPOCET
| VV |  | (1,09+1,7*2)*0,4*2 |  | 3.592 | [13 empty] | VV | 1 | 2 | True | 0 | ROZPOCET
| VV |  | (1,35+2,32*2)*0,9 |  | 5.391 | [13 empty] | VV | 1 | 2 | True | 0 | ROZPOCET
| VV |  | Součet |  | 105.424 | [13 empty] | VV | 1 | 4 | True | 1 | ROZPOCET
96 | K | 613451149R00 | Příplatek za každých dalších 5 mm tl. jádra perlit | m2 | 421.68 |  | 0 |  |  |  | základní |  | 0 | 0 | 0 | 0 | 0 | 4 | K | 1 |  |  |  | ROZPOCET | 0 | 0 | 0 | 0 | 0 | 1 | 0 | 4 | 96
| VV |  | celková tl. 40 mm: | [15 empty] | VV | 1 | 1 | True | 0 | ROZPOCET
| VV |  | 105,42*4 |  | 421.68 | [13 empty] | VV | 1 | 2 | True | 0 | ROZPOCET
| VV |  | Součet |  | 421.68 | [13 empty] | VV | 1 | 4 | True | 1 | ROZPOCET
| D | 62 | Úpravy povrchů vnější |  |  |  | 0 | [5 empty] | 0 |  | 0 |  | 0 | 1 | D | 0 |  |  |  | ROZPOCET | [6 empty] | 0
97 | K | 620431111R00 | Omítka z umělého kamene ploch svislých | m2 | 13.468 |  | 0 |  |  |  | základní |  | 0 | 0 | 0 | 0 | 0 | 4 | K | 1 |  |  |  | ROZPOCET | 0 | 0 | 0 | 0 | 0 | 1 | 0 | 4 | 97
| VV |  | fasádní dozdívky: | [15 empty] | VV | 1 | 1 | True | 0 | ROZPOCET
| VV |  | m.č. 04: | [15 empty] | VV | 1 | 1 | True | 0 | ROZPOCET
| VV |  | 1,51*0,9 |  | 1.359 | [13 empty] | VV | 1 | 2 | True | 0 | ROZPOCET
| VV |  | m.č. 21: | [15 empty] | VV | 1 | 1 | True | 0 | ROZPOCET
| VV |  | 1,35*1,1 |  | 1.485 | [13 empty] | VV | 1 | 2 | True | 0 | ROZPOCET
| VV |  | m.č. 09: | [15 empty] | VV | 1 | 1 | True | 0 | ROZPOCET
| VV |  | 2,22*1,2 |  | 2.664 | [13 empty] | VV | 1 | 2 | True | 0 | ROZPOCET
| VV |  | m.č. 17: | [15 empty] | VV | 1 | 1 | True | 0 | ROZPOCET
| VV |  | 1,2*2*0,4 |  | 0.96 | [13 empty] | VV | 1 | 2 | True | 0 | ROZPOCET
| VV |  | ostatní zapravení omítek v místě fasádních prostupů: | [15 empty] | VV | 1 | 1 | True | 0 | ROZPOCET
| VV |  | fasáda V+S+Z: | [15 empty] | VV | 1 | 1 | True | 0 | ROZPOCET
| VV |  | 0,5*14 |  | 7 | [13 empty] | VV | 1 | 2 | True | 0 | ROZPOCET
| VV |  | Součet |  | 13.468 | [13 empty] | VV | 1 | 4 | True | 1 | ROZPOCET
98 | K | 620901111R00 | Kamenické opracování líce zdí a valů pemrlováním | m2 | 13.468 |  | 0 |  |  |  | základní |  | 0 | 0 | 0 | 0 | 0 | 4 | K | 1 |  |  |  | ROZPOCET | 0 | 0 | 0 | 0 | 0 | 1 | 0 | 4 | 98
99 | K | 622421145R00 | Omítka vnější stěn, MVC, štuková, složitost 4 | m2 | 11.233 |  | 0 |  |  |  | základní |  | 0 | 0 | 0 | 0 | 0 | 4 | K | 1 |  |  |  | ROZPOCET | 0 | 0 | 0 | 0 | 0 | 1 | 0 | 4 | 99
| VV |  | fasádní dozdívky: | [15 empty] | VV | 1 | 1 | True | 0 | ROZPOCET
| VV |  | m.č. 04: | [15 empty] | VV | 1 | 1 | True | 0 | ROZPOCET
| VV |  | (1,31+1,79*2)*0,15 |  | 0.734 | [13 empty] | VV | 1 | 2 | True | 0 | ROZPOCET
| VV |  | m.č. 21: | [15 empty] | VV | 1 | 1 | True | 0 | ROZPOCET
| VV |  | 0,13*1,66+(1,22+1,66*2)*0,15 |  | 0.897 | [13 empty] | VV | 1 | 2 | True | 0 | ROZPOCET
| VV |  | m.č. 09: | [15 empty] | VV | 1 | 1 | True | 0 | ROZPOCET
| VV |  | (0,42+0,54)*1,3+(1,22+1,73*2)*0,15 |  | 1.95 | [13 empty] | VV | 1 | 2 | True | 0 | ROZPOCET
| VV |  | m.č. 17: | [15 empty] | VV | 1 | 1 | True | 0 | ROZPOCET
| VV |  | (1,19+1,47*2)*0,4 |  | 1.652 | [13 empty] | VV | 1 | 2 | True | 0 | ROZPOCET
| VV |  | ostatní zapravení omítek v místě fasádních prostupů: | [15 empty] | VV | 1 | 1 | True | 0 | ROZPOCET
| VV |  | fasáda V+S+Z: | [15 empty] | VV | 1 | 1 | True | 0 | ROZPOCET
| VV |  | 0,5*12 |  | 6 | [13 empty] | VV | 1 | 2 | True | 0 | ROZPOCET
| VV |  | Součet |  | 11.233 | [13 empty] | VV | 1 | 4 | True | 1 | ROZPOCET
100 | K | 622471317R00 | Nátěr nebo nástřik stěn vnějších, složitost 1 - 2 | m2 | 13.468 |  | 0 |  |  |  | základní |  | 0 | 0 | 0 | 0 | 0 | 4 | K | 1 |  |  |  | ROZPOCET | 0 | 0 | 0 | 0 | 0 | 1 | 0 | 4 | 100
101 | K | 622471318R00 | Nátěr nebo nástřik stěn vnějších, složitost 3 - 4 | m2 | 11.233 |  | 0 |  |  |  | základní |  | 0 | 0 | 0 | 0 | 0 | 4 | K | 1 |  |  |  | ROZPOCET | 0 | 0 | 0 | 0 | 0 | 1 | 0 | 4 | 101
102 | K | 622481211RT2 | Montáž výztužné sítě (perlinky) do stěrky-stěny včetně výztužné sítě a stěrkového tmelu | m2 | 4.047 |  | 0 |  |  |  | základní |  | 0 | 0 | 0 | 0 | 0 | 4 | K | 1 |  |  |  | ROZPOCET | 0 | 0 | 0 | 0 | 0 | 1 | 0 | 4 | 102
| VV |  | dojezd výtahu: | [15 empty] | VV | 1 | 1 | True | 0 | ROZPOCET
| VV |  | 0,95*(1,67+2,59) |  | 4.047 | [13 empty] | VV | 1 | 2 | True | 0 | ROZPOCET
| VV |  | Součet |  | 4.047 | [13 empty] | VV | 1 | 4 | True | 1 | ROZPOCET
| D | 63 | Podlahy a podlahové konstrukce |  |  |  | 0 | [5 empty] | 0 |  | 0 |  | 0 | 1 | D | 0 |  |  |  | ROZPOCET | [6 empty] | 0
103 | K | 342342121U00 | Pěnobeton výplňový 800 kg/m3 | m3 | 3 |  | 0 |  |  |  | základní |  | 0 | 0 | 0 | 0 | 0 | 4 | K | 1 |  |  |  | ROZPOCET | 0 | 0 | 0 | 0 | 0 | 1 | 0 | 4 | 103
| VV |  | ke skladbě NS2:NS2*1,0 | [15 empty] | VV | 1 | 1 | True | 0 | ROZPOCET
| VV |  | 3 |  | 3 | [13 empty] | VV | 1 | 2 | True | 0 | ROZPOCET
| VV |  | Součet |  | 3 | [13 empty] | VV | 1 | 4 | True | 1 | ROZPOCET
104 | K | 631312141R00 | Doplnění rýh betonem v dosavadních mazaninách | m3 | 4.287 |  | 0 |  |  |  | základní |  | 0 | 0 | 0 | 0 | 0 | 4 | K | 1 |  |  |  | ROZPOCET | 0 | 0 | 0 | 0 | 0 | 1 | 0 | 4 | 104
| VV |  | skladba NP5.1: | [15 empty] | VV | 1 | 1 | True | 0 | ROZPOCET
| VV |  | 2,3*0,50*0,167*4 |  | 0.768 | [13 empty] | VV | 1 | 2 | True | 0 | ROZPOCET
| VV |  | skladba NP5.2: | [15 empty] | VV | 1 | 1 | True | 0 | ROZPOCET
| VV |  | 2,3*0,50*0,150 |  | 0.173 | [13 empty] | VV | 1 | 2 | True | 0 | ROZPOCET
| VV |  | BP10a: | [15 empty] | VV | 1 | 1 | True | 0 | ROZPOCET
| VV |  | 0,20*0,28*20,0 |  | 1.12 | [13 empty] | VV | 1 | 2 | True | 0 | ROZPOCET
| VV |  | BP10b: | [15 empty] | VV | 1 | 1 | True | 0 | ROZPOCET
| VV |  | 0,50*0,21*20,0 |  | 2.1 | [13 empty] | VV | 1 | 2 | True | 0 | ROZPOCET
| VV |  | BP10f: | [15 empty] | VV | 1 | 1 | True | 0 | ROZPOCET
| VV |  | 0,20*0,21*3,0 |  | 0.126 | [13 empty] | VV | 1 | 2 | True | 0 | ROZPOCET
| VV |  | Součet |  | 4.287 | [13 empty] | VV | 1 | 4 | True | 1 | ROZPOCET
105 | K | 631312621R00 | Mazanina betonová tl. 5 - 8 cm C 20/25 | m3 | 4.334 |  | 0 |  |  |  | základní |  | 0 | 0 | 0 | 0 | 0 | 4 | K | 1 |  |  |  | ROZPOCET | 0 | 0 | 0 | 0 | 0 | 1 | 0 | 4 | 105
| VV |  | NP3.1*0,077 | [15 empty] | VV | 1 | 1 | True | 0 | ROZPOCET
| VV |  | 4,334 |  | 4.334 | [13 empty] | VV | 1 | 2 | True | 0 | ROZPOCET
| VV |  | Součet |  | 4.334 | [13 empty] | VV | 1 | 4 | True | 1 | ROZPOCET
106 | K | 631313621R00 | Mazanina betonová tl. 8 - 12 cm C 20/25 | m3 | 53.19 |  | 0 |  |  |  | základní |  | 0 | 0 | 0 | 0 | 0 | 4 | K | 1 |  |  |  | ROZPOCET | 0 | 0 | 0 | 0 | 0 | 1 | 0 | 4 | 106
| VV |  | NP1.1*0,082 | [15 empty] | VV | 1 | 1 | True | 0 | ROZPOCET
| VV |  | 11,07 |  | 11.07 | [13 empty] | VV | 1 | 2 | True | 0 | ROZPOCET
| VV |  | NP2.1*0,086 | [15 empty] | VV | 1 | 1 | True | 0 | ROZPOCET
| VV |  | 41,87 |  | 41.87 | [13 empty] | VV | 1 | 2 | True | 0 | ROZPOCET
| VV |  | NP4.1*0,084 | [15 empty] | VV | 1 | 1 | True | 0 | ROZPOCET
| VV |  | 0,25 |  | 0.25 | [13 empty] | VV | 1 | 2 | True | 0 | ROZPOCET
| VV |  | Součet |  | 53.19 | [13 empty] | VV | 1 | 4 | True | 1 | ROZPOCET
107 | K | 631315621R00 | Mazanina betonová tl. 12 - 24 cm C 20/25 | m3 | 4.295 |  | 0 |  |  |  | základní |  | 0 | 0 | 0 | 0 | 0 | 4 | K | 1 |  |  |  | ROZPOCET | 0 | 0 | 0 | 0 | 0 | 1 | 0 | 4 | 107
| VV |  | NP1.2*0,182 | [15 empty] | VV | 1 | 1 | True | 0 | ROZPOCET
| VV |  | 4,295 |  | 4.295 | [13 empty] | VV | 1 | 2 | True | 0 | ROZPOCET
| VV |  | Součet |  | 4.295 | [13 empty] | VV | 1 | 4 | True | 1 | ROZPOCET
108 | K | 631319171R00 | Příplatek za stržení povrchu mazaniny tl. 8 cm | m3 | 4.334 |  | 0 |  |  |  | základní |  | 0 | 0 | 0 | 0 | 0 | 4 | K | 1 |  |  |  | ROZPOCET | 0 | 0 | 0 | 0 | 0 | 1 | 0 | 4 | 108
| VV |  | NP3.1*0,077 | [15 empty] | VV | 1 | 1 | True | 0 | ROZPOCET
| VV |  | 4,334 |  | 4.334 | [13 empty] | VV | 1 | 2 | True | 0 | ROZPOCET
| VV |  | Součet |  | 4.334 | [13 empty] | VV | 1 | 4 | True | 1 | ROZPOCET
109 | K | 631319173R00 | Příplatek za stržení povrchu mazaniny tl. 12 cm | m3 | 53.19 |  | 0 |  |  |  | základní |  | 0 | 0 | 0 | 0 | 0 | 4 | K | 1 |  |  |  | ROZPOCET | 0 | 0 | 0 | 0 | 0 | 1 | 0 | 4 | 109
| VV |  | NP1.1*0,082 | [15 empty] | VV | 1 | 1 | True | 0 | ROZPOCET
| VV |  | 11,07 |  | 11.07 | [13 empty] | VV | 1 | 2 | True | 0 | ROZPOCET
| VV |  | NP2.1*0,086 | [15 empty] | VV | 1 | 1 | True | 0 | ROZPOCET
| VV |  | 41,87 |  | 41.87 | [13 empty] | VV | 1 | 2 | True | 0 | ROZPOCET
| VV |  | NP4.1*0,084 | [15 empty] | VV | 1 | 1 | True | 0 | ROZPOCET
| VV |  | 0,25 |  | 0.25 | [13 empty] | VV | 1 | 2 | True | 0 | ROZPOCET
| VV |  | Součet |  | 53.19 | [13 empty] | VV | 1 | 4 | True | 1 | ROZPOCET
110 | K | 631319175R00 | Příplatek za stržení povrchu mazaniny tl. 24 cm | m3 | 5.24 |  | 0 |  |  |  | základní |  | 0 | 0 | 0 | 0 | 0 | 4 | K | 1 |  |  |  | ROZPOCET | 0 | 0 | 0 | 0 | 0 | 1 | 0 | 4 | 110
| VV |  | skladba NP1.2:NP1.2*0,182 | [15 empty] | VV | 1 | 1 | True | 0 | ROZPOCET
| VV |  | 4,3 |  | 4.3 | [13 empty] | VV | 1 | 2 | True | 0 | ROZPOCET
| VV |  | skladba NP5.1:2,3*0,50*0,167*4 | [15 empty] | VV | 1 | 1 | True | 0 | ROZPOCET
| VV |  | 0,77 |  | 0.77 | [13 empty] | VV | 1 | 2 | True | 0 | ROZPOCET
| VV |  | skladba NP5.2:2,3*0,50*0,150 | [15 empty] | VV | 1 | 1 | True | 0 | ROZPOCET
| VV |  | 0,17 |  | 0.17 | [13 empty] | VV | 1 | 2 | True | 0 | ROZPOCET
| VV |  | Součet |  | 5.24 | [13 empty] | VV | 1 | 4 | True | 1 | ROZPOCET
111 | K | 631351101R00 | Bednění stěn, rýh a otvorů v podlahách - zřízení | m2 | 1.881 |  | 0 |  |  |  | základní |  | 0 | 0 | 0 | 0 | 0 | 4 | K | 1 |  |  |  | ROZPOCET | 0 | 0 | 0 | 0 | 0 | 1 | 0 | 4 | 111
| VV |  | skladba NP5.1:2,3*0,167*4 | [15 empty] | VV | 1 | 1 | True | 0 | ROZPOCET
| VV |  | 2,3*0,167*4 |  | 1.536 | [13 empty] | VV | 1 | 2 | True | 0 | ROZPOCET
| VV |  | skladba NP5.2: | [15 empty] | VV | 1 | 1 | True | 0 | ROZPOCET
| VV |  | 2,3*0,15 |  | 0.345 | [13 empty] | VV | 1 | 2 | True | 0 | ROZPOCET
| VV |  | Součet |  | 1.881 | [13 empty] | VV | 1 | 4 | True | 1 | ROZPOCET
112 | K | 631351102R00 | Bednění stěn, rýh a otvorů v podlahách -odstranění | m2 | 1.881 |  | 0 |  |  |  | základní |  | 0 | 0 | 0 | 0 | 0 | 4 | K | 1 |  |  |  | ROZPOCET | 0 | 0 | 0 | 0 | 0 | 1 | 0 | 4 | 112
| VV |  | skladba NP5.1: | [15 empty] | VV | 1 | 1 | True | 0 | ROZPOCET
| VV |  | 2,3*0,167*4 |  | 1.536 | [13 empty] | VV | 1 | 2 | True | 0 | ROZPOCET
| VV |  | skladba NP5.2: | [15 empty] | VV | 1 | 1 | True | 0 | ROZPOCET
| VV |  | 2,3*0,15 |  | 0.345 | [13 empty] | VV | 1 | 2 | True | 0 | ROZPOCET
| VV |  | Součet |  | 1.881 | [13 empty] | VV | 1 | 4 | True | 1 | ROZPOCET
113 | K | 631362021R00 | Výztuž mazanin svařovanou sítí z drátů Kari | t | 2.798 |  | 0 |  |  |  | základní |  | 0 | 0 | 0 | 0 | 0 | 4 | K | 1 |  |  |  | ROZPOCET | 0 | 0 | 0 | 0 | 0 | 1 | 0 | 4 | 113
| VV |  | skladba NP1.1-2, NP2.1, NP3.1, NP4.1 - viz výkaz v.č. D.02-7:2,780 | [15 empty] | VV | 1 | 1 | True | 0 | ROZPOCET
| VV |  | 2,780 |  | 2.78 | [13 empty] | VV | 1 | 2 | True | 0 | ROZPOCET
| VV |  | skladba NP5.1: | [15 empty] | VV | 1 | 1 | True | 0 | ROZPOCET
| VV |  | 2,3*0,50*0,0031*4 |  | 0.014 | [13 empty] | VV | 1 | 2 | True | 0 | ROZPOCET
| VV |  | skladba NP5.2: | [15 empty] | VV | 1 | 1 | True | 0 | ROZPOCET
| VV |  | 2,3*0,50*0,0031 |  | 0.004 | [13 empty] | VV | 1 | 2 | True | 0 | ROZPOCET
| VV |  | Součet |  | 2.798 | [13 empty] | VV | 1 | 4 | True | 1 | ROZPOCET
114 | K | 631571010R00 | Zřízení násypu, podlahy nebo střechy, bez dodávky | m3 | 68.943 |  | 0 |  |  |  | základní |  | 0 | 0 | 0 | 0 | 0 | 4 | K | 1 |  |  |  | ROZPOCET | 0 | 0 | 0 | 0 | 0 | 1 | 0 | 4 | 114
| VV |  | NS1*0,147 | [15 empty] | VV | 1 | 1 | True | 0 | ROZPOCET
| VV |  | 68,943 |  | 68.943 | [13 empty] | VV | 1 | 2 | True | 0 | ROZPOCET
| VV |  | Součet |  | 68.943 | [13 empty] | VV | 1 | 4 | True | 1 | ROZPOCET
115 | K | 632419106RT1 | Samonivelační stěrka, ruční zpracování tl.6 mm cementová podlahová stěrka | m2 | 543.09 |  | 0 |  |  |  | základní |  | 0 | 0 | 0 | 0 | 0 | 4 | K | 1 |  |  |  | ROZPOCET | 0 | 0 | 0 | 0 | 0 | 1 | 0 | 4 | 115
| VV |  | NP2.1 | [15 empty] | VV | 1 | 1 | True | 0 | ROZPOCET
| VV |  | 486,81 |  | 486.81 | [13 empty] | VV | 1 | 2 | True | 0 | ROZPOCET
| VV |  | NP3.1 | [15 empty] | VV | 1 | 1 | True | 0 | ROZPOCET
| VV |  | 56,28 |  | 56.28 | [13 empty] | VV | 1 | 2 | True | 0 | ROZPOCET
| VV |  | Součet |  | 543.09 | [13 empty] | VV | 1 | 4 | True | 1 | ROZPOCET
116 | K | 63.01 | Podlaha stěrková samonivelační kreativní tl. 4 mm uzavírací nátěr,2x penetrace, vyrovnání tl.10 mm | m2 | 158.57 |  | 0 |  |  |  | základní |  | 0 | 0 | 0 | 0 | 0 | 4 | K | 1 |  |  |  | ROZPOCET | 0 | 0 | 0 | 0 | 0 | 1 | 0 | 4 | 116
| VV |  | vč. dilatačních lišt pro kreativní stěrky - plast v délce 24,0 m : | [15 empty] | VV | 1 | 1 | True | 0 | ROZPOCET
| VV |  | ke skladbě NP1.1 pol. 01-07:NP1.1 | [15 empty] | VV | 1 | 1 | True | 0 | ROZPOCET
| VV |  | 134,97 |  | 134.97 | [13 empty] | VV | 1 | 2 | True | 0 | ROZPOCET
| VV |  | ke skladbě NP1.2 pol. 01-07:NP1.2 | [15 empty] | VV | 1 | 1 | True | 0 | ROZPOCET
| VV |  | 23,6 |  | 23.6 | [13 empty] | VV | 1 | 2 | True | 0 | ROZPOCET
| VV |  | Součet |  | 158.57 | [13 empty] | VV | 1 | 4 | True | 1 | ROZPOCET
117 | K | 63.02 | Rozebrání dlažby cihelné do 60mm do drtě tl.80mm uložení do depozitu a zpětné položení | m2 | 5 |  | 0 |  |  |  | základní |  | 0 | 0 | 0 | 0 | 0 | 4 | K | 1 |  |  |  | ROZPOCET | 0 | 0 | 0 | 0 | 0 | 1 | 0 | 4 | 117
| VV |  | 6. NP částečné rozebrání: | [15 empty] | VV | 1 | 1 | True | 0 | ROZPOCET
| VV |  | 5,0 |  | 5 | [13 empty] | VV | 1 | 2 | True | 0 | ROZPOCET
| VV |  | Součet |  | 5 | [13 empty] | VV | 1 | 4 | True | 1 | ROZPOCET
118 | M | 58344154 | Štěrkodrtě frakce 0-22 A | T | 126.648 |  | 0 |  |  |  | základní |  | 0 | 0 | 0 | 0 | 0 | 8 | M | 1 |  |  |  | ROZPOCET | 0 | 0 | 0 | 0 | 0 | 1 | 0 | 4 | 118
| VV |  | NS1*0,147*1,67*1,1 | [15 empty] | VV | 1 | 1 | True | 0 | ROZPOCET
| VV |  | 126,648 |  | 126.648 | [13 empty] | VV | 1 | 2 | True | 0 | ROZPOCET
| VV |  | Součet |  | 126.648 | [13 empty] | VV | 1 | 4 | True | 1 | ROZPOCET
| D | 64 | Osazování výplní otvorů |  |  |  | 0 | [5 empty] | 0 |  | 0 |  | 0 | 1 | D | 0 |  |  |  | ROZPOCET | [6 empty] | 0
119 | K | 641952611U00 | Osaz rámů oken dřev 2,5 m2 na MPP | kus | 6 |  | 0 |  |  |  | základní |  | 0 | 0 | 0 | 0 | 0 | 4 | K | 1 |  |  |  | ROZPOCET | 0 | 0 | 0 | 0 | 0 | 1 | 0 | 4 | 119
| VV |  | EV-2.2 až EV-2.7: | [15 empty] | VV | 1 | 1 | True | 0 | ROZPOCET
| VV |  | 1+1+1+1+1+1 |  | 6 | [13 empty] | VV | 1 | 2 | True | 0 | ROZPOCET
| VV |  | Součet |  | 6 | [13 empty] | VV | 1 | 4 | True | 1 | ROZPOCET
120 | K | 642942111R00 | Osazení zárubní dveřních ocelových, pl. do 2,5 m2 | kus | 12 |  | 0 |  |  |  | základní |  | 0 | 0 | 0 | 0 | 0 | 4 | K | 1 |  |  |  | ROZPOCET | 0 | 0 | 0 | 0 | 0 | 1 | 0 | 4 | 120
| VV |  | IV-1.1: | [15 empty] | VV | 1 | 1 | True | 0 | ROZPOCET
| VV |  | 1 |  | 1 | [13 empty] | VV | 1 | 2 | True | 0 | ROZPOCET
| VV |  | IV-1.2: | [15 empty] | VV | 1 | 1 | True | 0 | ROZPOCET
| VV |  | 1 |  | 1 | [13 empty] | VV | 1 | 2 | True | 0 | ROZPOCET
| VV |  | IV-1.4: | [15 empty] | VV | 1 | 1 | True | 0 | ROZPOCET
| VV |  | 1 |  | 1 | [13 empty] | VV | 1 | 2 | True | 0 | ROZPOCET
| VV |  | IV-1.6 až IV-1.13: | [15 empty] | VV | 1 | 1 | True | 0 | ROZPOCET
| VV |  | 1+1+1+1+1+1+1+1 |  | 8 | [13 empty] | VV | 1 | 2 | True | 0 | ROZPOCET
| VV |  | IV-1.16: | [15 empty] | VV | 1 | 1 | True | 0 | ROZPOCET
| VV |  | 1 |  | 1 | [13 empty] | VV | 1 | 2 | True | 0 | ROZPOCET
| VV |  | Součet |  | 12 | [13 empty] | VV | 1 | 4 | True | 1 | ROZPOCET
121 | K | 642942221R00 | Osazení zárubní dveřních ocelových, pl. do 4,5 m2 | kus | 4 |  | 0 |  |  |  | základní |  | 0 | 0 | 0 | 0 | 0 | 4 | K | 1 |  |  |  | ROZPOCET | 0 | 0 | 0 | 0 | 0 | 1 | 0 | 4 | 121
| VV |  | IV-1.3: | [15 empty] | VV | 1 | 1 | True | 0 | ROZPOCET
| VV |  | 1 |  | 1 | [13 empty] | VV | 1 | 2 | True | 0 | ROZPOCET
| VV |  | IV-1.5: | [15 empty] | VV | 1 | 1 | True | 0 | ROZPOCET
| VV |  | 1 |  | 1 | [13 empty] | VV | 1 | 2 | True | 0 | ROZPOCET
| VV |  | IV-1.14: | [15 empty] | VV | 1 | 1 | True | 0 | ROZPOCET
| VV |  | 1 |  | 1 | [13 empty] | VV | 1 | 2 | True | 0 | ROZPOCET
| VV |  | IV-1.15: | [15 empty] | VV | 1 | 1 | True | 0 | ROZPOCET
| VV |  | 1 |  | 1 | [13 empty] | VV | 1 | 2 | True | 0 | ROZPOCET
| VV |  | Součet |  | 4 | [13 empty] | VV | 1 | 4 | True | 1 | ROZPOCET
122 | K | 642942591R00 | Příplatek za osazení horního vedení posuv. dveří | kus | 3 |  | 0 |  |  |  | základní |  | 0 | 0 | 0 | 0 | 0 | 4 | K | 1 |  |  |  | ROZPOCET | 0 | 0 | 0 | 0 | 0 | 1 | 0 | 4 | 122
| VV |  | IV-4.7: | [15 empty] | VV | 1 | 1 | True | 0 | ROZPOCET
| VV |  | 1 |  | 1 | [13 empty] | VV | 1 | 2 | True | 0 | ROZPOCET
| VV |  | IV-4.9: | [15 empty] | VV | 1 | 1 | True | 0 | ROZPOCET
| VV |  | 1 |  | 1 | [13 empty] | VV | 1 | 2 | True | 0 | ROZPOCET
| VV |  | IV-4.13: | [15 empty] | VV | 1 | 1 | True | 0 | ROZPOCET
| VV |  | 1 |  | 1 | [13 empty] | VV | 1 | 2 | True | 0 | ROZPOCET
| VV |  | Součet |  | 3 | [13 empty] | VV | 1 | 4 | True | 1 | ROZPOCET
123 | K | 642942611U00 | Osaz dveř zárubně kov -2,5m2 na MPP | kus | 1 |  | 0 |  |  |  | základní |  | 0 | 0 | 0 | 0 | 0 | 4 | K | 1 |  |  |  | ROZPOCET | 0 | 0 | 0 | 0 | 0 | 1 | 0 | 4 | 123
| VV |  | IV-3.4: | [15 empty] | VV | 1 | 1 | True | 0 | ROZPOCET
| VV |  | 1 |  | 1 | [13 empty] | VV | 1 | 2 | True | 0 | ROZPOCET
| VV |  | Součet |  | 1 | [13 empty] | VV | 1 | 4 | True | 1 | ROZPOCET
124 | K | 642942721U00 | Osaz dveř zárubně kov -4m2 na MPP | kus | 2 |  | 0 |  |  |  | základní |  | 0 | 0 | 0 | 0 | 0 | 4 | K | 1 |  |  |  | ROZPOCET | 0 | 0 | 0 | 0 | 0 | 1 | 0 | 4 | 124
| VV |  | IV-3.6: | [15 empty] | VV | 1 | 1 | True | 0 | ROZPOCET
| VV |  | 1 |  | 1 | [13 empty] | VV | 1 | 2 | True | 0 | ROZPOCET
| VV |  | IV-3.7: | [15 empty] | VV | 1 | 1 | True | 0 | ROZPOCET
| VV |  | 1 |  | 1 | [13 empty] | VV | 1 | 2 | True | 0 | ROZPOCET
| VV |  | Součet |  | 2 | [13 empty] | VV | 1 | 4 | True | 1 | ROZPOCET
125 | K | 642951121R00 | Osazení dřev.zárubní hrubých, pl.do 2,5 m2 | kus | 4 |  | 0 |  |  |  | základní |  | 0 | 0 | 0 | 0 | 0 | 4 | K | 1 |  |  |  | ROZPOCET | 0 | 0 | 0 | 0 | 0 | 1 | 0 | 4 | 125
| VV |  | IV-4.5: | [15 empty] | VV | 1 | 1 | True | 0 | ROZPOCET
| VV |  | 1 |  | 1 | [13 empty] | VV | 1 | 2 | True | 0 | ROZPOCET
| VV |  | IV-4.6: | [15 empty] | VV | 1 | 1 | True | 0 | ROZPOCET
| VV |  | 1 |  | 1 | [13 empty] | VV | 1 | 2 | True | 0 | ROZPOCET
| VV |  | IV-4.8: | [15 empty] | VV | 1 | 1 | True | 0 | ROZPOCET
| VV |  | 1 |  | 1 | [13 empty] | VV | 1 | 2 | True | 0 | ROZPOCET
| VV |  | IV-4.10: | [15 empty] | VV | 1 | 1 | True | 0 | ROZPOCET
| VV |  | 1 |  | 1 | [13 empty] | VV | 1 | 2 | True | 0 | ROZPOCET
| VV |  | Součet |  | 4 | [13 empty] | VV | 1 | 4 | True | 1 | ROZPOCET
126 | K | 642952720U00 | Osaz dveř zárubní dřev 4 m2 na MPP | kus | 2 |  | 0 |  |  |  | základní |  | 0 | 0 | 0 | 0 | 0 | 4 | K | 1 |  |  |  | ROZPOCET | 0 | 0 | 0 | 0 | 0 | 1 | 0 | 4 | 126
| VV |  | EV-1.1: | [15 empty] | VV | 1 | 1 | True | 0 | ROZPOCET
| VV |  | 1 |  | 1 | [13 empty] | VV | 1 | 2 | True | 0 | ROZPOCET
| VV |  | EV-1.2: | [15 empty] | VV | 1 | 1 | True | 0 | ROZPOCET
| VV |  | 1 |  | 1 | [13 empty] | VV | 1 | 2 | True | 0 | ROZPOCET
| VV |  | Součet |  | 2 | [13 empty] | VV | 1 | 4 | True | 1 | ROZPOCET
127 | K | 648991113RT2 | Osazení parapet.desek plast. a lamin. š.nad 20cm včetně dodávky parapetní desky š. do 250 mm | m | 4 |  | 0 |  |  |  | základní |  | 0 | 0 | 0 | 0 | 0 | 4 | K | 1 |  |  |  | ROZPOCET | 0 | 0 | 0 | 0 | 0 | 1 | 0 | 4 | 127
| VV |  | desky dřevo/lamino parapetní dle popisu v TZ: | [15 empty] | VV | 1 | 1 | True | 0 | ROZPOCET
| VV |  | T-1.11-1.12: | [15 empty] | VV | 1 | 1 | True | 0 | ROZPOCET
| VV |  | 1+1 |  | 2 | [13 empty] | VV | 1 | 2 | True | 0 | ROZPOCET
| VV |  | T-1.17-1.18: | [15 empty] | VV | 1 | 1 | True | 0 | ROZPOCET
| VV |  | 1+1 |  | 2 | [13 empty] | VV | 1 | 2 | True | 0 | ROZPOCET
| VV |  | Součet |  | 4 | [13 empty] | VV | 1 | 4 | True | 1 | ROZPOCET
128 | K | 648991113RT4 | Osazení parapet.desek plast. a lamin. š.nad 20cm včetně dodávky parapetní desky š. do 350 mm | m | 2 |  | 0 |  |  |  | základní |  | 0 | 0 | 0 | 0 | 0 | 4 | K | 1 |  |  |  | ROZPOCET | 0 | 0 | 0 | 0 | 0 | 1 | 0 | 4 | 128
| VV |  | desky dřevo/lamino parapetní dle popisu v TZ: | [15 empty] | VV | 1 | 1 | True | 0 | ROZPOCET
| VV |  | T-1.02-1.03: | [15 empty] | VV | 1 | 1 | True | 0 | ROZPOCET
| VV |  | 1+1 |  | 2 | [13 empty] | VV | 1 | 2 | True | 0 | ROZPOCET
| VV |  | Součet |  | 2 | [13 empty] | VV | 1 | 4 | True | 1 | ROZPOCET
129 | K | 648991113RT5 | Osazení parapet.desek plast. a lamin. š.nad 20cm včetně dodávky parapetní desky š. do 400 mm | m | 16 |  | 0 |  |  |  | základní |  | 0 | 0 | 0 | 0 | 0 | 4 | K | 1 |  |  |  | ROZPOCET | 0 | 0 | 0 | 0 | 0 | 1 | 0 | 4 | 129
| VV |  | desky dřevo/lamino parapetní dle popisu v TZ: | [15 empty] | VV | 1 | 1 | True | 0 | ROZPOCET
| VV |  | T-1.04-1.10: | [15 empty] | VV | 1 | 1 | True | 0 | ROZPOCET
| VV |  | 1+1+1+1+1+1+1 |  | 7 | [13 empty] | VV | 1 | 2 | True | 0 | ROZPOCET
| VV |  | T-1.19-1.27: | [15 empty] | VV | 1 | 1 | True | 0 | ROZPOCET
| VV |  | 1+1+1+1+1+1+1+1+1 |  | 9 | [13 empty] | VV | 1 | 2 | True | 0 | ROZPOCET
| VV |  | Součet |  | 16 | [13 empty] | VV | 1 | 4 | True | 1 | ROZPOCET
130 | K | 648991113RT6 | Osazení parapet.desek plast. a lamin. š.nad 20cm včetně dodávky parapetní desky š. do 500 mm | m | 5 |  | 0 |  |  |  | základní |  | 0 | 0 | 0 | 0 | 0 | 4 | K | 1 |  |  |  | ROZPOCET | 0 | 0 | 0 | 0 | 0 | 1 | 0 | 4 | 130
| VV |  | desky dřevo/lamino parapetní dle popisu v TZ: | [15 empty] | VV | 1 | 1 | True | 0 | ROZPOCET
| VV |  | T-1.01: | [15 empty] | VV | 1 | 1 | True | 0 | ROZPOCET
| VV |  | 1 |  | 1 | [13 empty] | VV | 1 | 2 | True | 0 | ROZPOCET
| VV |  | T-1.13-1.15: | [15 empty] | VV | 1 | 1 | True | 0 | ROZPOCET
| VV |  | 1+1+1 |  | 3 | [13 empty] | VV | 1 | 2 | True | 0 | ROZPOCET
| VV |  | T-1.16: | [15 empty] | VV | 1 | 1 | True | 0 | ROZPOCET
| VV |  | 1 |  | 1 | [13 empty] | VV | 1 | 2 | True | 0 | ROZPOCET
| VV |  | Součet |  | 5 | [13 empty] | VV | 1 | 4 | True | 1 | ROZPOCET
| D | 94 | Lešení a stavební výtahy |  |  |  | 0 | [5 empty] | 0 |  | 0 |  | 0 | 1 | D | 0 |  |  |  | ROZPOCET | [6 empty] | 0
131 | K | 941955001R00 | Lešení lehké pomocné, výška podlahy do 1,2 m | m2 | 352.047 |  | 0 |  |  |  | základní |  | 0 | 0 | 0 | 0 | 0 | 4 | K | 1 |  |  |  | ROZPOCET | 0 | 0 | 0 | 0 | 0 | 1 | 0 | 4 | 131
| VV |  | v místech podhledů: | [15 empty] | VV | 1 | 1 | True | 0 | ROZPOCET
| VV |  | m.č. 01: | [15 empty] | VV | 1 | 1 | True | 0 | ROZPOCET
| VV |  | 3,87*3,54 |  | 13.7 | [13 empty] | VV | 1 | 2 | True | 0 | ROZPOCET
| VV |  | m.č. 05: | [15 empty] | VV | 1 | 1 | True | 0 | ROZPOCET
| VV |  | 1,50*3,60 |  | 5.4 | [13 empty] | VV | 1 | 2 | True | 0 | ROZPOCET
| VV |  | m.č. 06: | [15 empty] | VV | 1 | 1 | True | 0 | ROZPOCET
| VV |  | 3,0*3,6-0,68*0,40*2 |  | 10.256 | [13 empty] | VV | 1 | 2 | True | 0 | ROZPOCET
| VV |  | m.č. 08: | [15 empty] | VV | 1 | 1 | True | 0 | ROZPOCET
| VV |  | 57,5-0,5*5,58-0,3*5,24-0,3*1,12 |  | 52.802 | [13 empty] | VV | 1 | 2 | True | 0 | ROZPOCET
| VV |  | m.č. 09: | [15 empty] | VV | 1 | 1 | True | 0 | ROZPOCET
| VV |  | 6,24*(2,83+2,32+1,98) |  | 44.491 | [13 empty] | VV | 1 | 2 | True | 0 | ROZPOCET
| VV |  | 1,20*31,34+1,47*0,94+1,4*0,94+1,48*0,52+1,48*0,43*2+1,47*0,86 |  | 43.612 | [13 empty] | VV | 1 | 2 | True | 0 | ROZPOCET
| VV |  | 1,45*0,43*2+1,59*0,57+0,94*1,56+0,81*1,63+2,28*2,39+(2,39+1,12)/2*1,26 |  | 12.601 | [13 empty] | VV | 1 | 2 | True | 0 | ROZPOCET
| VV |  | m.č. 10-15: | [15 empty] | VV | 1 | 1 | True | 0 | ROZPOCET
| VV |  | 7,1+2,4+1,3+8,9+3,6+5,5 |  | 28.8 | [13 empty] | VV | 1 | 2 | True | 0 | ROZPOCET
| VV |  | m.č. 16: | [15 empty] | VV | 1 | 1 | True | 0 | ROZPOCET
| VV |  | 41,5 |  | 41.5 | [13 empty] | VV | 1 | 2 | True | 0 | ROZPOCET
| VV |  | m.č. 21-23: | [15 empty] | VV | 1 | 1 | True | 0 | ROZPOCET
| VV |  | 6,1+4,9+5,6 |  | 16.6 | [13 empty] | VV | 1 | 2 | True | 0 | ROZPOCET
| VV |  | m.č. 24: | [15 empty] | VV | 1 | 1 | True | 0 | ROZPOCET
| VV |  | 23,9 |  | 23.9 | [13 empty] | VV | 1 | 2 | True | 0 | ROZPOCET
| VV |  | m.č. 30-31: | [15 empty] | VV | 1 | 1 | True | 0 | ROZPOCET
| VV |  | 1,7+1,9 |  | 3.6 | [13 empty] | VV | 1 | 2 | True | 0 | ROZPOCET
| VV |  | 5,04*(5,60+2,71+2,56) |  | 54.785 | [13 empty] | VV | 1 | 2 | True | 0 | ROZPOCET
| VV |  | Součet |  | 352.047 | [13 empty] | VV | 1 | 4 | True | 1 | ROZPOCET
| D | 95 | Dokončovací konstrukce na pozemních stavbách |  |  |  | 0 | [5 empty] | 0 |  | 0 |  | 0 | 1 | D | 0 |  |  |  | ROZPOCET | [6 empty] | 0
132 | K | 952901111R00 | Vyčištění budov o výšce podlaží do 4 m | m2 | 1100.825 |  | 0 |  |  |  | základní |  | 0 | 0 | 0 | 0 | 0 | 4 | K | 1 |  |  |  | ROZPOCET | 0 | 0 | 0 | 0 | 0 | 1 | 0 | 4 | 132
| VV |  | 1.PP: | [15 empty] | VV | 1 | 1 | True | 0 | ROZPOCET
| VV |  | 16,0*41,0+8,2*8,0+2,5*2,5/2 |  | 724.725 | [13 empty] | VV | 1 | 2 | True | 0 | ROZPOCET
| VV |  | 25,0*8,2+8,5*2,1+8,5*4,5+10,0*2,0 |  | 281.1 | [13 empty] | VV | 1 | 2 | True | 0 | ROZPOCET
| VV |  | 1.NP-5.NP: | [15 empty] | VV | 1 | 1 | True | 0 | ROZPOCET
| VV |  | 15,0*5 |  | 75 | [13 empty] | VV | 1 | 2 | True | 0 | ROZPOCET
| VV |  | 6.NP: | [15 empty] | VV | 1 | 1 | True | 0 | ROZPOCET
| VV |  | 20,0 |  | 20 | [13 empty] | VV | 1 | 2 | True | 0 | ROZPOCET
| VV |  | Součet |  | 1100.825 | [13 empty] | VV | 1 | 4 | True | 1 | ROZPOCET
| D | 96 | Bourání konstrukcí |  |  |  | 0 | [5 empty] | 0 |  | 0 |  | 0 | 1 | D | 0 |  |  |  | ROZPOCET | [6 empty] | 0
133 | K | 961044111R00 | Bourání základů z betonu prostého | m3 | 5.947 |  | 0 |  |  |  | základní |  | 0 | 0 | 0 | 0 | 0 | 4 | K | 1 |  |  |  | ROZPOCET | 0 | 0 | 0 | 0 | 0 | 1 | 0 | 4 | 133
| VV |  | BP08: | [15 empty] | VV | 1 | 1 | True | 0 | ROZPOCET
| VV |  | 0,50*(0,48-0,06)*(1,5*2+3,24) |  | 1.31 | [13 empty] | VV | 1 | 2 | True | 0 | ROZPOCET
| VV |  | 1,67*0,66*1,48+2,64*0,62*1,48+1,97*0,20*1,48 |  | 4.637 | [13 empty] | VV | 1 | 2 | True | 0 | ROZPOCET
| VV |  | Součet |  | 5.947 | [13 empty] | VV | 1 | 4 | True | 1 | ROZPOCET
134 | K | 961055111R00 | Bourání základů železobetonových | m3 | 2.45 |  | 0 |  |  |  | základní |  | 0 | 0 | 0 | 0 | 0 | 4 | K | 1 |  |  |  | ROZPOCET | 0 | 0 | 0 | 0 | 0 | 1 | 0 | 4 | 134
| VV |  | SS4*0,07 | [15 empty] | VV | 1 | 1 | True | 0 | ROZPOCET
| VV |  | 2,45 |  | 2.45 | [13 empty] | VV | 1 | 2 | True | 0 | ROZPOCET
| VV |  | Součet |  | 2.45 | [13 empty] | VV | 1 | 4 | True | 1 | ROZPOCET
135 | K | 962031132R00 | Bourání příček cihelných tl. 10 cm | m2 | 141.469 |  | 0 |  |  |  | základní |  | 0 | 0 | 0 | 0 | 0 | 4 | K | 1 |  |  |  | ROZPOCET | 0 | 0 | 0 | 0 | 0 | 1 | 0 | 4 | 135
| VV |  | P1029-1031: | [15 empty] | VV | 1 | 1 | True | 0 | ROZPOCET
| VV |  | (1,85+2,0+1,6+1,38)*3,03-(0,6+0,8)*1,97 |  | 17.937 | [13 empty] | VV | 1 | 2 | True | 0 | ROZPOCET
| VV |  | P1032: | [15 empty] | VV | 1 | 1 | True | 0 | ROZPOCET
| VV |  | (1,41+2,55)*3,3-(0,8+1,2)*1,97 |  | 9.128 | [13 empty] | VV | 1 | 2 | True | 0 | ROZPOCET
| VV |  | P1034: | [15 empty] | VV | 1 | 1 | True | 0 | ROZPOCET
| VV |  | 2,06*3,34-1,2*1,97 |  | 4.516 | [13 empty] | VV | 1 | 2 | True | 0 | ROZPOCET
| VV |  | P1035: | [15 empty] | VV | 1 | 1 | True | 0 | ROZPOCET
| VV |  | (0,75+0,47+3,2+1,54+0,95+1,0)*3,3-0,6*1,97*2 |  | 23.739 | [13 empty] | VV | 1 | 2 | True | 0 | ROZPOCET
| VV |  | P1045: | [15 empty] | VV | 1 | 1 | True | 0 | ROZPOCET
| VV |  | 4,67*3,3 |  | 15.411 | [13 empty] | VV | 1 | 2 | True | 0 | ROZPOCET
| VV |  | P1048: | [15 empty] | VV | 1 | 1 | True | 0 | ROZPOCET
| VV |  | (2,05+1,40+1,42)*3,04-0,8*1,97-1,2*1,8 |  | 11.069 | [13 empty] | VV | 1 | 2 | True | 0 | ROZPOCET
| VV |  | P1058: | [15 empty] | VV | 1 | 1 | True | 0 | ROZPOCET
| VV |  | 1,45*3,07 |  | 4.452 | [13 empty] | VV | 1 | 2 | True | 0 | ROZPOCET
| VV |  | P1060: | [15 empty] | VV | 1 | 1 | True | 0 | ROZPOCET
| VV |  | (0,9+6,33+1,91)*3,0-0,8*1,97*2 |  | 24.268 | [13 empty] | VV | 1 | 2 | True | 0 | ROZPOCET
| VV |  | P1072-P1077: | [15 empty] | VV | 1 | 1 | True | 0 | ROZPOCET
| VV |  | (0,94+2,03+1,37+2,61+0,93+0,37+3,64)*3,1 |  | 36.859 | [13 empty] | VV | 1 | 2 | True | 0 | ROZPOCET
| VV |  | -(0,6+0,7+0,8+0,9)*1,97 |  | -5.91 | [13 empty] | VV | 1 | 2 | True | 0 | ROZPOCET
| VV |  | Součet |  | 141.469 | [13 empty] | VV | 1 | 4 | True | 1 | ROZPOCET
136 | K | 962031133R00 | Bourání příček cihelných tl. 15 cm | m2 | 177.497 |  | 0 |  |  |  | základní |  | 0 | 0 | 0 | 0 | 0 | 4 | K | 1 |  |  |  | ROZPOCET | 0 | 0 | 0 | 0 | 0 | 1 | 0 | 4 | 136
| VV |  | P1028: | [15 empty] | VV | 1 | 1 | True | 0 | ROZPOCET
| VV |  | (2,10+0,32)*3,04-1,2*1,97 |  | 4.993 | [13 empty] | VV | 1 | 2 | True | 0 | ROZPOCET
| VV |  | P1029-P1031: | [15 empty] | VV | 1 | 1 | True | 0 | ROZPOCET
| VV |  | (5,97+6,23+3,94)*3,08-(0,8*2+0,9)*1,97 |  | 44.786 | [13 empty] | VV | 1 | 2 | True | 0 | ROZPOCET
| VV |  | P1036: | [15 empty] | VV | 1 | 1 | True | 0 | ROZPOCET
| VV |  | 6,24*3,3-0,8*1,97-0,85*3,3 |  | 16.211 | [13 empty] | VV | 1 | 2 | True | 0 | ROZPOCET
| VV |  | P1038: | [15 empty] | VV | 1 | 1 | True | 0 | ROZPOCET
| VV |  | (3,12+0,17+2,95+2,90+3,02)*3,31-0,8*1,97*3 |  | 35.522 | [13 empty] | VV | 1 | 2 | True | 0 | ROZPOCET
| VV |  | P1040: | [15 empty] | VV | 1 | 1 | True | 0 | ROZPOCET
| VV |  | 1,47*2,57 |  | 3.778 | [13 empty] | VV | 1 | 2 | True | 0 | ROZPOCET
| VV |  | 6,24*3,32-1,2*1,97 |  | 18.353 | [13 empty] | VV | 1 | 2 | True | 0 | ROZPOCET
| VV |  | P1044: | [15 empty] | VV | 1 | 1 | True | 0 | ROZPOCET
| VV |  | 4,67*3,3 |  | 15.411 | [13 empty] | VV | 1 | 2 | True | 0 | ROZPOCET
| VV |  | P1057: | [15 empty] | VV | 1 | 1 | True | 0 | ROZPOCET
| VV |  | 6,23*3,0-1,1*1,97 |  | 16.523 | [13 empty] | VV | 1 | 2 | True | 0 | ROZPOCET
| VV |  | P1059: | [15 empty] | VV | 1 | 1 | True | 0 | ROZPOCET
| VV |  | 3,15*3,02-0,8*1,97 |  | 7.937 | [13 empty] | VV | 1 | 2 | True | 0 | ROZPOCET
| VV |  | 4,63*3,02 |  | 13.983 | [13 empty] | VV | 1 | 2 | True | 0 | ROZPOCET
| VV |  | Součet |  | 177.497 | [13 empty] | VV | 1 | 4 | True | 1 | ROZPOCET
137 | K | 962032231R00 | Bourání zdiva z cihel pálených na MVC | m3 | 50.614 |  | 0 |  |  |  | základní |  | 0 | 0 | 0 | 0 | 0 | 4 | K | 1 |  |  |  | ROZPOCET | 0 | 0 | 0 | 0 | 0 | 1 | 0 | 4 | 137
| VV |  | P1032: | [15 empty] | VV | 1 | 1 | True | 0 | ROZPOCET
| VV |  | 3,37*3,28*0,20 |  | 2.211 | [13 empty] | VV | 1 | 2 | True | 0 | ROZPOCET
| VV |  | 1,47*2,56*0,16 |  | 0.602 | [13 empty] | VV | 1 | 2 | True | 0 | ROZPOCET
| VV |  | P1033: | [15 empty] | VV | 1 | 1 | True | 0 | ROZPOCET
| VV |  | 3,97*(3,32+1,58)/2*0,20 |  | 1.945 | [13 empty] | VV | 1 | 2 | True | 0 | ROZPOCET
| VV |  | P1034: | [15 empty] | VV | 1 | 1 | True | 0 | ROZPOCET
| VV |  | (3,93*3,34-0,8*1,97)*0,17 |  | 1.964 | [13 empty] | VV | 1 | 2 | True | 0 | ROZPOCET
| VV |  | P1036: | [15 empty] | VV | 1 | 1 | True | 0 | ROZPOCET
| VV |  | (6,24*3,32-0,88*0,60)*0,22 |  | 4.442 | [13 empty] | VV | 1 | 2 | True | 0 | ROZPOCET
| VV |  | P1040: | [15 empty] | VV | 1 | 1 | True | 0 | ROZPOCET
| VV |  | 1,40*2,60*0,94 |  | 3.422 | [13 empty] | VV | 1 | 2 | True | 0 | ROZPOCET
| VV |  | P1041: | [15 empty] | VV | 1 | 1 | True | 0 | ROZPOCET
| VV |  | 5,56*2,72*0,50 |  | 7.562 | [13 empty] | VV | 1 | 2 | True | 0 | ROZPOCET
| VV |  | P1042: | [15 empty] | VV | 1 | 1 | True | 0 | ROZPOCET
| VV |  | (6,24*3,25-0,8*1,97)*0,18 |  | 3.367 | [13 empty] | VV | 1 | 2 | True | 0 | ROZPOCET
| VV |  | P1043: | [15 empty] | VV | 1 | 1 | True | 0 | ROZPOCET
| VV |  | (6,24*3,26*2-0,8*1,97*2)*0,17 |  | 6.381 | [13 empty] | VV | 1 | 2 | True | 0 | ROZPOCET
| VV |  | P1047: | [15 empty] | VV | 1 | 1 | True | 0 | ROZPOCET
| VV |  | 6,24*(3,3+3,35)*0,22 |  | 9.129 | [13 empty] | VV | 1 | 2 | True | 0 | ROZPOCET
| VV |  | P1057: | [15 empty] | VV | 1 | 1 | True | 0 | ROZPOCET
| VV |  | (6,23-1,45)*3,0*0,22 |  | 3.155 | [13 empty] | VV | 1 | 2 | True | 0 | ROZPOCET
| VV |  | P1077: | [15 empty] | VV | 1 | 1 | True | 0 | ROZPOCET
| VV |  | 1,51*3,10*0,17 |  | 0.796 | [13 empty] | VV | 1 | 2 | True | 0 | ROZPOCET
| VV |  | P1078: | [15 empty] | VV | 1 | 1 | True | 0 | ROZPOCET
| VV |  | (2,98*3,10-0,9*1,97)*0,18 |  | 1.344 | [13 empty] | VV | 1 | 2 | True | 0 | ROZPOCET
| VV |  | (0,94+1,40)*2,95*0,50-1,2*1,97*0,5 |  | 2.27 | [13 empty] | VV | 1 | 2 | True | 0 | ROZPOCET
| VV |  | P1079: | [15 empty] | VV | 1 | 1 | True | 0 | ROZPOCET
| VV |  | 1,40*2,95*0,49 |  | 2.024 | [13 empty] | VV | 1 | 2 | True | 0 | ROZPOCET
| VV |  | Součet |  | 50.614 | [13 empty] | VV | 1 | 4 | True | 1 | ROZPOCET
138 | K | 962036412R00 | DMTZ SDK předstěny, 1x kov.kce, 1x oplášť.12,5 mm | m2 | 9 |  | 0 |  |  |  | základní |  | 0 | 0 | 0 | 0 | 0 | 4 | K | 1 |  |  |  | ROZPOCET | 0 | 0 | 0 | 0 | 0 | 1 | 0 | 4 | 138
| VV |  | BP21b: | [15 empty] | VV | 1 | 1 | True | 0 | ROZPOCET
| VV |  | P1047: | [15 empty] | VV | 1 | 1 | True | 0 | ROZPOCET
| VV |  | (0,7*4+1,6+1,8)*0,9 |  | 5.58 | [13 empty] | VV | 1 | 2 | True | 0 | ROZPOCET
| VV |  | P1049: | [15 empty] | VV | 1 | 1 | True | 0 | ROZPOCET
| VV |  | (0,8*2+1,4+0,8)*0,9 |  | 3.42 | [13 empty] | VV | 1 | 2 | True | 0 | ROZPOCET
| VV |  | Součet |  | 9 | [13 empty] | VV | 1 | 4 | True | 1 | ROZPOCET
139 | K | 962042321R00 | Bourání zdiva nadzákladového z betonu prostého | m3 | 2 |  | 0 |  |  |  | základní |  | 0 | 0 | 0 | 0 | 0 | 4 | K | 1 |  |  |  | ROZPOCET | 0 | 0 | 0 | 0 | 0 | 1 | 0 | 4 | 139
| VV |  | BP18: | [15 empty] | VV | 1 | 1 | True | 0 | ROZPOCET
| VV |  | 2,0 |  | 2 | [13 empty] | VV | 1 | 2 | True | 0 | ROZPOCET
| VV |  | Součet |  | 2 | [13 empty] | VV | 1 | 4 | True | 1 | ROZPOCET
140 | K | 962081131R00 | Bourání příček ze skleněných tvárnic tl. 10 cm | m2 | 2.16 |  | 0 |  |  |  | základní |  | 0 | 0 | 0 | 0 | 0 | 4 | K | 1 |  |  |  | ROZPOCET | 0 | 0 | 0 | 0 | 0 | 1 | 0 | 4 | 140
| VV |  | BP26: | [15 empty] | VV | 1 | 1 | True | 0 | ROZPOCET
| VV |  | 1,2*1,8 |  | 2.16 | [13 empty] | VV | 1 | 2 | True | 0 | ROZPOCET
| VV |  | Součet |  | 2.16 | [13 empty] | VV | 1 | 4 | True | 1 | ROZPOCET
141 | K | 962084131R00 | Bourání příček deskových,sádrokartonových tl.10 cm | m2 | 22.9 |  | 0 |  |  |  | základní |  | 0 | 0 | 0 | 0 | 0 | 4 | K | 1 |  |  |  | ROZPOCET | 0 | 0 | 0 | 0 | 0 | 1 | 0 | 4 | 141
| VV |  | 6.NP: | [15 empty] | VV | 1 | 1 | True | 0 | ROZPOCET
| VV |  | (1,8+2,6+1,56+1,02)*1,98 |  | 13.82 | [13 empty] | VV | 1 | 2 | True | 0 | ROZPOCET
| VV |  | -0,75*1,8 |  | -1.35 | [13 empty] | VV | 1 | 2 | True | 0 | ROZPOCET
| VV |  | 1.NP-5.NP: | [15 empty] | VV | 1 | 1 | True | 0 | ROZPOCET
| VV |  | 2,13*3,3-1,2*1,97 |  | 4.665 | [13 empty] | VV | 1 | 2 | True | 0 | ROZPOCET
| VV |  | 2,18*4,0-1,5*1,97 |  | 5.765 | [13 empty] | VV | 1 | 2 | True | 0 | ROZPOCET
| VV |  | Součet |  | 22.9 | [13 empty] | VV | 1 | 4 | True | 1 | ROZPOCET
142 | K | 963012510R00 | Bourání stropů z desek žb. š. 30 cm, tl. do 14 cm | m3 | 7.93 |  | 0 |  |  |  | základní |  | 0 | 0 | 0 | 0 | 0 | 4 | K | 1 |  |  |  | ROZPOCET | 0 | 0 | 0 | 0 | 0 | 1 | 0 | 4 | 142
| VV |  | SS3*0,065 | [15 empty] | VV | 1 | 1 | True | 0 | ROZPOCET
| VV |  | 7,93 |  | 7.93 | [13 empty] | VV | 1 | 2 | True | 0 | ROZPOCET
| VV |  | Součet |  | 7.93 | [13 empty] | VV | 1 | 4 | True | 1 | ROZPOCET
143 | K | 963016111R00 | DMTZ podhledu SDK, kovová kce., 1xoplášť.12,5 mm | m2 | 55.258 |  | 0 |  |  |  | základní |  | 0 | 0 | 0 | 0 | 0 | 4 | K | 1 |  |  |  | ROZPOCET | 0 | 0 | 0 | 0 | 0 | 1 | 0 | 4 | 143
| VV |  | BP04 vč. svislých hran: | [15 empty] | VV | 1 | 1 | True | 0 | ROZPOCET
| VV |  | 32,32+21,94+6,24*0,16 |  | 55.258 | [13 empty] | VV | 1 | 2 | True | 0 | ROZPOCET
| VV |  | Součet |  | 55.258 | [13 empty] | VV | 1 | 4 | True | 1 | ROZPOCET
144 | K | 963016113R00 | DMTZ podhledu SDK, kovová kce., 2xoplášť.12,5 mm | m2 | 60.114 |  | 0 |  |  |  | základní |  | 0 | 0 | 0 | 0 | 0 | 4 | K | 1 |  |  |  | ROZPOCET | 0 | 0 | 0 | 0 | 0 | 1 | 0 | 4 | 144
| VV |  | BP04 akustický vč. svislých přechodů: | [15 empty] | VV | 1 | 1 | True | 0 | ROZPOCET
| VV |  | 55,11+8,34*0,6 |  | 60.114 | [13 empty] | VV | 1 | 2 | True | 0 | ROZPOCET
| VV |  | Součet |  | 60.114 | [13 empty] | VV | 1 | 4 | True | 1 | ROZPOCET
145 | K | 965042141R00 | Bourání mazanin betonových tl. 10 cm, nad 4 m2 | m3 | 74.16 |  | 0 |  |  |  | základní |  | 0 | 0 | 0 | 0 | 0 | 4 | K | 1 |  |  |  | ROZPOCET | 0 | 0 | 0 | 0 | 0 | 1 | 0 | 4 | 145
| VV |  | cementová stabilizace:SS1*0,025 | [15 empty] | VV | 1 | 1 | True | 0 | ROZPOCET
| VV |  | 10,78 |  | 10.78 | [13 empty] | VV | 1 | 2 | True | 0 | ROZPOCET
| VV |  | SS6*0,015 | [15 empty] | VV | 1 | 1 | True | 0 | ROZPOCET
| VV |  | 2 |  | 2 | [13 empty] | VV | 1 | 2 | True | 0 | ROZPOCET
| VV |  | mazanina:SS1*0,062 | [15 empty] | VV | 1 | 1 | True | 0 | ROZPOCET
| VV |  | 26,72 |  | 26.72 | [13 empty] | VV | 1 | 2 | True | 0 | ROZPOCET
| VV |  | SS3*0,0922 | [15 empty] | VV | 1 | 1 | True | 0 | ROZPOCET
| VV |  | 11,22 |  | 11.22 | [13 empty] | VV | 1 | 2 | True | 0 | ROZPOCET
| VV |  | SS4*(0,044+0,065) | [15 empty] | VV | 1 | 1 | True | 0 | ROZPOCET
| VV |  | 3,82 |  | 3.82 | [13 empty] | VV | 1 | 2 | True | 0 | ROZPOCET
| VV |  | SS6*0,06 | [15 empty] | VV | 1 | 1 | True | 0 | ROZPOCET
| VV |  | 7,98 |  | 7.98 | [13 empty] | VV | 1 | 2 | True | 0 | ROZPOCET
| VV |  | SS7*(0,044+0,086) | [15 empty] | VV | 1 | 1 | True | 0 | ROZPOCET
| VV |  | 7,02 |  | 7.02 | [13 empty] | VV | 1 | 2 | True | 0 | ROZPOCET
| VV |  | SS4*(0,044+0,068) | [15 empty] | VV | 1 | 1 | True | 0 | ROZPOCET
| VV |  | 3,92 |  | 3.92 | [13 empty] | VV | 1 | 2 | True | 0 | ROZPOCET
| VV |  | SS11*0,05 | [15 empty] | VV | 1 | 1 | True | 0 | ROZPOCET
| VV |  | 0,7 |  | 0.7 | [13 empty] | VV | 1 | 2 | True | 0 | ROZPOCET
| VV |  | Součet |  | 74.16 | [13 empty] | VV | 1 | 4 | True | 1 | ROZPOCET
146 | K | 965043341R00 | Bourání podkladů bet., potěr tl. 10 cm, nad 4 m2 | m3 | 10.83 |  | 0 |  |  |  | základní |  | 0 | 0 | 0 | 0 | 0 | 4 | K | 1 |  |  |  | ROZPOCET | 0 | 0 | 0 | 0 | 0 | 1 | 0 | 4 | 146
| VV |  | SS4*(0,005+0,078) | [15 empty] | VV | 1 | 1 | True | 0 | ROZPOCET
| VV |  | 2,91 |  | 2.91 | [13 empty] | VV | 1 | 2 | True | 0 | ROZPOCET
| VV |  | SS7*(0,005+0,078) | [15 empty] | VV | 1 | 1 | True | 0 | ROZPOCET
| VV |  | 4,48 |  | 4.48 | [13 empty] | VV | 1 | 2 | True | 0 | ROZPOCET
| VV |  | SS9*(0,005+0,078) | [15 empty] | VV | 1 | 1 | True | 0 | ROZPOCET
| VV |  | 2,74 |  | 2.74 | [13 empty] | VV | 1 | 2 | True | 0 | ROZPOCET
| VV |  | SS11*0,05 | [15 empty] | VV | 1 | 1 | True | 0 | ROZPOCET
| VV |  | 0,7 |  | 0.7 | [13 empty] | VV | 1 | 2 | True | 0 | ROZPOCET
| VV |  | Součet |  | 10.83 | [13 empty] | VV | 1 | 4 | True | 1 | ROZPOCET
147 | K | 965081413R00 | Bourání podlah z materiálu litého plochy nad 1 m2 | m2 | 700 |  | 0 |  |  |  | základní |  | 0 | 0 | 0 | 0 | 0 | 4 | K | 1 |  |  |  | ROZPOCET | 0 | 0 | 0 | 0 | 0 | 1 | 0 | 4 | 147
| VV |  | litý asfalt:SS1 | [15 empty] | VV | 1 | 1 | True | 0 | ROZPOCET
| VV |  | 431 |  | 431 | [13 empty] | VV | 1 | 2 | True | 0 | ROZPOCET
| VV |  | SS3 | [15 empty] | VV | 1 | 1 | True | 0 | ROZPOCET
| VV |  | 122 |  | 122 | [13 empty] | VV | 1 | 2 | True | 0 | ROZPOCET
| VV |  | SS6 | [15 empty] | VV | 1 | 1 | True | 0 | ROZPOCET
| VV |  | 133 |  | 133 | [13 empty] | VV | 1 | 2 | True | 0 | ROZPOCET
| VV |  | SS11 | [15 empty] | VV | 1 | 1 | True | 0 | ROZPOCET
| VV |  | 14 |  | 14 | [13 empty] | VV | 1 | 2 | True | 0 | ROZPOCET
| VV |  | Součet |  | 700 | [13 empty] | VV | 1 | 4 | True | 1 | ROZPOCET
148 | K | 965081713R00 | Bourání dlaždic keramických tl. 1 cm, nad 1 m2 | m2 | 17.1 |  | 0 |  |  |  | základní |  | 0 | 0 | 0 | 0 | 0 | 4 | K | 1 |  |  |  | ROZPOCET | 0 | 0 | 0 | 0 | 0 | 1 | 0 | 4 | 148
| VV |  | skladba SS11:SS11 | [15 empty] | VV | 1 | 1 | True | 0 | ROZPOCET
| VV |  | 14 |  | 14 | [13 empty] | VV | 1 | 2 | True | 0 | ROZPOCET
| VV |  | bourání BP22: | [15 empty] | VV | 1 | 1 | True | 0 | ROZPOCET
| VV |  | 0,5*6,2 |  | 3.1 | [13 empty] | VV | 1 | 2 | True | 0 | ROZPOCET
| VV |  | Součet |  | 17.1 | [13 empty] | VV | 1 | 4 | True | 1 | ROZPOCET
149 | K | 965082923R00 | Odstranění násypu tl. do 10 cm, plocha nad 2 m2 | m3 | 0.7 |  | 0 |  |  |  | základní |  | 0 | 0 | 0 | 0 | 0 | 4 | K | 1 |  |  |  | ROZPOCET | 0 | 0 | 0 | 0 | 0 | 1 | 0 | 4 | 149
| VV |  | SS4*0,02 | [15 empty] | VV | 1 | 1 | True | 0 | ROZPOCET
| VV |  | 0,7 |  | 0.7 | [13 empty] | VV | 1 | 2 | True | 0 | ROZPOCET
| VV |  | Součet |  | 0.7 | [13 empty] | VV | 1 | 4 | True | 1 | ROZPOCET
150 | K | 965082941R00 | Odstranění násypu tl. nad 20 cm jakékoliv plochy | m3 | 3.375 |  | 0 |  |  |  | základní |  | 0 | 0 | 0 | 0 | 0 | 4 | K | 1 |  |  |  | ROZPOCET | 0 | 0 | 0 | 0 | 0 | 1 | 0 | 4 | 150
| VV |  | SS10*1,125 | [15 empty] | VV | 1 | 1 | True | 0 | ROZPOCET
| VV |  | 3,375 |  | 3.375 | [13 empty] | VV | 1 | 2 | True | 0 | ROZPOCET
| VV |  | Součet |  | 3.375 | [13 empty] | VV | 1 | 4 | True | 1 | ROZPOCET
151 | K | 966032911R00 | Odsekání říms okenních předsazených 8 cm | m | 112.4 |  | 0 |  |  |  | základní |  | 0 | 0 | 0 | 0 | 0 | 4 | K | 1 |  |  |  | ROZPOCET | 0 | 0 | 0 | 0 | 0 | 1 | 0 | 4 | 151
| VV |  | BP27: | [15 empty] | VV | 1 | 1 | True | 0 | ROZPOCET
| VV |  | 13,4+29,8+39,5-0,9-0,8*4+3,2+0,5+0,4+0,5+5,7+23,5 |  | 112.4 | [13 empty] | VV | 1 | 2 | True | 0 | ROZPOCET
| VV |  | Součet |  | 112.4 | [13 empty] | VV | 1 | 4 | True | 1 | ROZPOCET
152 | K | 967031732R00 | Přisekání plošné zdiva cihelného na MVC tl. 10 cm | m2 | 166 |  | 0 |  |  |  | základní |  | 0 | 0 | 0 | 0 | 0 | 4 | K | 1 |  |  |  | ROZPOCET | 0 | 0 | 0 | 0 | 0 | 1 | 0 | 4 | 152
| VV |  | SS6 | [15 empty] | VV | 1 | 1 | True | 0 | ROZPOCET
| VV |  | 133 |  | 133 | [13 empty] | VV | 1 | 2 | True | 0 | ROZPOCET
| VV |  | SS9 | [15 empty] | VV | 1 | 1 | True | 0 | ROZPOCET
| VV |  | 33 |  | 33 | [13 empty] | VV | 1 | 2 | True | 0 | ROZPOCET
| VV |  | Součet |  | 166 | [13 empty] | VV | 1 | 4 | True | 1 | ROZPOCET
153 | K | 967031734R00 | Přisekání plošné zdiva cihelného na MVC tl. 30 cm | m2 | 17.049 |  | 0 |  |  |  | základní |  | 0 | 0 | 0 | 0 | 0 | 4 | K | 1 |  |  |  | ROZPOCET | 0 | 0 | 0 | 0 | 0 | 1 | 0 | 4 | 153
| VV |  | BP11 - odbourání zdiva kanálů: | [15 empty] | VV | 1 | 1 | True | 0 | ROZPOCET
| VV |  | na výšku 150 mm: | [15 empty] | VV | 1 | 1 | True | 0 | ROZPOCET
| VV |  | 0,15*(21,18-9,57) |  | 1.742 | [13 empty] | VV | 1 | 2 | True | 0 | ROZPOCET
| VV |  | 0,15*(4,7+4,8+2,0+3,1+21,3+2,28+5,4+30,5+3,0+2,0) |  | 11.862 | [13 empty] | VV | 1 | 2 | True | 0 | ROZPOCET
| VV |  | na výšku 360 mm: | [15 empty] | VV | 1 | 1 | True | 0 | ROZPOCET
| VV |  | 0,36*9,57 |  | 3.445 | [13 empty] | VV | 1 | 2 | True | 0 | ROZPOCET
| VV |  | Součet |  | 17.049 | [13 empty] | VV | 1 | 4 | True | 1 | ROZPOCET
154 | K | 968061112R00 | Vyvěšení dřevěných okenních křídel pl. do 1,5 m2 | kus | 28 |  | 0 |  |  |  | základní |  | 0 | 0 | 0 | 0 | 0 | 4 | K | 1 |  |  |  | ROZPOCET | 0 | 0 | 0 | 0 | 0 | 1 | 0 | 4 | 154
| VV |  | BP15: | [15 empty] | VV | 1 | 1 | True | 0 | ROZPOCET
| VV |  | 5*2 |  | 10 | [13 empty] | VV | 1 | 2 | True | 0 | ROZPOCET
| VV |  | BP14i: | [15 empty] | VV | 1 | 1 | True | 0 | ROZPOCET
| VV |  | 16+2 |  | 18 | [13 empty] | VV | 1 | 2 | True | 0 | ROZPOCET
| VV |  | Součet |  | 28 | [13 empty] | VV | 1 | 4 | True | 1 | ROZPOCET
155 | K | 968061125R00 | Vyvěšení dřevěných dveřních křídel pl. do 2 m2 | kus | 32 |  | 0 |  |  |  | základní |  | 0 | 0 | 0 | 0 | 0 | 4 | K | 1 |  |  |  | ROZPOCET | 0 | 0 | 0 | 0 | 0 | 1 | 0 | 4 | 155
| VV |  | BP14a: | [15 empty] | VV | 1 | 1 | True | 0 | ROZPOCET
| VV |  | 25 |  | 25 | [13 empty] | VV | 1 | 2 | True | 0 | ROZPOCET
| VV |  | BP14b: | [15 empty] | VV | 1 | 1 | True | 0 | ROZPOCET
| VV |  | 4 |  | 4 | [13 empty] | VV | 1 | 2 | True | 0 | ROZPOCET
| VV |  | BP14c: | [15 empty] | VV | 1 | 1 | True | 0 | ROZPOCET
| VV |  | 3 |  | 3 | [13 empty] | VV | 1 | 2 | True | 0 | ROZPOCET
| VV |  | Součet |  | 32 | [13 empty] | VV | 1 | 4 | True | 1 | ROZPOCET
156 | K | 968061126R00 | Vyvěšení dřevěných dveřních křídel pl. nad 2 m2 | kus | 21 |  | 0 |  |  |  | základní |  | 0 | 0 | 0 | 0 | 0 | 4 | K | 1 |  |  |  | ROZPOCET | 0 | 0 | 0 | 0 | 0 | 1 | 0 | 4 | 156
| VV |  | BP14a: | [15 empty] | VV | 1 | 1 | True | 0 | ROZPOCET
| VV |  | 4 |  | 4 | [13 empty] | VV | 1 | 2 | True | 0 | ROZPOCET
| VV |  | BP14b: | [15 empty] | VV | 1 | 1 | True | 0 | ROZPOCET
| VV |  | 1 |  | 1 | [13 empty] | VV | 1 | 2 | True | 0 | ROZPOCET
| VV |  | BP14c: | [15 empty] | VV | 1 | 1 | True | 0 | ROZPOCET
| VV |  | 4 |  | 4 | [13 empty] | VV | 1 | 2 | True | 0 | ROZPOCET
| VV |  | BP14d: | [15 empty] | VV | 1 | 1 | True | 0 | ROZPOCET
| VV |  | 7 |  | 7 | [13 empty] | VV | 1 | 2 | True | 0 | ROZPOCET
| VV |  | BP14f: | [15 empty] | VV | 1 | 1 | True | 0 | ROZPOCET
| VV |  | 5 |  | 5 | [13 empty] | VV | 1 | 2 | True | 0 | ROZPOCET
| VV |  | Součet |  | 21 | [13 empty] | VV | 1 | 4 | True | 1 | ROZPOCET
157 | K | 968062244R00 | Vybourání dřevěných rámů oken jednoduch. pl. 1 m2 | m2 | 4.528 |  | 0 |  |  |  | základní |  | 0 | 0 | 0 | 0 | 0 | 4 | K | 1 |  |  |  | ROZPOCET | 0 | 0 | 0 | 0 | 0 | 1 | 0 | 4 | 157
| VV |  | nadsvětlíky: | [15 empty] | VV | 1 | 1 | True | 0 | ROZPOCET
| VV |  | BP14d: | [15 empty] | VV | 1 | 1 | True | 0 | ROZPOCET
| VV |  | 1 |  | 1 | [13 empty] | VV | 1 | 2 | True | 0 | ROZPOCET
| VV |  | BP14f: | [15 empty] | VV | 1 | 1 | True | 0 | ROZPOCET
| VV |  | 3 |  | 3 | [13 empty] | VV | 1 | 2 | True | 0 | ROZPOCET
| VV |  | okno vnitřní: | [15 empty] | VV | 1 | 1 | True | 0 | ROZPOCET
| VV |  | BP14g: | [15 empty] | VV | 1 | 1 | True | 0 | ROZPOCET
| VV |  | 0,88*0,60 |  | 0.528 | [13 empty] | VV | 1 | 2 | True | 0 | ROZPOCET
| VV |  | Součet |  | 4.528 | [13 empty] | VV | 1 | 4 | True | 1 | ROZPOCET
158 | K | 968062247R00 | Vybourání dřevěných rámů oken jednoduch. nad 4 m2 | m2 | 28.843 |  | 0 |  |  |  | základní |  | 0 | 0 | 0 | 0 | 0 | 4 | K | 1 |  |  |  | ROZPOCET | 0 | 0 | 0 | 0 | 0 | 1 | 0 | 4 | 158
| VV |  | BP14g: | [15 empty] | VV | 1 | 1 | True | 0 | ROZPOCET
| VV |  | 2,17*1,76 |  | 3.819 | [13 empty] | VV | 1 | 2 | True | 0 | ROZPOCET
| VV |  | 2,30*2,72*4 |  | 25.024 | [13 empty] | VV | 1 | 2 | True | 0 | ROZPOCET
| VV |  | Součet |  | 28.843 | [13 empty] | VV | 1 | 4 | True | 1 | ROZPOCET
159 | K | 968062355R00 | Vybourání dřevěných rámů oken dvojitých pl. 2 m2 | m2 | 1.773 |  | 0 |  |  |  | základní |  | 0 | 0 | 0 | 0 | 0 | 4 | K | 1 |  |  |  | ROZPOCET | 0 | 0 | 0 | 0 | 0 | 1 | 0 | 4 | 159
| VV |  | BP14i: | [15 empty] | VV | 1 | 1 | True | 0 | ROZPOCET
| VV |  | 0,9*1,97 |  | 1.773 | [13 empty] | VV | 1 | 2 | True | 0 | ROZPOCET
| VV |  | Součet |  | 1.773 | [13 empty] | VV | 1 | 4 | True | 1 | ROZPOCET
160 | K | 968062356R00 | Vybourání dřevěných rámů oken dvojitých pl. 4 m2 | m2 | 8.65 |  | 0 |  |  |  | základní |  | 0 | 0 | 0 | 0 | 0 | 4 | K | 1 |  |  |  | ROZPOCET | 0 | 0 | 0 | 0 | 0 | 1 | 0 | 4 | 160
| VV |  | BP14i: | [15 empty] | VV | 1 | 1 | True | 0 | ROZPOCET
| VV |  | 1,25*1,73*4 |  | 8.65 | [13 empty] | VV | 1 | 2 | True | 0 | ROZPOCET
| VV |  | Součet |  | 8.65 | [13 empty] | VV | 1 | 4 | True | 1 | ROZPOCET
161 | K | 968062455R00 | Vybourání dřevěných dveřních zárubní pl. do 2 m2 | m2 | 4.728 |  | 0 |  |  |  | základní |  | 0 | 0 | 0 | 0 | 0 | 4 | K | 1 |  |  |  | ROZPOCET | 0 | 0 | 0 | 0 | 0 | 1 | 0 | 4 | 161
| VV |  | BP14c: | [15 empty] | VV | 1 | 1 | True | 0 | ROZPOCET
| VV |  | 0,8*1,97*3 |  | 4.728 | [13 empty] | VV | 1 | 2 | True | 0 | ROZPOCET
| VV |  | Součet |  | 4.728 | [13 empty] | VV | 1 | 4 | True | 1 | ROZPOCET
162 | K | 968062456R00 | Vybourání dřevěných dveřních zárubní pl. nad 2 m2 | m2 | 37.252 |  | 0 |  |  |  | základní |  | 0 | 0 | 0 | 0 | 0 | 4 | K | 1 |  |  |  | ROZPOCET | 0 | 0 | 0 | 0 | 0 | 1 | 0 | 4 | 162
| VV |  | BP14c: | [15 empty] | VV | 1 | 1 | True | 0 | ROZPOCET
| VV |  | 1,45*2,56 |  | 3.712 | [13 empty] | VV | 1 | 2 | True | 0 | ROZPOCET
| VV |  | 1,2*1,97*3 |  | 7.092 | [13 empty] | VV | 1 | 2 | True | 0 | ROZPOCET
| VV |  | BP14d: | [15 empty] | VV | 1 | 1 | True | 0 | ROZPOCET
| VV |  | 1,2*1,97*2 |  | 4.728 | [13 empty] | VV | 1 | 2 | True | 0 | ROZPOCET
| VV |  | 2,22*2,19 |  | 4.862 | [13 empty] | VV | 1 | 2 | True | 0 | ROZPOCET
| VV |  | 1,58*1,97 |  | 3.113 | [13 empty] | VV | 1 | 2 | True | 0 | ROZPOCET
| VV |  | 1,50*1,97 |  | 2.955 | [13 empty] | VV | 1 | 2 | True | 0 | ROZPOCET
| VV |  | BP14f: | [15 empty] | VV | 1 | 1 | True | 0 | ROZPOCET
| VV |  | 1,31*2,10 |  | 2.751 | [13 empty] | VV | 1 | 2 | True | 0 | ROZPOCET
| VV |  | 2,22*2,19 |  | 4.862 | [13 empty] | VV | 1 | 2 | True | 0 | ROZPOCET
| VV |  | 1,19*2,67 |  | 3.177 | [13 empty] | VV | 1 | 2 | True | 0 | ROZPOCET
| VV |  | Součet |  | 37.252 | [13 empty] | VV | 1 | 4 | True | 1 | ROZPOCET
163 | K | 968071126R00 | Vyvěšení, zavěšení kovových křídel dveří nad 2 m2 | kus | 3 |  | 0 |  |  |  | základní |  | 0 | 0 | 0 | 0 | 0 | 4 | K | 1 |  |  |  | ROZPOCET | 0 | 0 | 0 | 0 | 0 | 1 | 0 | 4 | 163
| VV |  | BP14e: | [15 empty] | VV | 1 | 1 | True | 0 | ROZPOCET
| VV |  | 3 |  | 3 | [13 empty] | VV | 1 | 2 | True | 0 | ROZPOCET
| VV |  | Součet |  | 3 | [13 empty] | VV | 1 | 4 | True | 1 | ROZPOCET
164 | K | 968072247R00 | Vybourání kovových rámů oken jednod. nad 4 m2 | m2 | 4.554 |  | 0 |  |  |  | základní |  | 0 | 0 | 0 | 0 | 0 | 4 | K | 1 |  |  |  | ROZPOCET | 0 | 0 | 0 | 0 | 0 | 1 | 0 | 4 | 164
| VV |  | BP14h: | [15 empty] | VV | 1 | 1 | True | 0 | ROZPOCET
| VV |  | 2,3*1,98 |  | 4.554 | [13 empty] | VV | 1 | 2 | True | 0 | ROZPOCET
| VV |  | Součet |  | 4.554 | [13 empty] | VV | 1 | 4 | True | 1 | ROZPOCET
165 | K | 968072455R00 | Vybourání kovových dveřních zárubní pl. do 2 m2 | m2 | 57.495 |  | 0 |  |  |  | základní |  | 0 | 0 | 0 | 0 | 0 | 4 | K | 1 |  |  |  | ROZPOCET | 0 | 0 | 0 | 0 | 0 | 1 | 0 | 4 | 165
| VV |  | BP14a: | [15 empty] | VV | 1 | 1 | True | 0 | ROZPOCET
| VV |  | 0,6*1,97*3 |  | 3.546 | [13 empty] | VV | 1 | 2 | True | 0 | ROZPOCET
| VV |  | 0,7*1,97*2 |  | 2.758 | [13 empty] | VV | 1 | 2 | True | 0 | ROZPOCET
| VV |  | 0,8*1,97*13 |  | 20.488 | [13 empty] | VV | 1 | 2 | True | 0 | ROZPOCET
| VV |  | 0,9*1,97*6 |  | 10.638 | [13 empty] | VV | 1 | 2 | True | 0 | ROZPOCET
| VV |  | 1,1*1,97 |  | 2.167 | [13 empty] | VV | 1 | 2 | True | 0 | ROZPOCET
| VV |  | 1,2*1,97 |  | 2.364 | [13 empty] | VV | 1 | 2 | True | 0 | ROZPOCET
| VV |  | 1,25*1,97*2 |  | 4.925 | [13 empty] | VV | 1 | 2 | True | 0 | ROZPOCET
| VV |  | 0,75*1,8 |  | 1.35 | [13 empty] | VV | 1 | 2 | True | 0 | ROZPOCET
| VV |  | BP14b: | [15 empty] | VV | 1 | 1 | True | 0 | ROZPOCET
| VV |  | 0,8*1,97 |  | 1.576 | [13 empty] | VV | 1 | 2 | True | 0 | ROZPOCET
| VV |  | 0,9*1,97*3 |  | 5.319 | [13 empty] | VV | 1 | 2 | True | 0 | ROZPOCET
| VV |  | 1,2*1,97 |  | 2.364 | [13 empty] | VV | 1 | 2 | True | 0 | ROZPOCET
| VV |  | Součet |  | 57.495 | [13 empty] | VV | 1 | 4 | True | 1 | ROZPOCET
166 | K | 968072456R00 | Vybourání kovových dveřních zárubní pl. nad 2 m2 | m2 | 7.092 |  | 0 |  |  |  | základní |  | 0 | 0 | 0 | 0 | 0 | 4 | K | 1 |  |  |  | ROZPOCET | 0 | 0 | 0 | 0 | 0 | 1 | 0 | 4 | 166
| VV |  | BP14e: | [15 empty] | VV | 1 | 1 | True | 0 | ROZPOCET
| VV |  | 1,2*1,97*3 |  | 7.092 | [13 empty] | VV | 1 | 2 | True | 0 | ROZPOCET
| VV |  | Součet |  | 7.092 | [13 empty] | VV | 1 | 4 | True | 1 | ROZPOCET
167 | K | 968095002R00 | Bourání parapetů dřevěných š. do 50 cm | m | 61.51 |  | 0 |  |  |  | základní |  | 0 | 0 | 0 | 0 | 0 | 4 | K | 1 |  |  |  | ROZPOCET | 0 | 0 | 0 | 0 | 0 | 1 | 0 | 4 | 167
| VV |  | BP29: | [15 empty] | VV | 1 | 1 | True | 0 | ROZPOCET
| VV |  | 2,3*10+0,85*2+1,26*4+1,28+1,27+1,09+1,07+1,25*10+1,3+1,28 |  | 49.53 | [13 empty] | VV | 1 | 2 | True | 0 | ROZPOCET
| VV |  | 0,75*2+1,0+1,29*2+1,25*4+0,95*2 |  | 11.98 | [13 empty] | VV | 1 | 2 | True | 0 | ROZPOCET
| VV |  | Součet |  | 61.51 | [13 empty] | VV | 1 | 4 | True | 1 | ROZPOCET
168 | K | 970031160R00 | Vrtání jádrové do zdiva cihelného do D 160 mm | m | 16 |  | 0 |  |  |  | základní |  | 0 | 0 | 0 | 0 | 0 | 4 | K | 1 |  |  |  | ROZPOCET | 0 | 0 | 0 | 0 | 0 | 1 | 0 | 4 | 168
| VV |  | BP10e: | [15 empty] | VV | 1 | 1 | True | 0 | ROZPOCET
| VV |  | 16,0 |  | 16 | [13 empty] | VV | 1 | 2 | True | 0 | ROZPOCET
| VV |  | Součet |  | 16 | [13 empty] | VV | 1 | 4 | True | 1 | ROZPOCET
169 | K | 970031250R00 | Vrtání jádrové do zdiva cihelného do D 250 mm | m | 1 |  | 0 |  |  |  | základní |  | 0 | 0 | 0 | 0 | 0 | 4 | K | 1 |  |  |  | ROZPOCET | 0 | 0 | 0 | 0 | 0 | 1 | 0 | 4 | 169
| VV |  | BP06b: | [15 empty] | VV | 1 | 1 | True | 0 | ROZPOCET
| VV |  | 1,0 |  | 1 | [13 empty] | VV | 1 | 2 | True | 0 | ROZPOCET
| VV |  | Součet |  | 1 | [13 empty] | VV | 1 | 4 | True | 1 | ROZPOCET
170 | K | 970031300R00 | Vrtání jádrové do zdiva cihelného do D 300 mm | m | 1.5 |  | 0 |  |  |  | základní |  | 0 | 0 | 0 | 0 | 0 | 4 | K | 1 |  |  |  | ROZPOCET | 0 | 0 | 0 | 0 | 0 | 1 | 0 | 4 | 170
| VV |  | BP28b: | [15 empty] | VV | 1 | 1 | True | 0 | ROZPOCET
| VV |  | 1,5 |  | 1.5 | [13 empty] | VV | 1 | 2 | True | 0 | ROZPOCET
| VV |  | Součet |  | 1.5 | [13 empty] | VV | 1 | 4 | True | 1 | ROZPOCET
171 | K | 970051160R00 | Vrtání jádrové do ŽB do D 160 mm | m | 0.54 |  | 0 |  |  |  | základní |  | 0 | 0 | 0 | 0 | 0 | 4 | K | 1 |  |  |  | ROZPOCET | 0 | 0 | 0 | 0 | 0 | 1 | 0 | 4 | 171
| VV |  | BP09: | [15 empty] | VV | 1 | 1 | True | 0 | ROZPOCET
| VV |  | 0,27*2 |  | 0.54 | [13 empty] | VV | 1 | 2 | True | 0 | ROZPOCET
| VV |  | Součet |  | 0.54 | [13 empty] | VV | 1 | 4 | True | 1 | ROZPOCET
172 | K | 970051300R00 | Vrtání jádrové do ŽB do D 300 mm | m | 6 |  | 0 |  |  |  | základní |  | 0 | 0 | 0 | 0 | 0 | 4 | K | 1 |  |  |  | ROZPOCET | 0 | 0 | 0 | 0 | 0 | 1 | 0 | 4 | 172
| VV |  | BP28a: | [15 empty] | VV | 1 | 1 | True | 0 | ROZPOCET
| VV |  | 6 |  | 6 | [13 empty] | VV | 1 | 2 | True | 0 | ROZPOCET
| VV |  | Součet |  | 6 | [13 empty] | VV | 1 | 4 | True | 1 | ROZPOCET
173 | K | 970231100R00 | Řezání cihelného zdiva hl. řezu 100 mm | m | 121.45 |  | 0 |  |  |  | základní |  | 0 | 0 | 0 | 0 | 0 | 4 | K | 1 |  |  |  | ROZPOCET | 0 | 0 | 0 | 0 | 0 | 1 | 0 | 4 | 173
| VV |  | rýhy ve zdivu: | [15 empty] | VV | 1 | 1 | True | 0 | ROZPOCET
| VV |  | BP10d: | [15 empty] | VV | 1 | 1 | True | 0 | ROZPOCET
| VV |  | 27,0*2 |  | 54 | [13 empty] | VV | 1 | 2 | True | 0 | ROZPOCET
| VV |  | odřezání příček - výška stanovena na 3,1 m: | [15 empty] | VV | 1 | 1 | True | 0 | ROZPOCET
| VV |  | BP03: | [15 empty] | VV | 1 | 1 | True | 0 | ROZPOCET
| VV |  | 3,1*18 |  | 55.8 | [13 empty] | VV | 1 | 2 | True | 0 | ROZPOCET
| VV |  | řezání otvorů: | [15 empty] | VV | 1 | 1 | True | 0 | ROZPOCET
| VV |  | BP03: | [15 empty] | VV | 1 | 1 | True | 0 | ROZPOCET
| VV |  | 2,6*2+1,45+2,0*2+1,0 |  | 11.65 | [13 empty] | VV | 1 | 2 | True | 0 | ROZPOCET
| VV |  | Součet |  | 121.45 | [13 empty] | VV | 1 | 4 | True | 1 | ROZPOCET
174 | K | 970231150R00 | Řezání cihelného zdiva hl. řezu 150 mm | m | 141.29 |  | 0 |  |  |  | základní |  | 0 | 0 | 0 | 0 | 0 | 4 | K | 1 |  |  |  | ROZPOCET | 0 | 0 | 0 | 0 | 0 | 1 | 0 | 4 | 174
| VV |  | ocelové průvlaky, překlady a rámy: | [15 empty] | VV | 1 | 1 | True | 0 | ROZPOCET
| VV |  | PR1: | [15 empty] | VV | 1 | 1 | True | 0 | ROZPOCET
| VV |  | 6,0*2*2 |  | 24 | [13 empty] | VV | 1 | 2 | True | 0 | ROZPOCET
| VV |  | PR2: | [15 empty] | VV | 1 | 1 | True | 0 | ROZPOCET
| VV |  | 1,8*4*2 |  | 14.4 | [13 empty] | VV | 1 | 2 | True | 0 | ROZPOCET
| VV |  | PR3: | [15 empty] | VV | 1 | 1 | True | 0 | ROZPOCET
| VV |  | 1,8*2*2 |  | 7.2 | [13 empty] | VV | 1 | 2 | True | 0 | ROZPOCET
| VV |  | PR4: | [15 empty] | VV | 1 | 1 | True | 0 | ROZPOCET
| VV |  | 2,0*2*2 |  | 8 | [13 empty] | VV | 1 | 2 | True | 0 | ROZPOCET
| VV |  | PR5: | [15 empty] | VV | 1 | 1 | True | 0 | ROZPOCET
| VV |  | 1,5*2*2 |  | 6 | [13 empty] | VV | 1 | 2 | True | 0 | ROZPOCET
| VV |  | PR6: | [15 empty] | VV | 1 | 1 | True | 0 | ROZPOCET
| VV |  | 1,0*4*2 |  | 8 | [13 empty] | VV | 1 | 2 | True | 0 | ROZPOCET
| VV |  | R1: | [15 empty] | VV | 1 | 1 | True | 0 | ROZPOCET
| VV |  | (2,06+0,46)*2*2*2 |  | 20.16 | [13 empty] | VV | 1 | 2 | True | 0 | ROZPOCET
| VV |  | odřezání příček - výška stanovena na 3,1 m: | [15 empty] | VV | 1 | 1 | True | 0 | ROZPOCET
| VV |  | BP03: | [15 empty] | VV | 1 | 1 | True | 0 | ROZPOCET
| VV |  | 3,1*14 |  | 43.4 | [13 empty] | VV | 1 | 2 | True | 0 | ROZPOCET
| VV |  | řezání otvorů: | [15 empty] | VV | 1 | 1 | True | 0 | ROZPOCET
| VV |  | BP03: | [15 empty] | VV | 1 | 1 | True | 0 | ROZPOCET
| VV |  | 1,76*2+2,57*2+1,47 |  | 10.13 | [13 empty] | VV | 1 | 2 | True | 0 | ROZPOCET
| VV |  | Součet |  | 141.29 | [13 empty] | VV | 1 | 4 | True | 1 | ROZPOCET
175 | K | 970231200R00 | Řezání cihelného zdiva hl. řezu 200 mm | m | 151.89 |  | 0 |  |  |  | základní |  | 0 | 0 | 0 | 0 | 0 | 4 | K | 1 |  |  |  | ROZPOCET | 0 | 0 | 0 | 0 | 0 | 1 | 0 | 4 | 175
| VV |  | rýhy ve zdivu: | [15 empty] | VV | 1 | 1 | True | 0 | ROZPOCET
| VV |  | BP10c: | [15 empty] | VV | 1 | 1 | True | 0 | ROZPOCET
| VV |  | 47,0*2 |  | 94 | [13 empty] | VV | 1 | 2 | True | 0 | ROZPOCET
| VV |  | odřezání příček - výška stanovena na 3,1 m: | [15 empty] | VV | 1 | 1 | True | 0 | ROZPOCET
| VV |  | BP03: | [15 empty] | VV | 1 | 1 | True | 0 | ROZPOCET
| VV |  | 3,1*10 |  | 31 | [13 empty] | VV | 1 | 2 | True | 0 | ROZPOCET
| VV |  | řezání otvorů: | [15 empty] | VV | 1 | 1 | True | 0 | ROZPOCET
| VV |  | BP03: | [15 empty] | VV | 1 | 1 | True | 0 | ROZPOCET
| VV |  | 2,56*2+1,47+1,99*2+2,72*6 |  | 26.89 | [13 empty] | VV | 1 | 2 | True | 0 | ROZPOCET
| VV |  | Součet |  | 151.89 | [13 empty] | VV | 1 | 4 | True | 1 | ROZPOCET
176 | K | 970231250R00 | Řezání cihelného zdiva hl. řezu 250 mm | m | 50.12 |  | 0 |  |  |  | základní |  | 0 | 0 | 0 | 0 | 0 | 4 | K | 1 |  |  |  | ROZPOCET | 0 | 0 | 0 | 0 | 0 | 1 | 0 | 4 | 176
| VV |  | řezání otvorů: | [15 empty] | VV | 1 | 1 | True | 0 | ROZPOCET
| VV |  | BP03: | [15 empty] | VV | 1 | 1 | True | 0 | ROZPOCET
| VV |  | (2,95+2,34+0,95+5,58+2,72*2+0,5+1,4+2,95*2)*2 |  | 50.12 | [13 empty] | VV | 1 | 2 | True | 0 | ROZPOCET
| VV |  | Součet |  | 50.12 | [13 empty] | VV | 1 | 4 | True | 1 | ROZPOCET
177 | K | 970231300R00 | Řezání cihelného zdiva hl. řezu 300 mm | m | 39.22 |  | 0 |  |  |  | základní |  | 0 | 0 | 0 | 0 | 0 | 4 | K | 1 |  |  |  | ROZPOCET | 0 | 0 | 0 | 0 | 0 | 1 | 0 | 4 | 177
| VV |  | odřezání příček - výška stanovena na 3,1 m: | [15 empty] | VV | 1 | 1 | True | 0 | ROZPOCET
| VV |  | BP03: | [15 empty] | VV | 1 | 1 | True | 0 | ROZPOCET
| VV |  | 3,1*9 |  | 27.9 | [13 empty] | VV | 1 | 2 | True | 0 | ROZPOCET
| VV |  | řezání otvorů: | [15 empty] | VV | 1 | 1 | True | 0 | ROZPOCET
| VV |  | BP03: | [15 empty] | VV | 1 | 1 | True | 0 | ROZPOCET
| VV |  | 2,83*2*2 |  | 11.32 | [13 empty] | VV | 1 | 2 | True | 0 | ROZPOCET
| VV |  | Součet |  | 39.22 | [13 empty] | VV | 1 | 4 | True | 1 | ROZPOCET
178 | K | 970231400R00 | Řezání cihelného zdiva hl. řezu 400 mm | m | 24.6 |  | 0 |  |  |  | základní |  | 0 | 0 | 0 | 0 | 0 | 4 | K | 1 |  |  |  | ROZPOCET | 0 | 0 | 0 | 0 | 0 | 1 | 0 | 4 | 178
| VV |  | odřezání příček - výška stanovena na 3,1 m: | [15 empty] | VV | 1 | 1 | True | 0 | ROZPOCET
| VV |  | BP03: | [15 empty] | VV | 1 | 1 | True | 0 | ROZPOCET
| VV |  | 3,1*2 |  | 6.2 | [13 empty] | VV | 1 | 2 | True | 0 | ROZPOCET
| VV |  | řezání otvorů: | [15 empty] | VV | 1 | 1 | True | 0 | ROZPOCET
| VV |  | BP03: | [15 empty] | VV | 1 | 1 | True | 0 | ROZPOCET
| VV |  | (2,6*3+1,4)*2 |  | 18.4 | [13 empty] | VV | 1 | 2 | True | 0 | ROZPOCET
| VV |  | Součet |  | 24.6 | [13 empty] | VV | 1 | 4 | True | 1 | ROZPOCET
179 | K | 970241200R00 | Řezání prostého betonu hl. řezu 200 mm | m | 4.93 |  | 0 |  |  |  | základní |  | 0 | 0 | 0 | 0 | 0 | 4 | K | 1 |  |  |  | ROZPOCET | 0 | 0 | 0 | 0 | 0 | 1 | 0 | 4 | 179
| VV |  | BP08: | [15 empty] | VV | 1 | 1 | True | 0 | ROZPOCET
| VV |  | 1,48*2+1,97 |  | 4.93 | [13 empty] | VV | 1 | 2 | True | 0 | ROZPOCET
| VV |  | Součet |  | 4.93 | [13 empty] | VV | 1 | 4 | True | 1 | ROZPOCET
180 | K | 970241250R00 | Řezání prostého betonu hl. řezu 250 mm | m | 47.68 |  | 0 |  |  |  | základní |  | 0 | 0 | 0 | 0 | 0 | 4 | K | 1 |  |  |  | ROZPOCET | 0 | 0 | 0 | 0 | 0 | 1 | 0 | 4 | 180
| VV |  | BP08: | [15 empty] | VV | 1 | 1 | True | 0 | ROZPOCET
| VV |  | (0,48-0,06)*2*2 |  | 1.68 | [13 empty] | VV | 1 | 2 | True | 0 | ROZPOCET
| VV |  | BP10b: | [15 empty] | VV | 1 | 1 | True | 0 | ROZPOCET
| VV |  | 20,0*2 |  | 40 | [13 empty] | VV | 1 | 2 | True | 0 | ROZPOCET
| VV |  | BP10f: | [15 empty] | VV | 1 | 1 | True | 0 | ROZPOCET
| VV |  | 3,0*2 |  | 6 | [13 empty] | VV | 1 | 2 | True | 0 | ROZPOCET
| VV |  | Součet |  | 47.68 | [13 empty] | VV | 1 | 4 | True | 1 | ROZPOCET
181 | K | 970241300R00 | Řezání prostého betonu hl. řezu 300 mm | m | 40 |  | 0 |  |  |  | základní |  | 0 | 0 | 0 | 0 | 0 | 4 | K | 1 |  |  |  | ROZPOCET | 0 | 0 | 0 | 0 | 0 | 1 | 0 | 4 | 181
| VV |  | BP10a | [15 empty] | VV | 1 | 1 | True | 0 | ROZPOCET
| VV |  | 20,0*2 |  | 40 | [13 empty] | VV | 1 | 2 | True | 0 | ROZPOCET
| VV |  | Součet |  | 40 | [13 empty] | VV | 1 | 4 | True | 1 | ROZPOCET
182 | K | 970241350R00 | Řezání prostého betonu hl. řezu 350 mm | m | 20.46 |  | 0 |  |  |  | základní |  | 0 | 0 | 0 | 0 | 0 | 4 | K | 1 |  |  |  | ROZPOCET | 0 | 0 | 0 | 0 | 0 | 1 | 0 | 4 | 182
| VV |  | BP08: | [15 empty] | VV | 1 | 1 | True | 0 | ROZPOCET
| VV |  | 1,48*4*2+1,67*2+2,64*2 |  | 20.46 | [13 empty] | VV | 1 | 2 | True | 0 | ROZPOCET
| VV |  | Součet |  | 20.46 | [13 empty] | VV | 1 | 4 | True | 1 | ROZPOCET
183 | K | 970251100R00 | Řezání železobetonu hl. řezu 100 mm | m | 112.4 |  | 0 |  |  |  | základní |  | 0 | 0 | 0 | 0 | 0 | 4 | K | 1 |  |  |  | ROZPOCET | 0 | 0 | 0 | 0 | 0 | 1 | 0 | 4 | 183
| VV |  | BP27: | [15 empty] | VV | 1 | 1 | True | 0 | ROZPOCET
| VV |  | 13,4+29,8+39,5-0,9-0,8*4+3,2+0,5+0,4+0,5+5,7+23,5 |  | 112.4 | [13 empty] | VV | 1 | 2 | True | 0 | ROZPOCET
| VV |  | Součet |  | 112.4 | [13 empty] | VV | 1 | 4 | True | 1 | ROZPOCET
184 | K | 970251150R00 | Řezání železobetonu hl. řezu 150 mm | m | 114.4 |  | 0 |  |  |  | základní |  | 0 | 0 | 0 | 0 | 0 | 4 | K | 1 |  |  |  | ROZPOCET | 0 | 0 | 0 | 0 | 0 | 1 | 0 | 4 | 184
| VV |  | BP27: | [15 empty] | VV | 1 | 1 | True | 0 | ROZPOCET
| VV |  | 13,4+29,8+39,5-0,9-0,8*4+3,2+0,5+0,4+0,5+5,7+23,5 |  | 112.4 | [13 empty] | VV | 1 | 2 | True | 0 | ROZPOCET
| VV |  | BP09: | [15 empty] | VV | 1 | 1 | True | 0 | ROZPOCET
| VV |  | 0,25*4*2 |  | 2 | [13 empty] | VV | 1 | 2 | True | 0 | ROZPOCET
| VV |  | Součet |  | 114.4 | [13 empty] | VV | 1 | 4 | True | 1 | ROZPOCET
185 | K | 971033381R00 | Vybourání otv. zeď cihel. pl.0,09 m2, tl.90cm, MVC | kus | 2 |  | 0 |  |  |  | základní |  | 0 | 0 | 0 | 0 | 0 | 4 | K | 1 |  |  |  | ROZPOCET | 0 | 0 | 0 | 0 | 0 | 1 | 0 | 4 | 185
| VV |  | BP06a: | [15 empty] | VV | 1 | 1 | True | 0 | ROZPOCET
| VV |  | 1 |  | 1 | [13 empty] | VV | 1 | 2 | True | 0 | ROZPOCET
| VV |  | BP06c: | [15 empty] | VV | 1 | 1 | True | 0 | ROZPOCET
| VV |  | 1 |  | 1 | [13 empty] | VV | 1 | 2 | True | 0 | ROZPOCET
| VV |  | Součet |  | 2 | [13 empty] | VV | 1 | 4 | True | 1 | ROZPOCET
186 | K | 971033621R00 | Vybourání otv. zeď cihel. pl.4 m2, tl.10 cm, MVC | m2 | 9.635 |  | 0 |  |  |  | základní |  | 0 | 0 | 0 | 0 | 0 | 4 | K | 1 |  |  |  | ROZPOCET | 0 | 0 | 0 | 0 | 0 | 1 | 0 | 4 | 186
| VV |  | P1032: | [15 empty] | VV | 1 | 1 | True | 0 | ROZPOCET
| VV |  | 1,46*2,56-1,2*1,97 |  | 1.374 | [13 empty] | VV | 1 | 2 | True | 0 | ROZPOCET
| VV |  | P1034: | [15 empty] | VV | 1 | 1 | True | 0 | ROZPOCET
| VV |  | 1,38*2,67-0,8*1,97 |  | 2.109 | [13 empty] | VV | 1 | 2 | True | 0 | ROZPOCET
| VV |  | P1040: | [15 empty] | VV | 1 | 1 | True | 0 | ROZPOCET
| VV |  | 1,46*2,6-1,2*1,97 |  | 1.432 | [13 empty] | VV | 1 | 2 | True | 0 | ROZPOCET
| VV |  | P1049: | [15 empty] | VV | 1 | 1 | True | 0 | ROZPOCET
| VV |  | 0,9*2,3 |  | 2.07 | [13 empty] | VV | 1 | 2 | True | 0 | ROZPOCET
| VV |  | P1062: | [15 empty] | VV | 1 | 1 | True | 0 | ROZPOCET
| VV |  | 1,0*2,65 |  | 2.65 | [13 empty] | VV | 1 | 2 | True | 0 | ROZPOCET
| VV |  | Součet |  | 9.635 | [13 empty] | VV | 1 | 4 | True | 1 | ROZPOCET
187 | K | 971033641R00 | Vybourání otv. zeď cihel. pl.4 m2, tl.30 cm, MVC | m3 | 4.006 |  | 0 |  |  |  | základní |  | 0 | 0 | 0 | 0 | 0 | 4 | K | 1 |  |  |  | ROZPOCET | 0 | 0 | 0 | 0 | 0 | 1 | 0 | 4 | 187
| VV |  | 1.NP-5.NP: | [15 empty] | VV | 1 | 1 | True | 0 | ROZPOCET
| VV |  | 2,3*1,16*0,2*5 |  | 2.668 | [13 empty] | VV | 1 | 2 | True | 0 | ROZPOCET
| VV |  | P1035: | [15 empty] | VV | 1 | 1 | True | 0 | ROZPOCET
| VV |  | 0,97*1,73*0,30*2 |  | 1.007 | [13 empty] | VV | 1 | 2 | True | 0 | ROZPOCET
| VV |  | P1049: | [15 empty] | VV | 1 | 1 | True | 0 | ROZPOCET
| VV |  | 0,90*2,3*0,16 |  | 0.331 | [13 empty] | VV | 1 | 2 | True | 0 | ROZPOCET
| VV |  | Součet |  | 4.006 | [13 empty] | VV | 1 | 4 | True | 1 | ROZPOCET
188 | K | 971033651R00 | Vybourání otv. zeď cihel. pl.4 m2, tl.60 cm, MVC | m3 | 2.165 |  | 0 |  |  |  | základní |  | 0 | 0 | 0 | 0 | 0 | 4 | K | 1 |  |  |  | ROZPOCET | 0 | 0 | 0 | 0 | 0 | 1 | 0 | 4 | 188
| VV |  | P1047: | [15 empty] | VV | 1 | 1 | True | 0 | ROZPOCET
| VV |  | 0,65*3,3*0,36 |  | 0.772 | [13 empty] | VV | 1 | 2 | True | 0 | ROZPOCET
| VV |  | P1049: | [15 empty] | VV | 1 | 1 | True | 0 | ROZPOCET
| VV |  | 0,94*2,60*0,57 |  | 1.393 | [13 empty] | VV | 1 | 2 | True | 0 | ROZPOCET
| VV |  | Součet |  | 2.165 | [13 empty] | VV | 1 | 4 | True | 1 | ROZPOCET
189 | K | 972054241R00 | Vybourání otv. stropy ŽB pl. 0,09 m2, tl. 15 cm | kus | 2 |  | 0 |  |  |  | základní |  | 0 | 0 | 0 | 0 | 0 | 4 | K | 1 |  |  |  | ROZPOCET | 0 | 0 | 0 | 0 | 0 | 1 | 0 | 4 | 189
| VV |  | BP09: | [15 empty] | VV | 1 | 1 | True | 0 | ROZPOCET
| VV |  | 2 |  | 2 | [13 empty] | VV | 1 | 2 | True | 0 | ROZPOCET
| VV |  | Součet |  | 2 | [13 empty] | VV | 1 | 4 | True | 1 | ROZPOCET
190 | K | 974031145R00 | Vysekání rýh ve zdi cihelné 7 x 20 cm | m | 27 |  | 0 |  |  |  | základní |  | 0 | 0 | 0 | 0 | 0 | 4 | K | 1 |  |  |  | ROZPOCET | 0 | 0 | 0 | 0 | 0 | 1 | 0 | 4 | 190
| VV |  | BP10d: | [15 empty] | VV | 1 | 1 | True | 0 | ROZPOCET
| VV |  | 27 |  | 27 | [13 empty] | VV | 1 | 2 | True | 0 | ROZPOCET
| VV |  | Součet |  | 27 | [13 empty] | VV | 1 | 4 | True | 1 | ROZPOCET
191 | K | 974031155R00 | Vysekání rýh ve zdi cihelné 10 x 20 cm | m | 47 |  | 0 |  |  |  | základní |  | 0 | 0 | 0 | 0 | 0 | 4 | K | 1 |  |  |  | ROZPOCET | 0 | 0 | 0 | 0 | 0 | 1 | 0 | 4 | 191
| VV |  | BP10c: | [15 empty] | VV | 1 | 1 | True | 0 | ROZPOCET
| VV |  | 47 |  | 47 | [13 empty] | VV | 1 | 2 | True | 0 | ROZPOCET
| VV |  | Součet |  | 47 | [13 empty] | VV | 1 | 4 | True | 1 | ROZPOCET
192 | K | 974031164R00 | Vysekání rýh ve zdi cihelné 15 x 15 cm | m | 21.8 |  | 0 |  |  |  | základní |  | 0 | 0 | 0 | 0 | 0 | 4 | K | 1 |  |  |  | ROZPOCET | 0 | 0 | 0 | 0 | 0 | 1 | 0 | 4 | 192
| VV |  | ocelové průvlaky, překlady a rámy: | [15 empty] | VV | 1 | 1 | True | 0 | ROZPOCET
| VV |  | PR2: | [15 empty] | VV | 1 | 1 | True | 0 | ROZPOCET
| VV |  | 1,8*4 |  | 7.2 | [13 empty] | VV | 1 | 2 | True | 0 | ROZPOCET
| VV |  | PR3: | [15 empty] | VV | 1 | 1 | True | 0 | ROZPOCET
| VV |  | 1,8*2 |  | 3.6 | [13 empty] | VV | 1 | 2 | True | 0 | ROZPOCET
| VV |  | PR4: | [15 empty] | VV | 1 | 1 | True | 0 | ROZPOCET
| VV |  | 2,0*2 |  | 4 | [13 empty] | VV | 1 | 2 | True | 0 | ROZPOCET
| VV |  | PR5: | [15 empty] | VV | 1 | 1 | True | 0 | ROZPOCET
| VV |  | 1,5*2 |  | 3 | [13 empty] | VV | 1 | 2 | True | 0 | ROZPOCET
| VV |  | PR6: | [15 empty] | VV | 1 | 1 | True | 0 | ROZPOCET
| VV |  | 1,0*4 |  | 4 | [13 empty] | VV | 1 | 2 | True | 0 | ROZPOCET
| VV |  | Součet |  | 21.8 | [13 empty] | VV | 1 | 4 | True | 1 | ROZPOCET
193 | K | 974031165R00 | Vysekání rýh ve zdi cihelné 15 x 20 cm | m | 10.08 |  | 0 |  |  |  | základní |  | 0 | 0 | 0 | 0 | 0 | 4 | K | 1 |  |  |  | ROZPOCET | 0 | 0 | 0 | 0 | 0 | 1 | 0 | 4 | 193
| VV |  | ocelové průvlaky, překlady a rámy: | [15 empty] | VV | 1 | 1 | True | 0 | ROZPOCET
| VV |  | R1: | [15 empty] | VV | 1 | 1 | True | 0 | ROZPOCET
| VV |  | (2,06+0,46)*2*2 |  | 10.08 | [13 empty] | VV | 1 | 2 | True | 0 | ROZPOCET
| VV |  | Součet |  | 10.08 | [13 empty] | VV | 1 | 4 | True | 1 | ROZPOCET
194 | K | 974031167R00 | Vysekání rýh ve zdi cihelné 15 x 30 cm | m | 12 |  | 0 |  |  |  | základní |  | 0 | 0 | 0 | 0 | 0 | 4 | K | 1 |  |  |  | ROZPOCET | 0 | 0 | 0 | 0 | 0 | 1 | 0 | 4 | 194
| VV |  | ocelové průvlaky, překlady a rámy: | [15 empty] | VV | 1 | 1 | True | 0 | ROZPOCET
| VV |  | PR1: | [15 empty] | VV | 1 | 1 | True | 0 | ROZPOCET
| VV |  | 6,0*2 |  | 12 | [13 empty] | VV | 1 | 2 | True | 0 | ROZPOCET
| VV |  | Součet |  | 12 | [13 empty] | VV | 1 | 4 | True | 1 | ROZPOCET
195 | K | 974031169R00 | Příplatek za dalších 10 cm šířky rýhy | m | 47 |  | 0 |  |  |  | základní |  | 0 | 0 | 0 | 0 | 0 | 4 | K | 1 |  |  |  | ROZPOCET | 0 | 0 | 0 | 0 | 0 | 1 | 0 | 4 | 195
| VV |  | BP10c: | [15 empty] | VV | 1 | 1 | True | 0 | ROZPOCET
| VV |  | 47,0 |  | 47 | [13 empty] | VV | 1 | 2 | True | 0 | ROZPOCET
| VV |  | Součet |  | 47 | [13 empty] | VV | 1 | 4 | True | 1 | ROZPOCET
196 | K | 974042577R00 | Vysekání rýh betonová, monolitická dlažba 20x30 cm | m | 20 |  | 0 |  |  |  | základní |  | 0 | 0 | 0 | 0 | 0 | 4 | K | 1 |  |  |  | ROZPOCET | 0 | 0 | 0 | 0 | 0 | 1 | 0 | 4 | 196
| VV |  | BP10a: | [15 empty] | VV | 1 | 1 | True | 0 | ROZPOCET
| VV |  | 20,0 |  | 20 | [13 empty] | VV | 1 | 2 | True | 0 | ROZPOCET
| VV |  | Součet |  | 20 | [13 empty] | VV | 1 | 4 | True | 1 | ROZPOCET
197 | K | 974042585R00 | Vysekání rýh betonová, monolitická dlažba 25x20 cm | m | 3 |  | 0 |  |  |  | základní |  | 0 | 0 | 0 | 0 | 0 | 4 | K | 1 |  |  |  | ROZPOCET | 0 | 0 | 0 | 0 | 0 | 1 | 0 | 4 | 197
| VV |  | BP10f: | [15 empty] | VV | 1 | 1 | True | 0 | ROZPOCET
| VV |  | 3,0 |  | 3 | [13 empty] | VV | 1 | 2 | True | 0 | ROZPOCET
| VV |  | Součet |  | 3 | [13 empty] | VV | 1 | 4 | True | 1 | ROZPOCET
198 | K | 974042587R00 | Vysekání rýh betonová, monolitická dlažba 25x30 cm | m | 20 |  | 0 |  |  |  | základní |  | 0 | 0 | 0 | 0 | 0 | 4 | K | 1 |  |  |  | ROZPOCET | 0 | 0 | 0 | 0 | 0 | 1 | 0 | 4 | 198
| VV |  | BP10b: | [15 empty] | VV | 1 | 1 | True | 0 | ROZPOCET
| VV |  | 20,0 |  | 20 | [13 empty] | VV | 1 | 2 | True | 0 | ROZPOCET
| VV |  | Součet |  | 20 | [13 empty] | VV | 1 | 4 | True | 1 | ROZPOCET
199 | K | 974042589R00 | Příplatek za dalších 10 cm šířky rýhy hl. do 25 cm | m | 40 |  | 0 |  |  |  | základní |  | 0 | 0 | 0 | 0 | 0 | 4 | K | 1 |  |  |  | ROZPOCET | 0 | 0 | 0 | 0 | 0 | 1 | 0 | 4 | 199
| VV |  | BP10b: | [15 empty] | VV | 1 | 1 | True | 0 | ROZPOCET
| VV |  | 20,0*2 |  | 40 | [13 empty] | VV | 1 | 2 | True | 0 | ROZPOCET
| VV |  | Součet |  | 40 | [13 empty] | VV | 1 | 4 | True | 1 | ROZPOCET
200 | K | 978011191R00 | Otlučení omítek vnitřních vápenných stropů do 100% | m2 | 719.43 |  | 0 |  |  |  | základní |  | 0 | 0 | 0 | 0 | 0 | 4 | K | 1 |  |  |  | ROZPOCET | 0 | 0 | 0 | 0 | 0 | 1 | 0 | 4 | 200
| VV |  | uvažováno otlučení omítek i nad podhledy: | [15 empty] | VV | 1 | 1 | True | 0 | ROZPOCET
| VV |  | P1028-P1080: | [15 empty] | VV | 1 | 1 | True | 0 | ROZPOCET
| VV |  | 7,84+19,68+10,8+10,95+32,32+22,43+8,93+6,63+18,67+5,8+13,91+5,71 |  | 163.67 | [13 empty] | VV | 1 | 2 | True | 0 | ROZPOCET
| VV |  | 62,06+19,89+25,85+15,01+13,54+13,63+14,57+55,11+7,53+21,94+57,04 |  | 306.17 | [13 empty] | VV | 1 | 2 | True | 0 | ROZPOCET
| VV |  | 62,53+14,73+21,91+9,84+15,15+6,64+4,52+0,99+12,61+21,33+5,79+2,37 |  | 178.41 | [13 empty] | VV | 1 | 2 | True | 0 | ROZPOCET
| VV |  | 1,34+26,76+23,37+19,71 |  | 71.18 | [13 empty] | VV | 1 | 2 | True | 0 | ROZPOCET
| VV |  | Součet |  | 719.43 | [13 empty] | VV | 1 | 4 | True | 1 | ROZPOCET
201 | K | 978013191R00 | Otlučení omítek vnitřních stěn v rozsahu do 100 % | m2 | 1074.599 |  | 0 |  |  |  | základní |  | 0 | 0 | 0 | 0 | 0 | 4 | K | 1 |  |  |  | ROZPOCET | 0 | 0 | 0 | 0 | 0 | 1 | 0 | 4 | 201
| VV |  | uvažováno otlučení omítek i nad podhledy: | [15 empty] | VV | 1 | 1 | True | 0 | ROZPOCET
| VV |  | P1079: | [15 empty] | VV | 1 | 1 | True | 0 | ROZPOCET
| VV |  | (6,24+3,54+0,41)*2*3,09 |  | 62.974 | [13 empty] | VV | 1 | 2 | True | 0 | ROZPOCET
| VV |  | -1,40*2,95-1,2*1,97 |  | -6.494 | [13 empty] | VV | 1 | 2 | True | 0 | ROZPOCET
| VV |  | -1,25*1,73+(1,25+1,73*2)*1,0 |  | 2.548 | [13 empty] | VV | 1 | 2 | True | 0 | ROZPOCET
| VV |  | P1078: | [15 empty] | VV | 1 | 1 | True | 0 | ROZPOCET
| VV |  | (6,24+3,64+0,86+0,2)*2*3,09 |  | 67.609 | [13 empty] | VV | 1 | 2 | True | 0 | ROZPOCET
| VV |  | -1,4*2,95-1,2*1,97+(1,2+1,97*2)*0,49-2,98*2,86 |  | -12.498 | [13 empty] | VV | 1 | 2 | True | 0 | ROZPOCET
| VV |  | -2,34*2,95+(1,2+1,97*2)*0,50 |  | -4.333 | [13 empty] | VV | 1 | 2 | True | 0 | ROZPOCET
| VV |  | -1,10*2,7+(1,1+2,7*2)*0,2 |  | -1.67 | [13 empty] | VV | 1 | 2 | True | 0 | ROZPOCET
| VV |  | -1,28*1,79+(1,28+1,79*2)*0,2 |  | -1.319 | [13 empty] | VV | 1 | 2 | True | 0 | ROZPOCET
| VV |  | P1073-P1077: | [15 empty] | VV | 1 | 1 | True | 0 | ROZPOCET
| VV |  | (6,24+2,03+1,51+0,31)*2*3,10 |  | 62.558 | [13 empty] | VV | 1 | 2 | True | 0 | ROZPOCET
| VV |  | (6,24+3,64+0,38)*2*3,12-2,98*3,12 |  | 54.725 | [13 empty] | VV | 1 | 2 | True | 0 | ROZPOCET
| VV |  | -0,6*1,79*2+(0,7+1,79*2)*0,5*2 |  | 2.132 | [13 empty] | VV | 1 | 2 | True | 0 | ROZPOCET
| VV |  | -0,8*1,79+(0,8+1,79*2)*0,5 |  | 0.758 | [13 empty] | VV | 1 | 2 | True | 0 | ROZPOCET
| VV |  | -1,35*2,15+(1,35+2,15*2)*1,2 |  | 3.878 | [13 empty] | VV | 1 | 2 | True | 0 | ROZPOCET
| VV |  | -0,7*1,97*2+(0,7+1,97*2)*0,49 |  | -0.484 | [13 empty] | VV | 1 | 2 | True | 0 | ROZPOCET
| VV |  | -0,9*1,97*2+(0,9+1,97*2)*0,49 |  | -1.174 | [13 empty] | VV | 1 | 2 | True | 0 | ROZPOCET
| VV |  | -5,58*2,72 |  | -15.178 | [13 empty] | VV | 1 | 2 | True | 0 | ROZPOCET
| VV |  | -1,28*1,75*2+(1,28+1,75*2)*0,2*2 |  | -2.568 | [13 empty] | VV | 1 | 2 | True | 0 | ROZPOCET
| VV |  | P1080: | [15 empty] | VV | 1 | 1 | True | 0 | ROZPOCET
| VV |  | (6,24+2,98*2)*3,27-2,34*2,95 |  | 32.991 | [13 empty] | VV | 1 | 2 | True | 0 | ROZPOCET
| VV |  | -1,25*1,73+(1,25+1,73*2)*0,7 |  | 1.135 | [13 empty] | VV | 1 | 2 | True | 0 | ROZPOCET
| VV |  | P1041: | [15 empty] | VV | 1 | 1 | True | 0 | ROZPOCET
| VV |  | (2,96*2+0,78*2+0,33*2)*3,36 |  | 27.35 | [13 empty] | VV | 1 | 2 | True | 0 | ROZPOCET
| VV |  | -1,25*1,73+(1,25+1,73*2)*0,55 |  | 0.428 | [13 empty] | VV | 1 | 2 | True | 0 | ROZPOCET
| VV |  | P1042-P1047+P1049: | [15 empty] | VV | 1 | 1 | True | 0 | ROZPOCET
| VV |  | (6,24+3,88+3,12+2,80+2,82+3,02+8,34+3,18+0,17*2+0,15+0,22*2)*2*3,3 |  | 226.578 | [13 empty] | VV | 1 | 2 | True | 0 | ROZPOCET
| VV |  | -1,25*1,73*9+(1,25+1,73*2)*0,7*9 |  | 10.211 | [13 empty] | VV | 1 | 2 | True | 0 | ROZPOCET
| VV |  | -1,47*2,57+(1,47+2,57)*2*0,8 |  | 2.686 | [13 empty] | VV | 1 | 2 | True | 0 | ROZPOCET
| VV |  | -1,46*2,60+(1,46+2,60*2)*0,84 |  | 1.798 | [13 empty] | VV | 1 | 2 | True | 0 | ROZPOCET
| VV |  | -1,4*2,6 |  | -3.64 | [13 empty] | VV | 1 | 2 | True | 0 | ROZPOCET
| VV |  | (1,48+2*2,65)*0,8 |  | 5.424 | [13 empty] | VV | 1 | 2 | True | 0 | ROZPOCET
| VV |  | -1,46*2,56*3+(1,46+2,56*2)*0,8 |  | -5.949 | [13 empty] | VV | 1 | 2 | True | 0 | ROZPOCET
| VV |  | (1,59+2,57*2)*0,55 |  | 3.702 | [13 empty] | VV | 1 | 2 | True | 0 | ROZPOCET
| VV |  | -1,55*2,6+(0,98+2,6)*0,94 |  | -0.665 | [13 empty] | VV | 1 | 2 | True | 0 | ROZPOCET
| VV |  | -0,9*2,3+(1,5+2,54*2)*0,8*2 |  | 8.458 | [13 empty] | VV | 1 | 2 | True | 0 | ROZPOCET
| VV |  | P1032-P1040: | [15 empty] | VV | 1 | 1 | True | 0 | ROZPOCET
| VV |  | (6,24+9,90+2,93+12,8+0,22+0,12+1,42)*2*3,35-(6,24+2,0+2,75)*3,32 |  | 188.834 | [13 empty] | VV | 1 | 2 | True | 0 | ROZPOCET
| VV |  | (0,5+0,75+0,45+0,65+0,45+0,2+2,4+0,2+0,4)*3,05 |  | 18.3 | [13 empty] | VV | 1 | 2 | True | 0 | ROZPOCET
| VV |  | (1,8+3,6+1,8)*1,58+3,7*1,58/2 |  | 14.299 | [13 empty] | VV | 1 | 2 | True | 0 | ROZPOCET
| VV |  | -1,25*1,73*3+(1,25+1,73*2)*0,65*3 |  | 2.697 | [13 empty] | VV | 1 | 2 | True | 0 | ROZPOCET
| VV |  | -2,22*2,79+(2,22+2,79*2)*0,6 |  | -1.514 | [13 empty] | VV | 1 | 2 | True | 0 | ROZPOCET
| VV |  | -0,8*1,73*2+(0,8+1,73*2)*0,4*2 |  | 0.64 | [13 empty] | VV | 1 | 2 | True | 0 | ROZPOCET
| VV |  | -1,19*2,67+(1,19+2,67*2)*0,45 |  | -0.239 | [13 empty] | VV | 1 | 2 | True | 0 | ROZPOCET
| VV |  | -2,17*2,96+0,16*(2,17+2,96*2)*2 |  | -3.834 | [13 empty] | VV | 1 | 2 | True | 0 | ROZPOCET
| VV |  | -1,45*2,56*2+(1,45+2,56*2)*0,85*2 |  | 3.745 | [13 empty] | VV | 1 | 2 | True | 0 | ROZPOCET
| VV |  | -1,47*2,56 |  | -3.763 | [13 empty] | VV | 1 | 2 | True | 0 | ROZPOCET
| VV |  | -1,40*2,6-1,46*2,6-1,47*2,56 |  | -11.199 | [13 empty] | VV | 1 | 2 | True | 0 | ROZPOCET
| VV |  | P1028-1031: | [15 empty] | VV | 1 | 1 | True | 0 | ROZPOCET
| VV |  | (0,4+0,5+0,6+0,7+3,1+0,55+3,35+1,0+5,3+11,9)*3,05 |  | 83.57 | [13 empty] | VV | 1 | 2 | True | 0 | ROZPOCET
| VV |  | -1,22*2,78 |  | -3.392 | [13 empty] | VV | 1 | 2 | True | 0 | ROZPOCET
| VV |  | -0,85*1,66*2+(0,85+1,66*2)*0,75*2 |  | 3.433 | [13 empty] | VV | 1 | 2 | True | 0 | ROZPOCET
| VV |  | (1,45+2,54*2)*0,5 |  | 3.265 | [13 empty] | VV | 1 | 2 | True | 0 | ROZPOCET
| VV |  | -0,9*1,97 |  | -1.773 | [13 empty] | VV | 1 | 2 | True | 0 | ROZPOCET
| VV |  | P1048: | [15 empty] | VV | 1 | 1 | True | 0 | ROZPOCET
| VV |  | (3,21+2,10)*3,04 |  | 16.142 | [13 empty] | VV | 1 | 2 | True | 0 | ROZPOCET
| VV |  | -1,55*2,6 |  | -4.03 | [13 empty] | VV | 1 | 2 | True | 0 | ROZPOCET
| VV |  | (1,6+2,54*2)*0,5 |  | 3.34 | [13 empty] | VV | 1 | 2 | True | 0 | ROZPOCET
| VV |  | P1057-P1062: | [15 empty] | VV | 1 | 1 | True | 0 | ROZPOCET
| VV |  | (0,28+0,72+8,89+3,4+7,2+3,6+6,23+2,32*2)*2*3,0-6,23*3,0-(9,1-1,2)*0,8 |  | 184.75 | [13 empty] | VV | 1 | 2 | True | 0 | ROZPOCET
| VV |  | (1,0+2,05+9,7)*3,07 |  | 39.143 | [13 empty] | VV | 1 | 2 | True | 0 | ROZPOCET
| VV |  | (3,1+4,26)*2*3,2 |  | 47.104 | [13 empty] | VV | 1 | 2 | True | 0 | ROZPOCET
| VV |  | (1,3+2,15)*2*2,65 |  | 18.285 | [13 empty] | VV | 1 | 2 | True | 0 | ROZPOCET
| VV |  | (4,5+4,2+0,5+0,65+0,6)*2*2,6 |  | 54.34 | [13 empty] | VV | 1 | 2 | True | 0 | ROZPOCET
| VV |  | -1,2*1,25+(1,55+2,6*2)*0,7-1,25*1,97*2+(1,25+1,97*2)*0,8-1,9*1,97 |  | -1.291 | [13 empty] | VV | 1 | 2 | True | 0 | ROZPOCET
| VV |  | -1,45*2,6*2+(1,45+2,6*2)*0,8-0,9*1,97*2+(1,35+2,6*2)*0,8 |  | -0.526 | [13 empty] | VV | 1 | 2 | True | 0 | ROZPOCET
| VV |  | -1,91*2,9*2-1,27*1,68*6+(1,27+1,68*2)*0,4*6-0,9*1,97*2 |  | -16.314 | [13 empty] | VV | 1 | 2 | True | 0 | ROZPOCET
| VV |  | -1,09*1,7*2+(1,09+1,7*2)*0,3*2-0,6*1,97-1,0*2,0 |  | -4.194 | [13 empty] | VV | 1 | 2 | True | 0 | ROZPOCET
| VV |  | Mezisoučet |  | 1151.789 | [13 empty] | VV | 1 | 3 | True | 0 | ROZPOCET
| VV |  | odpočet keramických obkladů: | [15 empty] | VV | 1 | 1 | True | 0 | ROZPOCET
| VV |  | na ponechaném zdivu: | [15 empty] | VV | 1 | 1 | True | 0 | ROZPOCET
| VV |  | -8,97-68,22 |  | -77.19 | [13 empty] | VV | 1 | 2 | True | 0 | ROZPOCET
| VV |  | Součet |  | 1074.599 | [13 empty] | VV | 1 | 4 | True | 1 | ROZPOCET
202 | K | 978059521R00 | Odsekání vnitřních obkladů stěn do 2 m2 | m2 | 8.966 |  | 0 |  |  |  | základní |  | 0 | 0 | 0 | 0 | 0 | 4 | K | 1 |  |  |  | ROZPOCET | 0 | 0 | 0 | 0 | 0 | 1 | 0 | 4 | 202
| VV |  | BP21a: | [15 empty] | VV | 1 | 1 | True | 0 | ROZPOCET
| VV |  | m.č. 1047: | [15 empty] | VV | 1 | 1 | True | 0 | ROZPOCET
| VV |  | 0,7*0,6*2 |  | 0.84 | [13 empty] | VV | 1 | 2 | True | 0 | ROZPOCET
| VV |  | m.č. 1049: | [15 empty] | VV | 1 | 1 | True | 0 | ROZPOCET
| VV |  | 0,7*0,61 |  | 0.427 | [13 empty] | VV | 1 | 2 | True | 0 | ROZPOCET
| VV |  | m.č. 1060: | [15 empty] | VV | 1 | 1 | True | 0 | ROZPOCET
| VV |  | 1,06*1,53 |  | 1.622 | [13 empty] | VV | 1 | 2 | True | 0 | ROZPOCET
| VV |  | m.č. 1075a: | [15 empty] | VV | 1 | 1 | True | 0 | ROZPOCET
| VV |  | 0,58*1,4 |  | 0.812 | [13 empty] | VV | 1 | 2 | True | 0 | ROZPOCET
| VV |  | m.č. 1076: | [15 empty] | VV | 1 | 1 | True | 0 | ROZPOCET
| VV |  | 0,36*1,4*2 |  | 1.008 | [13 empty] | VV | 1 | 2 | True | 0 | ROZPOCET
| VV |  | m.č. 1078: | [15 empty] | VV | 1 | 1 | True | 0 | ROZPOCET
| VV |  | (0,80+0,34)*1,4 |  | 1.596 | [13 empty] | VV | 1 | 2 | True | 0 | ROZPOCET
| VV |  | m.č. 1079: | [15 empty] | VV | 1 | 1 | True | 0 | ROZPOCET
| VV |  | 0,41*1,4*2 |  | 1.148 | [13 empty] | VV | 1 | 2 | True | 0 | ROZPOCET
| VV |  | m.č. 1080: | [15 empty] | VV | 1 | 1 | True | 0 | ROZPOCET
| VV |  | 1,21*1,25 |  | 1.513 | [13 empty] | VV | 1 | 2 | True | 0 | ROZPOCET
| VV |  | Součet |  | 8.966 | [13 empty] | VV | 1 | 4 | True | 1 | ROZPOCET
203 | K | 978059531R00 | Odsekání vnitřních obkladů stěn nad 2 m2 | m2 | 68.223 |  | 0 |  |  |  | základní |  | 0 | 0 | 0 | 0 | 0 | 4 | K | 1 |  |  |  | ROZPOCET | 0 | 0 | 0 | 0 | 0 | 1 | 0 | 4 | 203
| VV |  | BP21a: | [15 empty] | VV | 1 | 1 | True | 0 | ROZPOCET
| VV |  | m.č. 1030: | [15 empty] | VV | 1 | 1 | True | 0 | ROZPOCET
| VV |  | (1,6+1,28)*2,0-1,86*0,9*2 |  | 2.412 | [13 empty] | VV | 1 | 2 | True | 0 | ROZPOCET
| VV |  | m.č. 1036: | [15 empty] | VV | 1 | 1 | True | 0 | ROZPOCET
| VV |  | (2,93+2,93)*1,7-1,25*0,6 |  | 9.212 | [13 empty] | VV | 1 | 2 | True | 0 | ROZPOCET
| VV |  | m.č. 1038: | [15 empty] | VV | 1 | 1 | True | 0 | ROZPOCET
| VV |  | (0,75*2+1,48)*0,76 |  | 2.265 | [13 empty] | VV | 1 | 2 | True | 0 | ROZPOCET
| VV |  | m.č. 1040: | [15 empty] | VV | 1 | 1 | True | 0 | ROZPOCET
| VV |  | (9,90+9,35)*1,7-(1,47+1,46+0,42+1,40+2,22)*1,7-1,25*0,6*2 |  | 19.376 | [13 empty] | VV | 1 | 2 | True | 0 | ROZPOCET
| VV |  | m.č. 1041: | [15 empty] | VV | 1 | 1 | True | 0 | ROZPOCET
| VV |  | (2,96+2,96+0,78+0,78)*1,7-1,25*0,6 |  | 11.966 | [13 empty] | VV | 1 | 2 | True | 0 | ROZPOCET
| VV |  | m.č. 1062: | [15 empty] | VV | 1 | 1 | True | 0 | ROZPOCET
| VV |  | (4,5+4,2+0,35+0,6*2)*2*1,06-1,9*1,06 |  | 19.716 | [13 empty] | VV | 1 | 2 | True | 0 | ROZPOCET
| VV |  | m.č. 1077: | [15 empty] | VV | 1 | 1 | True | 0 | ROZPOCET
| VV |  | (0,94+1,4)*1,4 |  | 3.276 | [13 empty] | VV | 1 | 2 | True | 0 | ROZPOCET
| VV |  | Součet |  | 68.223 | [13 empty] | VV | 1 | 4 | True | 1 | ROZPOCET
204 | K | 981011112R00 | Demolice budov rozebráním, dřevěné/kovové ostatní | m3 | 23.457 |  | 0 |  |  |  | základní |  | 0 | 0 | 0 | 0 | 0 | 4 | K | 1 |  |  |  | ROZPOCET | 0 | 0 | 0 | 0 | 0 | 1 | 0 | 4 | 204
| VV |  | BP12/BP14j: | [15 empty] | VV | 1 | 1 | True | 0 | ROZPOCET
| VV |  | přístavek na úrovní terénu: | [15 empty] | VV | 1 | 1 | True | 0 | ROZPOCET
| VV |  | 1,98*2,74*(2,85-0,14) |  | 14.702 | [13 empty] | VV | 1 | 2 | True | 0 | ROZPOCET
| VV |  | 2,2*(0,84+2,74+0,36)*(3,86-2,85) |  | 8.755 | [13 empty] | VV | 1 | 2 | True | 0 | ROZPOCET
| VV |  | Součet |  | 23.457 | [13 empty] | VV | 1 | 4 | True | 1 | ROZPOCET
| D | 99 | Staveništní přesun hmot |  |  |  | 0 | [5 empty] | 0 |  | 0 |  | 0 | 1 | D | 0 |  |  |  | ROZPOCET | [6 empty] | 0
205 | K | 999281111R00 | Přesun hmot pro opravy a údržbu do výšky 25 m | t | 755.332 |  | 0 |  |  |  | základní |  | 0 | 0 | 0 | 0 | 0 | 4 | K | 1 |  |  |  | ROZPOCET | 0 | 0 | 0 | 0 | 0 | 1 | 0 | 4 | 205
| D | 711 | Izolace proti vodě |  |  |  | 0 | [5 empty] | 0 |  | 0 |  | 0 | 2 | D | 0 |  |  |  | ROZPOCET | [6 empty] | 0
206 | K | 711111001RT1 | Izolace proti vlhkosti vodor. nátěr ALP za studena 1x nátěr - asfaltový lak ve specifikaci | m2 | 741.193 |  | 0 |  |  |  | základní |  | 0 | 0 | 0 | 0 | 0 | 16 | K | 1 |  |  |  | ROZPOCET | 0 | 0 | 0 | 0 | 0 | 1 | 0 | 16 | 206
| VV |  | plošně:NS1 | [15 empty] | VV | 1 | 1 | True | 0 | ROZPOCET
| VV |  | 469 |  | 469 | [13 empty] | VV | 1 | 2 | True | 0 | ROZPOCET
| VV |  | NS2 | [15 empty] | VV | 1 | 1 | True | 0 | ROZPOCET
| VV |  | 3 |  | 3 | [13 empty] | VV | 1 | 2 | True | 0 | ROZPOCET
| VV |  | NS3 | [15 empty] | VV | 1 | 1 | True | 0 | ROZPOCET
| VV |  | 123 |  | 123 | [13 empty] | VV | 1 | 2 | True | 0 | ROZPOCET
| VV |  | NS4 | [15 empty] | VV | 1 | 1 | True | 0 | ROZPOCET
| VV |  | 143 |  | 143 | [13 empty] | VV | 1 | 2 | True | 0 | ROZPOCET
| VV |  | dojezd výtahu: | [15 empty] | VV | 1 | 1 | True | 0 | ROZPOCET
| VV |  | (2,59+0,90)/2*1,83 |  | 3.193 | [13 empty] | VV | 1 | 2 | True | 0 | ROZPOCET
| VV |  | Součet |  | 741.193 | [13 empty] | VV | 1 | 4 | True | 1 | ROZPOCET
207 | K | 711112001RT1 | Izolace proti vlhkosti svis. nátěr ALP, za studena 1x nátěr - asfaltový lak ALP ve specifikaci | m2 | 9.492 |  | 0 |  |  |  | základní |  | 0 | 0 | 0 | 0 | 0 | 16 | K | 1 |  |  |  | ROZPOCET | 0 | 0 | 0 | 0 | 0 | 1 | 0 | 16 | 207
| VV |  | dojezd výtahu: | [15 empty] | VV | 1 | 1 | True | 0 | ROZPOCET
| VV |  | 1,2*(0,20+0,16+2,14+0,25+2,59+0,35+0,55+1,67) |  | 9.492 | [13 empty] | VV | 1 | 2 | True | 0 | ROZPOCET
| VV |  | Součet |  | 9.492 | [13 empty] | VV | 1 | 4 | True | 1 | ROZPOCET
208 | K | 711131311R00 | Provedení izolace nopovou fólií vodor, vč. pásky | m2 | 469 |  | 0 |  |  |  | základní |  | 0 | 0 | 0 | 0 | 0 | 16 | K | 1 |  |  |  | ROZPOCET | 0 | 0 | 0 | 0 | 0 | 1 | 0 | 16 | 208
| VV |  | plošně:NS1 | [15 empty] | VV | 1 | 1 | True | 0 | ROZPOCET
| VV |  | 469 |  | 469 | [13 empty] | VV | 1 | 2 | True | 0 | ROZPOCET
| VV |  | Součet |  | 469 | [13 empty] | VV | 1 | 4 | True | 1 | ROZPOCET
209 | K | 711132311R00 | Prov. izolace nopovou fólií svisle, vč.uchyc.prvků | m2 | 63 |  | 0 |  |  |  | základní |  | 0 | 0 | 0 | 0 | 0 | 16 | K | 1 |  |  |  | ROZPOCET | 0 | 0 | 0 | 0 | 0 | 1 | 0 | 16 | 209
| VV |  | pozn. 12: | [15 empty] | VV | 1 | 1 | True | 0 | ROZPOCET
| VV |  | 0,20*315,0 |  | 63 | [13 empty] | VV | 1 | 2 | True | 0 | ROZPOCET
| VV |  | Součet |  | 63 | [13 empty] | VV | 1 | 4 | True | 1 | ROZPOCET
210 | K | 711140101R00 | Odstr.izolace proti vlhk.vodor. pásy přitav.,1vrst | m2 | 246 |  | 0 |  |  |  | základní |  | 0 | 0 | 0 | 0 | 0 | 16 | K | 1 |  |  |  | ROZPOCET | 0 | 0 | 0 | 0 | 0 | 1 | 0 | 16 | 210
| VV |  | SS4*3 | [15 empty] | VV | 1 | 1 | True | 0 | ROZPOCET
| VV |  | 105 |  | 105 | [13 empty] | VV | 1 | 2 | True | 0 | ROZPOCET
| VV |  | SS7*2 | [15 empty] | VV | 1 | 1 | True | 0 | ROZPOCET
| VV |  | 108 |  | 108 | [13 empty] | VV | 1 | 2 | True | 0 | ROZPOCET
| VV |  | SS9 | [15 empty] | VV | 1 | 1 | True | 0 | ROZPOCET
| VV |  | 33 |  | 33 | [13 empty] | VV | 1 | 2 | True | 0 | ROZPOCET
| VV |  | Součet |  | 246 | [13 empty] | VV | 1 | 4 | True | 1 | ROZPOCET
211 | K | 711141559RT1 | Izolace proti vlhk. vodorovná pásy přitavením 1 vrstva - materiál ve specifikaci | m2 | 741.193 |  | 0 |  |  |  | základní |  | 0 | 0 | 0 | 0 | 0 | 16 | K | 1 |  |  |  | ROZPOCET | 0 | 0 | 0 | 0 | 0 | 1 | 0 | 16 | 211
212 | K | 711142559RT1 | Izolace proti vlhkosti svislá pásy přitavením 1 vrstva - materiál ve specifikaci | m2 | 9.492 |  | 0 |  |  |  | základní |  | 0 | 0 | 0 | 0 | 0 | 16 | K | 1 |  |  |  | ROZPOCET | 0 | 0 | 0 | 0 | 0 | 1 | 0 | 16 | 212
213 | K | 711491171RT1 | Izolace proti vodě, podkladní textilie, vodorovná materiál ve specifikaci | m2 | 469 |  | 0 |  |  |  | základní |  | 0 | 0 | 0 | 0 | 0 | 16 | K | 1 |  |  |  | ROZPOCET | 0 | 0 | 0 | 0 | 0 | 1 | 0 | 16 | 213
| VV |  | NS1 | [15 empty] | VV | 1 | 1 | True | 0 | ROZPOCET
| VV |  | 469 |  | 469 | [13 empty] | VV | 1 | 2 | True | 0 | ROZPOCET
| VV |  | Součet |  | 469 | [13 empty] | VV | 1 | 4 | True | 1 | ROZPOCET
214 | K | 711774202R00 | Provedení zpětných spojů | m | 4.26 |  | 0 |  |  |  | základní |  | 0 | 0 | 0 | 0 | 0 | 16 | K | 1 |  |  |  | ROZPOCET | 0 | 0 | 0 | 0 | 0 | 1 | 0 | 16 | 214
| VV |  | 1,67+2,59 |  | 4.26 | [13 empty] | VV | 1 | 2 | True | 0 | ROZPOCET
| VV |  | Součet |  | 4.26 | [13 empty] | VV | 1 | 4 | True | 1 | ROZPOCET
215 | M | 11163230 | Nátěr asfaltový penetrační | kg | 150.593 |  | 0 |  |  |  | základní |  | 0 | 0 | 0 | 0 | 0 | 32 | M | 1 |  |  |  | ROZPOCET | 0 | 0 | 0 | 0 | 0 | 1 | 0 | 16 | 215
| VV |  | 741,1*0,2+9,49*0,25 |  | 150.593 | [13 empty] | VV | 1 | 2 | True | 0 | ROZPOCET
| VV |  | Součet |  | 150.593 | [13 empty] | VV | 1 | 4 | True | 1 | ROZPOCET
216 | M | 62852251 | Pás modifikovaný asfalt tl.4 mm special mineral | m2 | 865.123 |  | 0 |  |  |  | základní |  | 0 | 0 | 0 | 0 | 0 | 32 | M | 1 |  |  |  | ROZPOCET | 0 | 0 | 0 | 0 | 0 | 1 | 0 | 16 | 216
| VV |  | 741,1*1,15+9,49*1,20 |  | 863.653 | [13 empty] | VV | 1 | 2 | True | 0 | ROZPOCET
| VV |  | 4,26*0,3*1,15 |  | 1.47 | [13 empty] | VV | 1 | 2 | True | 0 | ROZPOCET
| VV |  | Součet |  | 865.123 | [13 empty] | VV | 1 | 4 | True | 1 | ROZPOCET
217 | M | 69366198 | Geotextilie 300 g/m2 š. 200cm 100% PP | m2 | 492.45 |  | 0 |  |  |  | základní |  | 0 | 0 | 0 | 0 | 0 | 32 | M | 1 |  |  |  | ROZPOCET | 0 | 0 | 0 | 0 | 0 | 1 | 0 | 16 | 217
| VV |  | NS1*1,05 | [15 empty] | VV | 1 | 1 | True | 0 | ROZPOCET
| VV |  | 492,45 |  | 492.45 | [13 empty] | VV | 1 | 2 | True | 0 | ROZPOCET
| VV |  | Součet |  | 492.45 | [13 empty] | VV | 1 | 4 | True | 1 | ROZPOCET
218 | K | 283.01 | Fólie nopová tl. 1,6 mm, výška nopů 60 mm | m2 | 515.9 |  | 0 |  |  |  | základní |  | 0 | 0 | 0 | 0 | 0 | 16 | K | 1 |  |  |  | ROZPOCET | 0 | 0 | 0 | 0 | 0 | 1 | 0 | 16 | 218
| VV |  | NS1*1,1 | [15 empty] | VV | 1 | 1 | True | 0 | ROZPOCET
| VV |  | 515,9 |  | 515.9 | [13 empty] | VV | 1 | 2 | True | 0 | ROZPOCET
| VV |  | Součet |  | 515.9 | [13 empty] | VV | 1 | 4 | True | 1 | ROZPOCET
219 | K | 283.02 | Fólie nopová tl. 1,6 mm, výška nopů 20 mm | m2 | 69.3 |  | 0 |  |  |  | základní |  | 0 | 0 | 0 | 0 | 0 | 16 | K | 1 |  |  |  | ROZPOCET | 0 | 0 | 0 | 0 | 0 | 1 | 0 | 16 | 219
| VV |  | 63,0*1,1 |  | 69.3 | [13 empty] | VV | 1 | 2 | True | 0 | ROZPOCET
| VV |  | Součet |  | 69.3 | [13 empty] | VV | 1 | 4 | True | 1 | ROZPOCET
220 | K | 998711103R00 | Přesun hmot pro izolace proti vodě, výšky do 60 m | t | 5.09 |  | 0 |  |  |  | základní |  | 0 | 0 | 0 | 0 | 0 | 16 | K | 1 |  |  |  | ROZPOCET | 0 | 0 | 0 | 0 | 0 | 1 | 0 | 16 | 220
| D | 713 | Izolace tepelné |  |  |  | 0 | [5 empty] | 0 |  | 0 |  | 0 | 2 | D | 0 |  |  |  | ROZPOCET | [6 empty] | 0
221 | K | 713100823R00 | Odstr. tepelné izolace, kombidesky 1str. tl. 5 cm | m2 | 122 |  | 0 |  |  |  | základní |  | 0 | 0 | 0 | 0 | 0 | 16 | K | 1 |  |  |  | ROZPOCET | 0 | 0 | 0 | 0 | 0 | 1 | 0 | 16 | 221
| VV |  | SS4 | [15 empty] | VV | 1 | 1 | True | 0 | ROZPOCET
| VV |  | 35 |  | 35 | [13 empty] | VV | 1 | 2 | True | 0 | ROZPOCET
| VV |  | SS7 | [15 empty] | VV | 1 | 1 | True | 0 | ROZPOCET
| VV |  | 54 |  | 54 | [13 empty] | VV | 1 | 2 | True | 0 | ROZPOCET
| VV |  | SS9 | [15 empty] | VV | 1 | 1 | True | 0 | ROZPOCET
| VV |  | 33 |  | 33 | [13 empty] | VV | 1 | 2 | True | 0 | ROZPOCET
| VV |  | Součet |  | 122 | [13 empty] | VV | 1 | 4 | True | 1 | ROZPOCET
222 | K | 713111130RT1 | Izolace tepelné stropů, vložené mezi krokve 1 vrstva - materiál ve specifikaci | m2 | 2.52 |  | 0 |  |  |  | základní |  | 0 | 0 | 0 | 0 | 0 | 16 | K | 1 |  |  |  | ROZPOCET | 0 | 0 | 0 | 0 | 0 | 1 | 0 | 16 | 222
| VV |  | m.č. 601: | [15 empty] | VV | 1 | 1 | True | 0 | ROZPOCET
| VV |  | (1,2+0,6)/2*2,8 |  | 2.52 | [13 empty] | VV | 1 | 2 | True | 0 | ROZPOCET
| VV |  | Součet |  | 2.52 | [13 empty] | VV | 1 | 4 | True | 1 | ROZPOCET
223 | K | 713121111RT1 | Izolace tepelná podlah na sucho, jednovrstvá materiál ve specifikaci | m2 | 681.06 |  | 0 |  |  |  | základní |  | 0 | 0 | 0 | 0 | 0 | 16 | K | 1 |  |  |  | ROZPOCET | 0 | 0 | 0 | 0 | 0 | 1 | 0 | 16 | 223
| VV |  | EPS 150 S Stabil :NP1.1 | [15 empty] | VV | 1 | 1 | True | 0 | ROZPOCET
| VV |  | 134,97 |  | 134.97 | [13 empty] | VV | 1 | 2 | True | 0 | ROZPOCET
| VV |  | NP2.1 | [15 empty] | VV | 1 | 1 | True | 0 | ROZPOCET
| VV |  | 486,81 |  | 486.81 | [13 empty] | VV | 1 | 2 | True | 0 | ROZPOCET
| VV |  | NP4.1 | [15 empty] | VV | 1 | 1 | True | 0 | ROZPOCET
| VV |  | 3 |  | 3 | [13 empty] | VV | 1 | 2 | True | 0 | ROZPOCET
| VV |  | EPS 200 S Stabil:NP3.1 | [15 empty] | VV | 1 | 1 | True | 0 | ROZPOCET
| VV |  | 56,28 |  | 56.28 | [13 empty] | VV | 1 | 2 | True | 0 | ROZPOCET
| VV |  | Součet |  | 681.06 | [13 empty] | VV | 1 | 4 | True | 1 | ROZPOCET
224 | K | 713121118RT1 | Tepelná izolace - pásek podél stěn materiál ve specifikaci | m | 63 |  | 0 |  |  |  | základní |  | 0 | 0 | 0 | 0 | 0 | 16 | K | 1 |  |  |  | ROZPOCET | 0 | 0 | 0 | 0 | 0 | 1 | 0 | 16 | 224
| VV |  | pozn. 12: | [15 empty] | VV | 1 | 1 | True | 0 | ROZPOCET
| VV |  | 0,20*315,0 |  | 63 | [13 empty] | VV | 1 | 2 | True | 0 | ROZPOCET
| VV |  | Součet |  | 63 | [13 empty] | VV | 1 | 4 | True | 1 | ROZPOCET
225 | K | 713131131R00 | Izolace tepelná stěn lepením | m2 | 6.179 |  | 0 |  |  |  | základní |  | 0 | 0 | 0 | 0 | 0 | 16 | K | 1 |  |  |  | ROZPOCET | 0 | 0 | 0 | 0 | 0 | 1 | 0 | 16 | 225
| VV |  | dojezd výtahu: | [15 empty] | VV | 1 | 1 | True | 0 | ROZPOCET
| VV |  | 0,95*(1,67+2,59) |  | 4.047 | [13 empty] | VV | 1 | 2 | True | 0 | ROZPOCET
| VV |  | m.č. 17: | [15 empty] | VV | 1 | 1 | True | 0 | ROZPOCET
| VV |  | (2,39+1,47*2)*0,4 |  | 2.132 | [13 empty] | VV | 1 | 2 | True | 0 | ROZPOCET
| VV |  | Součet |  | 6.179 | [13 empty] | VV | 1 | 4 | True | 1 | ROZPOCET
226 | K | 713191100RT9 | Položení separační fólie včetně dodávky fólie PE | m2 | 704.66 |  | 0 |  |  |  | základní |  | 0 | 0 | 0 | 0 | 0 | 16 | K | 1 |  |  |  | ROZPOCET | 0 | 0 | 0 | 0 | 0 | 1 | 0 | 16 | 226
| VV |  | NP1.1 | [15 empty] | VV | 1 | 1 | True | 0 | ROZPOCET
| VV |  | 134,97 |  | 134.97 | [13 empty] | VV | 1 | 2 | True | 0 | ROZPOCET
| VV |  | NP1.2 | [15 empty] | VV | 1 | 1 | True | 0 | ROZPOCET
| VV |  | 23,6 |  | 23.6 | [13 empty] | VV | 1 | 2 | True | 0 | ROZPOCET
| VV |  | NP2.1 | [15 empty] | VV | 1 | 1 | True | 0 | ROZPOCET
| VV |  | 486,81 |  | 486.81 | [13 empty] | VV | 1 | 2 | True | 0 | ROZPOCET
| VV |  | NP3.1 | [15 empty] | VV | 1 | 1 | True | 0 | ROZPOCET
| VV |  | 56,28 |  | 56.28 | [13 empty] | VV | 1 | 2 | True | 0 | ROZPOCET
| VV |  | NP4.1 | [15 empty] | VV | 1 | 1 | True | 0 | ROZPOCET
| VV |  | 3 |  | 3 | [13 empty] | VV | 1 | 2 | True | 0 | ROZPOCET
| VV |  | Součet |  | 704.66 | [13 empty] | VV | 1 | 4 | True | 1 | ROZPOCET
227 | M | 28375317 | Mirelon pás B izolační tl. 10 mm šířka 1000 mm | m2 | 69.3 |  | 0 |  |  |  | základní |  | 0 | 0 | 0 | 0 | 0 | 32 | M | 1 |  |  |  | ROZPOCET | 0 | 0 | 0 | 0 | 0 | 1 | 0 | 16 | 227
| VV |  | 63,0*1,1 |  | 69.3 | [13 empty] | VV | 1 | 2 | True | 0 | ROZPOCET
| VV |  | Součet |  | 69.3 | [13 empty] | VV | 1 | 4 | True | 1 | ROZPOCET
228 | M | 28375463 | Deska polystyrenová XPS tl. 80mm | m2 | 2.237 |  | 0 |  |  |  | základní |  | 0 | 0 | 0 | 0 | 0 | 32 | M | 1 |  |  |  | ROZPOCET | 0 | 0 | 0 | 0 | 0 | 1 | 0 | 16 | 228
| VV |  | 2,13*1,05 |  | 2.237 | [13 empty] | VV | 1 | 2 | True | 0 | ROZPOCET
| VV |  | Součet |  | 2.237 | [13 empty] | VV | 1 | 4 | True | 1 | ROZPOCET
229 | M | 283754691 | Deska polystyrenová XPS tl. 200mm | m2 | 4.253 |  | 0 |  |  |  | základní |  | 0 | 0 | 0 | 0 | 0 | 32 | M | 1 |  |  |  | ROZPOCET | 0 | 0 | 0 | 0 | 0 | 1 | 0 | 16 | 229
| VV |  | 4,05*1,05 |  | 4.253 | [13 empty] | VV | 1 | 2 | True | 0 | ROZPOCET
| VV |  | Součet |  | 4.253 | [13 empty] | VV | 1 | 4 | True | 1 | ROZPOCET
230 | M | 28375768.A | Deska polystyrén samozhášivý EPS 150 S | m3 | 65.61 |  | 0 |  |  |  | základní |  | 0 | 0 | 0 | 0 | 0 | 32 | M | 1 |  |  |  | ROZPOCET | 0 | 0 | 0 | 0 | 0 | 1 | 0 | 16 | 230
| VV |  | NP1.1*0,10*1,05 | [15 empty] | VV | 1 | 1 | True | 0 | ROZPOCET
| VV |  | 14,17 |  | 14.17 | [13 empty] | VV | 1 | 2 | True | 0 | ROZPOCET
| VV |  | NP2.1*0,10*1,05 | [15 empty] | VV | 1 | 1 | True | 0 | ROZPOCET
| VV |  | 51,12 |  | 51.12 | [13 empty] | VV | 1 | 2 | True | 0 | ROZPOCET
| VV |  | NP4.1*0,10*1,05 | [15 empty] | VV | 1 | 1 | True | 0 | ROZPOCET
| VV |  | 0,32 |  | 0.32 | [13 empty] | VV | 1 | 2 | True | 0 | ROZPOCET
| VV |  | Součet |  | 65.61 | [13 empty] | VV | 1 | 4 | True | 1 | ROZPOCET
231 | M | 28375769.A | Deska polystyrén samozhášivý EPS 200 S | m3 | 5.909 |  | 0 |  |  |  | základní |  | 0 | 0 | 0 | 0 | 0 | 32 | M | 1 |  |  |  | ROZPOCET | 0 | 0 | 0 | 0 | 0 | 1 | 0 | 16 | 231
| VV |  | NP3.1*0,10*1,05 | [15 empty] | VV | 1 | 1 | True | 0 | ROZPOCET
| VV |  | 5,909 |  | 5.909 | [13 empty] | VV | 1 | 2 | True | 0 | ROZPOCET
| VV |  | Součet |  | 5.909 | [13 empty] | VV | 1 | 4 | True | 1 | ROZPOCET
232 | M | 63151404 | Deska z minerální plsti hydrofobizovaná tl. 80 mm | m2 | 2.646 |  | 0 |  |  |  | základní |  | 0 | 0 | 0 | 0 | 0 | 32 | M | 1 |  |  |  | ROZPOCET | 0 | 0 | 0 | 0 | 0 | 1 | 0 | 16 | 232
| VV |  | 2,52*1,05 |  | 2.646 | [13 empty] | VV | 1 | 2 | True | 0 | ROZPOCET
| VV |  | Součet |  | 2.646 | [13 empty] | VV | 1 | 4 | True | 1 | ROZPOCET
233 | K | 998713103R00 | Přesun hmot pro izolace tepelné, výšky do 24 m | t | 1.891 |  | 0 |  |  |  | základní |  | 0 | 0 | 0 | 0 | 0 | 16 | K | 1 |  |  |  | ROZPOCET | 0 | 0 | 0 | 0 | 0 | 1 | 0 | 16 | 233
| D | 720 | Zdravotechnická instalace |  |  |  | 0 | [5 empty] | 0 |  | 0 |  | 0 | 2 | D | 0 |  |  |  | ROZPOCET | [6 empty] | 0
234 | K | 720.01 | Zdravotechnika celkem dle podrobného rozpočtu | kompl | 1 |  | 0 |  |  |  | základní |  | 0 | 0 | 0 | 0 | 0 | 16 | K | 1 |  |  |  | ROZPOCET | 0 | 0 | 0 | 0 | 0 | 1 | 0 | 16 | 234
| D | 730 | Ústřední vytápění |  |  |  | 0 | [5 empty] | 0 |  | 0 |  | 0 | 2 | D | 0 |  |  |  | ROZPOCET | [6 empty] | 0
235 | K | 730.01 | Vytápění celkem dle podrobného rozpočtu | kompl | 1 |  | 0 |  |  |  | základní |  | 0 | 0 | 0 | 0 | 0 | 16 | K | 1 |  |  |  | ROZPOCET | 0 | 0 | 0 | 0 | 0 | 1 | 0 | 16 | 235
| D | 762 | Konstrukce tesařské |  |  |  | 0 | [5 empty] | 0 |  | 0 |  | 0 | 2 | D | 0 |  |  |  | ROZPOCET | [6 empty] | 0
236 | K | 762332110R00 | Montáž vázaných krovů pravidelných do 120 cm2 | m | 17.5 |  | 0 |  |  |  | základní |  | 0 | 0 | 0 | 0 | 0 | 16 | K | 1 |  |  |  | ROZPOCET | 0 | 0 | 0 | 0 | 0 | 1 | 0 | 16 | 236
| VV |  | hranolek 80/80: | [15 empty] | VV | 1 | 1 | True | 0 | ROZPOCET
| VV |  | 2,5*7 |  | 17.5 | [13 empty] | VV | 1 | 2 | True | 0 | ROZPOCET
| VV |  | Součet |  | 17.5 | [13 empty] | VV | 1 | 4 | True | 1 | ROZPOCET
237 | K | 762332933RT2 | Doplnění části střešní vazby z hranolků do 288 cm2 včetně dodávky hranolů 140 x 200 mm | m | 4.5 |  | 0 |  |  |  | základní |  | 0 | 0 | 0 | 0 | 0 | 16 | K | 1 |  |  |  | ROZPOCET | 0 | 0 | 0 | 0 | 0 | 1 | 0 | 16 | 237
238 | K | 762341210R00 | Montáž bednění střech rovných, prkna hrubá na sraz | m2 | 9 |  | 0 |  |  |  | základní |  | 0 | 0 | 0 | 0 | 0 | 16 | K | 1 |  |  |  | ROZPOCET | 0 | 0 | 0 | 0 | 0 | 1 | 0 | 16 | 238
239 | K | 762341811R00 | Demontáž bednění střech rovných z prken hrubých | m2 | 2.88 |  | 0 |  |  |  | základní |  | 0 | 0 | 0 | 0 | 0 | 16 | K | 1 |  |  |  | ROZPOCET | 0 | 0 | 0 | 0 | 0 | 1 | 0 | 16 | 239
| VV |  | BP07: | [15 empty] | VV | 1 | 1 | True | 0 | ROZPOCET
| VV |  | 2,4*2,4/2 |  | 2.88 | [13 empty] | VV | 1 | 2 | True | 0 | ROZPOCET
| VV |  | Součet |  | 2.88 | [13 empty] | VV | 1 | 4 | True | 1 | ROZPOCET
240 | K | 762395000R00 | Spojovací a ochranné prostředky pro střechy | m3 | 0.463 |  | 0 |  |  |  | základní |  | 0 | 0 | 0 | 0 | 0 | 16 | K | 1 |  |  |  | ROZPOCET | 0 | 0 | 0 | 0 | 0 | 1 | 0 | 16 | 240
| VV |  | 0,20*0,14*4,5 |  | 0.126 | [13 empty] | VV | 1 | 2 | True | 0 | ROZPOCET
| VV |  | 0,08*0,08*2,5*7 |  | 0.112 | [13 empty] | VV | 1 | 2 | True | 0 | ROZPOCET
| VV |  | 9,0*0,025 |  | 0.225 | [13 empty] | VV | 1 | 2 | True | 0 | ROZPOCET
| VV |  | Součet |  | 0.463 | [13 empty] | VV | 1 | 4 | True | 1 | ROZPOCET
241 | K | 762522811R00 | Demontáž podlah s polštáři z prken tl. do 32 mm | m2 | 3 |  | 0 |  |  |  | základní |  | 0 | 0 | 0 | 0 | 0 | 16 | K | 1 |  |  |  | ROZPOCET | 0 | 0 | 0 | 0 | 0 | 1 | 0 | 16 | 241
| VV |  | SS10 | [15 empty] | VV | 1 | 1 | True | 0 | ROZPOCET
| VV |  | 3 |  | 3 | [13 empty] | VV | 1 | 2 | True | 0 | ROZPOCET
| VV |  | Součet |  | 3 | [13 empty] | VV | 1 | 4 | True | 1 | ROZPOCET
242 | K | 762711810R00 | Demontáž vázaných konstrukcí hraněných do 120 cm2 | m | 15 |  | 0 |  |  |  | základní |  | 0 | 0 | 0 | 0 | 0 | 16 | K | 1 |  |  |  | ROZPOCET | 0 | 0 | 0 | 0 | 0 | 1 | 0 | 16 | 242
| VV |  | BP07: | [15 empty] | VV | 1 | 1 | True | 0 | ROZPOCET
| VV |  | 15,0 |  | 15 | [13 empty] | VV | 1 | 2 | True | 0 | ROZPOCET
| VV |  | Součet |  | 15 | [13 empty] | VV | 1 | 4 | True | 1 | ROZPOCET
243 | M | 605125903 | Prkno SM I.jak. tl. 22-25mm dl. do 3m š. nad 140mm | m3 | 0.248 |  | 0 |  |  |  | základní |  | 0 | 0 | 0 | 0 | 0 | 32 | M | 1 |  |  |  | ROZPOCET | 0 | 0 | 0 | 0 | 0 | 1 | 0 | 16 | 243
| VV |  | 9,0*0,025*1,1 |  | 0.248 | [13 empty] | VV | 1 | 2 | True | 0 | ROZPOCET
| VV |  | Součet |  | 0.248 | [13 empty] | VV | 1 | 4 | True | 1 | ROZPOCET
244 | M | 60515009 | Hranolek SM/JD 1 76-100 cm2 dl. 200-350 cm | m3 | 0.123 |  | 0 |  |  |  | základní |  | 0 | 0 | 0 | 0 | 0 | 32 | M | 1 |  |  |  | ROZPOCET | 0 | 0 | 0 | 0 | 0 | 1 | 0 | 16 | 244
| VV |  | 0,08*0,08*2,5*7*1,1 |  | 0.123 | [13 empty] | VV | 1 | 2 | True | 0 | ROZPOCET
| VV |  | Součet |  | 0.123 | [13 empty] | VV | 1 | 4 | True | 1 | ROZPOCET
245 | M | 60515242 | Hranol SM/JD 1 14x20 délka 300-600 cm | m3 | 0.139 |  | 0 |  |  |  | základní |  | 0 | 0 | 0 | 0 | 0 | 32 | M | 1 |  |  |  | ROZPOCET | 0 | 0 | 0 | 0 | 0 | 1 | 0 | 16 | 245
| VV |  | 0,20*0,14*4,5*1,1 |  | 0.139 | [13 empty] | VV | 1 | 2 | True | 0 | ROZPOCET
| VV |  | Součet |  | 0.139 | [13 empty] | VV | 1 | 4 | True | 1 | ROZPOCET
246 | K | 998762103R00 | Přesun hmot pro tesařské konstrukce, výšky do 24 m | t | 0.387 |  | 0 |  |  |  | základní |  | 0 | 0 | 0 | 0 | 0 | 16 | K | 1 |  |  |  | ROZPOCET | 0 | 0 | 0 | 0 | 0 | 1 | 0 | 16 | 246
| D | 764 | Konstrukce klempířské |  |  |  | 0 | [5 empty] | 0 |  | 0 |  | 0 | 2 | D | 0 |  |  |  | ROZPOCET | [6 empty] | 0
247 | K | 764311821R00 | Demontáž krytiny, tabule 2 x 1 m, do 25 m2, do 30° | m2 | 2.88 |  | 0 |  |  |  | základní |  | 0 | 0 | 0 | 0 | 0 | 16 | K | 1 |  |  |  | ROZPOCET | 0 | 0 | 0 | 0 | 0 | 1 | 0 | 16 | 247
| VV |  | BP07: | [15 empty] | VV | 1 | 1 | True | 0 | ROZPOCET
| VV |  | 2,4*2,4/2 |  | 2.88 | [13 empty] | VV | 1 | 2 | True | 0 | ROZPOCET
| VV |  | Součet |  | 2.88 | [13 empty] | VV | 1 | 4 | True | 1 | ROZPOCET
248 | K | 764410850R00 | Demontáž oplechování parapetů,rš od 100 do 330 mm | m | 9.06 |  | 0 |  |  |  | základní |  | 0 | 0 | 0 | 0 | 0 | 16 | K | 1 |  |  |  | ROZPOCET | 0 | 0 | 0 | 0 | 0 | 1 | 0 | 16 | 248
| VV |  | 2,61+6,45 |  | 9.06 | [13 empty] | VV | 1 | 2 | True | 0 | ROZPOCET
| VV |  | Součet |  | 9.06 | [13 empty] | VV | 1 | 4 | True | 1 | ROZPOCET
249 | K | 764510220R00 | Oplechování parapetů z Cu, rš 160-200 mm | m | 2.61 |  | 0 |  |  |  | základní |  | 0 | 0 | 0 | 0 | 0 | 16 | K | 1 |  |  |  | ROZPOCET | 0 | 0 | 0 | 0 | 0 | 1 | 0 | 16 | 249
| VV |  | všechny výrobky vč. podkladních a doplňkových konstrukcí: | [15 empty] | VV | 1 | 1 | True | 0 | ROZPOCET
| VV |  | K/06: | [15 empty] | VV | 1 | 1 | True | 0 | ROZPOCET
| VV |  | 1,35 |  | 1.35 | [13 empty] | VV | 1 | 2 | True | 0 | ROZPOCET
| VV |  | K/07: | [15 empty] | VV | 1 | 1 | True | 0 | ROZPOCET
| VV |  | 1,26 |  | 1.26 | [13 empty] | VV | 1 | 2 | True | 0 | ROZPOCET
| VV |  | Součet |  | 2.61 | [13 empty] | VV | 1 | 4 | True | 1 | ROZPOCET
250 | K | 764510230R00 | Oplechování parapetů z Cu, rš 200-250 mm | m | 6.45 |  | 0 |  |  |  | základní |  | 0 | 0 | 0 | 0 | 0 | 16 | K | 1 |  |  |  | ROZPOCET | 0 | 0 | 0 | 0 | 0 | 1 | 0 | 16 | 250
| VV |  | K/01: | [15 empty] | VV | 1 | 1 | True | 0 | ROZPOCET
| VV |  | 1,29 |  | 1.29 | [13 empty] | VV | 1 | 2 | True | 0 | ROZPOCET
| VV |  | K/02: | [15 empty] | VV | 1 | 1 | True | 0 | ROZPOCET
| VV |  | 1,29 |  | 1.29 | [13 empty] | VV | 1 | 2 | True | 0 | ROZPOCET
| VV |  | K/03: | [15 empty] | VV | 1 | 1 | True | 0 | ROZPOCET
| VV |  | 1,29 |  | 1.29 | [13 empty] | VV | 1 | 2 | True | 0 | ROZPOCET
| VV |  | K/04: | [15 empty] | VV | 1 | 1 | True | 0 | ROZPOCET
| VV |  | 1,29 |  | 1.29 | [13 empty] | VV | 1 | 2 | True | 0 | ROZPOCET
| VV |  | K/05: | [15 empty] | VV | 1 | 1 | True | 0 | ROZPOCET
| VV |  | 1,29 |  | 1.29 | [13 empty] | VV | 1 | 2 | True | 0 | ROZPOCET
| VV |  | Součet |  | 6.45 | [13 empty] | VV | 1 | 4 | True | 1 | ROZPOCET
251 | K | 764556974R00 | Oprava kruhové výpusti vody Cu, do D150 mm | kus | 1 |  | 0 |  |  |  | základní |  | 0 | 0 | 0 | 0 | 0 | 16 | K | 1 |  |  |  | ROZPOCET | 0 | 0 | 0 | 0 | 0 | 1 | 0 | 16 | 251
| VV |  | K/08: | [15 empty] | VV | 1 | 1 | True | 0 | ROZPOCET
| VV |  | 1 |  | 1 | [13 empty] | VV | 1 | 2 | True | 0 | ROZPOCET
| VV |  | Součet |  | 1 | [13 empty] | VV | 1 | 4 | True | 1 | ROZPOCET
252 | K | 998764103R00 | Přesun hmot pro klempířské konstr., výšky do 24 m | t | 0.032 |  | 0 |  |  |  | základní |  | 0 | 0 | 0 | 0 | 0 | 16 | K | 1 |  |  |  | ROZPOCET | 0 | 0 | 0 | 0 | 0 | 1 | 0 | 16 | 252
| D | 765 | Krytiny tvrdé |  |  |  | 0 | [5 empty] | 0 |  | 0 |  | 0 | 2 | D | 0 |  |  |  | ROZPOCET | [6 empty] | 0
253 | K | 765799311RK4 | Montáž fólie na krokve přibitím s přelepením spojů podstřešní difúzní fólie speciál | m2 | 8 |  | 0 |  |  |  | základní |  | 0 | 0 | 0 | 0 | 0 | 16 | K | 1 |  |  |  | ROZPOCET | 0 | 0 | 0 | 0 | 0 | 1 | 0 | 16 | 253
| VV |  | m.č. 601: | [15 empty] | VV | 1 | 1 | True | 0 | ROZPOCET
| VV |  | 8,0 |  | 8 | [13 empty] | VV | 1 | 2 | True | 0 | ROZPOCET
| VV |  | Součet |  | 8 | [13 empty] | VV | 1 | 4 | True | 1 | ROZPOCET
254 | K | 998765103R00 | Přesun hmot pro krytiny tvrdé, výšky do 24 m | t | 0.001 |  | 0 |  |  |  | základní |  | 0 | 0 | 0 | 0 | 0 | 16 | K | 1 |  |  |  | ROZPOCET | 0 | 0 | 0 | 0 | 0 | 1 | 0 | 16 | 254
| D | 766 | Konstrukce truhlářské |  |  |  | 0 | [5 empty] | 0 |  | 0 |  | 0 | 2 | D | 0 |  |  |  | ROZPOCET | [6 empty] | 0
255 | K | 766411811R00 | Demontáž obložení stěn panely velikosti do 1,5 m2 | m2 | 21.199 |  | 0 |  |  |  | základní |  | 0 | 0 | 0 | 0 | 0 | 16 | K | 1 |  |  |  | ROZPOCET | 0 | 0 | 0 | 0 | 0 | 1 | 0 | 16 | 255
| VV |  | BP21c: | [15 empty] | VV | 1 | 1 | True | 0 | ROZPOCET
| VV |  | P1033: | [15 empty] | VV | 1 | 1 | True | 0 | ROZPOCET
| VV |  | 3,9*1,77 |  | 6.903 | [13 empty] | VV | 1 | 2 | True | 0 | ROZPOCET
| VV |  | P1059: | [15 empty] | VV | 1 | 1 | True | 0 | ROZPOCET
| VV |  | 4,36*0,96 |  | 4.186 | [13 empty] | VV | 1 | 2 | True | 0 | ROZPOCET
| VV |  | P1060: | [15 empty] | VV | 1 | 1 | True | 0 | ROZPOCET
| VV |  | (0,4+1,45+0,4)*1,0 |  | 2.25 | [13 empty] | VV | 1 | 2 | True | 0 | ROZPOCET
| VV |  | 1.NP-2.NP: | [15 empty] | VV | 1 | 1 | True | 0 | ROZPOCET
| VV |  | (0,16+2,3+0,16)*1,5*2 |  | 7.86 | [13 empty] | VV | 1 | 2 | True | 0 | ROZPOCET
| VV |  | Součet |  | 21.199 | [13 empty] | VV | 1 | 4 | True | 1 | ROZPOCET
256 | K | 766411822R00 | Demontáž podkladových roštů obložení stěn | m2 | 21.199 |  | 0 |  |  |  | základní |  | 0 | 0 | 0 | 0 | 0 | 16 | K | 1 |  |  |  | ROZPOCET | 0 | 0 | 0 | 0 | 0 | 1 | 0 | 16 | 256
257 | K | 766416142R00 | Obložení stěn nad 5 m2, aglomer. desky do 1,5 m2 vč. spojovacích prostředků a kotev | m2 | 41.654 |  | 0 |  |  |  | základní |  | 0 | 0 | 0 | 0 | 0 | 16 | K | 1 |  |  |  | ROZPOCET | 0 | 0 | 0 | 0 | 0 | 1 | 0 | 16 | 257
| VV |  | Začátek provozního součtu | [15 empty] | VV | 1 | 1 | True | 0 | ROZPOCET
| VV |  | stěna A-D vč. ventilačních drážek a revizních dvířek zapuštěných do obkladu: | [15 empty] | VV | 1 | 1 | True | 0 | ROZPOCET
| VV |  | 2,6*(0,95+0,84+0,82*2+0,11+0,84*2+0,38+0,65*2+0,74+1,0*2+0,97+0,21) |  | 28.132 | [13 empty] | VV | 1 | 2 | True | 0 | ROZPOCET
| VV |  | 2,6*(0,97+0,76+0,77+0,86*2+0,79+0,80+0,71*3+0,11+0,74+0,72*2+0,71) |  | 28.444 | [13 empty] | VV | 1 | 2 | True | 0 | ROZPOCET
| VV |  | 2,6*(0,11+0,84+0,85+0,93+0,11+0,60+0,68+0,93+0,57+0,74+0,11+0,87*3) |  | 23.608 | [13 empty] | VV | 1 | 2 | True | 0 | ROZPOCET
| VV |  | 2,6*(0,08+0,84+0,28+1,03+0,36+1,03+0,77*2+0,76*2+0,95+0,83*2+0,96) |  | 26.65 | [13 empty] | VV | 1 | 2 | True | 0 | ROZPOCET
| VV |  | 2,6*(0,15+0,65+1,02+0,87*3+0,78+0,79+0,84+0,86*3+0,84+0,13+1,5+0,36) |  | 31.85 | [13 empty] | VV | 1 | 2 | True | 0 | ROZPOCET
| VV |  | 2,6*(0,30+0,42+0,56+0,19+0,97*2+0,31+0,95+0,96+0,48+0,84+0,78*2) |  | 22.126 | [13 empty] | VV | 1 | 2 | True | 0 | ROZPOCET
| VV |  | 2,6*(0,82*2+0,75*3+0,10+0,84+0,78*2+0,18+0,60+0,19+0,60+0,70+0,82*2) |  | 26.78 | [13 empty] | VV | 1 | 2 | True | 0 | ROZPOCET
| VV |  | -2,32*(0,84*9+0,74*2) |  | -20.973 | [13 empty] | VV | 1 | 2 | True | 0 | ROZPOCET
| VV |  | Konec provozního součtu |  | 166.617 | [13 empty] | VV | 1 | 4 | True | 0 | ROZPOCET
| VV |  | 166,617*1/4 |  | 41.654 | [13 empty] | VV | 1 | 2 | True | 0 | ROZPOCET
| VV |  | Součet |  | 41.654 | [13 empty] | VV | 1 | 4 | True | 1 | ROZPOCET
258 | K | 766416143R00 | Obložení stěn nad 5 m2, aglomer. desky nad 1,5 m2 vč. spojovacích prostředků a kotev | m2 | 124.965 |  | 0 |  |  |  | základní |  | 0 | 0 | 0 | 0 | 0 | 16 | K | 1 |  |  |  | ROZPOCET | 0 | 0 | 0 | 0 | 0 | 1 | 0 | 16 | 258
| VV |  | 166,62*3/4 |  | 124.965 | [13 empty] | VV | 1 | 2 | True | 0 | ROZPOCET
| VV |  | Součet |  | 124.965 | [13 empty] | VV | 1 | 4 | True | 1 | ROZPOCET
259 | K | 766417111R00 | Montáž podkladový rošt pod obložení stěn vč. spojovacích prostředků a kotev | m | 499.86 |  | 0 |  |  |  | základní |  | 0 | 0 | 0 | 0 | 0 | 16 | K | 1 |  |  |  | ROZPOCET | 0 | 0 | 0 | 0 | 0 | 1 | 0 | 16 | 259
| VV |  | 166,62*3 |  | 499.86 | [13 empty] | VV | 1 | 2 | True | 0 | ROZPOCET
| VV |  | Součet |  | 499.86 | [13 empty] | VV | 1 | 4 | True | 1 | ROZPOCET
260 | K | 766.01 | Demontáž vestavěného nábytku | soubor | 1 |  | 0 |  |  |  | základní |  | 0 | 0 | 0 | 0 | 0 | 16 | K | 1 |  |  |  | ROZPOCET | 0 | 0 | 0 | 0 | 0 | 1 | 0 | 16 | 260
| VV |  | BP19: | [15 empty] | VV | 1 | 1 | True | 0 | ROZPOCET
| VV |  | 1 |  | 1 | [13 empty] | VV | 1 | 2 | True | 0 | ROZPOCET
| VV |  | Součet |  | 1 | [13 empty] | VV | 1 | 4 | True | 1 | ROZPOCET
261 | K | 766.02 | Zapravení ukončení stávajícího obkladu stěn | kompl | 1 |  | 0 |  |  |  | základní |  | 0 | 0 | 0 | 0 | 0 | 16 | K | 1 |  |  |  | ROZPOCET | 0 | 0 | 0 | 0 | 0 | 1 | 0 | 16 | 261
| VV |  | pozn. 18: | [15 empty] | VV | 1 | 1 | True | 0 | ROZPOCET
| VV |  | 1 |  | 1 | [13 empty] | VV | 1 | 2 | True | 0 | ROZPOCET
| VV |  | Součet |  | 1 | [13 empty] | VV | 1 | 4 | True | 1 | ROZPOCET
262 | K | EV-3.1 | Žaluzie 1347/550 lamelová dřevěná - D+M vč. výplně otvoru z PUR panelu | kompl | 1 |  | 0 |  |  |  | základní |  | 0 | 0 | 0 | 0 | 0 | 16 | K | 1 |  |  |  | ROZPOCET | 0 | 0 | 0 | 0 | 0 | 1 | 0 | 16 | 262
| VV |  | všechny výrobky vč. kování, případně zasklení, doplňků a povrchové úpravy: | [15 empty] | VV | 1 | 1 | True | 0 | ROZPOCET
| VV |  | 1 |  | 1 | [13 empty] | VV | 1 | 2 | True | 0 | ROZPOCET
| VV |  | Součet |  | 1 | [13 empty] | VV | 1 | 4 | True | 1 | ROZPOCET
263 | K | EV-3.2 | Žaluzie 1344/550 lamelová dřevěná - D+M | kompl | 1 |  | 0 |  |  |  | základní |  | 0 | 0 | 0 | 0 | 0 | 16 | K | 1 |  |  |  | ROZPOCET | 0 | 0 | 0 | 0 | 0 | 1 | 0 | 16 | 263
264 | K | IV-1.14 | Dveře vnitřní 1500/1970 dřevěné se zárubní demontáž, zpětná montáž na nové místo, repase | kompl | 1 |  | 0 |  |  |  | základní |  | 0 | 0 | 0 | 0 | 0 | 16 | K | 1 |  |  |  | ROZPOCET | 0 | 0 | 0 | 0 | 0 | 1 | 0 | 16 | 264
| VV |  | všechny výrobky vč. kování, případně zasklení, doplňků a povrchové úpravy: | [15 empty] | VV | 1 | 1 | True | 0 | ROZPOCET
| VV |  | 1 |  | 1 | [13 empty] | VV | 1 | 2 | True | 0 | ROZPOCET
| VV |  | Součet |  | 1 | [13 empty] | VV | 1 | 4 | True | 1 | ROZPOCET
265 | K | IV-1.15 | Dveřní křídla 1500/2500 vnitřní dřevěná demontáž, zpětná montáž otočením, repase | kompl | 1 |  | 0 |  |  |  | základní |  | 0 | 0 | 0 | 0 | 0 | 16 | K | 1 |  |  |  | ROZPOCET | 0 | 0 | 0 | 0 | 0 | 1 | 0 | 16 | 265
266 | K | IV-4.05 | Dveře vnitřní 1křdl se zárubní dřevo/HPL - D+M | kompl | 1 |  | 0 |  |  |  | základní |  | 0 | 0 | 0 | 0 | 0 | 16 | K | 1 |  |  |  | ROZPOCET | 0 | 0 | 0 | 0 | 0 | 1 | 0 | 16 | 266
| VV |  | všechny výrobky vč. kování, případně zasklení, doplňků a povrchové úpravy: | [15 empty] | VV | 1 | 1 | True | 0 | ROZPOCET
| VV |  | 1 |  | 1 | [13 empty] | VV | 1 | 2 | True | 0 | ROZPOCET
| VV |  | Součet |  | 1 | [13 empty] | VV | 1 | 4 | True | 1 | ROZPOCET
267 | K | IV-4.06 | Dveře vnitřní 1křdl se zárubní dřevo/HPL - D+M | kompl | 1 |  | 0 |  |  |  | základní |  | 0 | 0 | 0 | 0 | 0 | 16 | K | 1 |  |  |  | ROZPOCET | 0 | 0 | 0 | 0 | 0 | 1 | 0 | 16 | 267
268 | K | IV-4.07 | Dveře vnitřní 1400/2680 posuvné dřevo/HPL - D+M s vodícími prvky | kompl | 1 |  | 0 |  |  |  | základní |  | 0 | 0 | 0 | 0 | 0 | 16 | K | 1 |  |  |  | ROZPOCET | 0 | 0 | 0 | 0 | 0 | 1 | 0 | 16 | 268
269 | K | IV-4.08 | Dveře vnitřní 1křdl se zárubní dřevo/HPL - D+M | kompl | 1 |  | 0 |  |  |  | základní |  | 0 | 0 | 0 | 0 | 0 | 16 | K | 1 |  |  |  | ROZPOCET | 0 | 0 | 0 | 0 | 0 | 1 | 0 | 16 | 269
270 | K | IV-4.09 | Dveře vnitřní 930/2580 posuvné dřevo/HPL - D+M s vodícími prvky | kompl | 1 |  | 0 |  |  |  | základní |  | 0 | 0 | 0 | 0 | 0 | 16 | K | 1 |  |  |  | ROZPOCET | 0 | 0 | 0 | 0 | 0 | 1 | 0 | 16 | 270
271 | K | IV-4.10 | Dveře vnitřní 1křdl se zárubní dřevo/HPL - D+M | kompl | 1 |  | 0 |  |  |  | základní |  | 0 | 0 | 0 | 0 | 0 | 16 | K | 1 |  |  |  | ROZPOCET | 0 | 0 | 0 | 0 | 0 | 1 | 0 | 16 | 271
272 | K | IV-4.11 | Dveře vnitřní 1křdl se zárubní dřevo/HPL - D+M | kompl | 1 |  | 0 |  |  |  | základní |  | 0 | 0 | 0 | 0 | 0 | 16 | K | 1 |  |  |  | ROZPOCET | 0 | 0 | 0 | 0 | 0 | 1 | 0 | 16 | 272
273 | K | IV-4.12 | Dveře vnitřní 1křdl se zárubní dřevo/HPL - D+M | kompl | 1 |  | 0 |  |  |  | základní |  | 0 | 0 | 0 | 0 | 0 | 16 | K | 1 |  |  |  | ROZPOCET | 0 | 0 | 0 | 0 | 0 | 1 | 0 | 16 | 273
274 | K | IV-4.13 | Dveře vnitřní 1600/2580 posuvné dřevo/HPL - D+M s vodícími prvky | kompl | 1 |  | 0 |  |  |  | základní |  | 0 | 0 | 0 | 0 | 0 | 16 | K | 1 |  |  |  | ROZPOCET | 0 | 0 | 0 | 0 | 0 | 1 | 0 | 16 | 274
275 | K | 605.01 | Lať SM/JD 1 pod 25 cm2 délka 200-399 cm dřevo lamelové, lepené | m3 | 0.66 |  | 0 |  |  |  | základní |  | 0 | 0 | 0 | 0 | 0 | 16 | K | 1 |  |  |  | ROZPOCET | 0 | 0 | 0 | 0 | 0 | 1 | 0 | 16 | 275
| VV |  | 499,86*0,05*0,024*1,1 |  | 0.66 | [13 empty] | VV | 1 | 2 | True | 0 | ROZPOCET
| VV |  | Součet |  | 0.66 | [13 empty] | VV | 1 | 4 | True | 1 | ROZPOCET
276 | K | 607.01 | Deska HPL interierová tl. 6 mm, dekor dřevo vč. rozměrových úprav a skosení hran | m2 | 191.613 |  | 0 |  |  |  | základní |  | 0 | 0 | 0 | 0 | 0 | 16 | K | 1 |  |  |  | ROZPOCET | 0 | 0 | 0 | 0 | 0 | 1 | 0 | 16 | 276
| VV |  | 166,62*1,15 |  | 191.613 | [13 empty] | VV | 1 | 2 | True | 0 | ROZPOCET
| VV |  | Součet |  | 191.613 | [13 empty] | VV | 1 | 4 | True | 1 | ROZPOCET
277 | K | 998766103R00 | Přesun hmot pro truhlářské konstr., výšky do 24 m | t | 2.989 |  | 0 |  |  |  | základní |  | 0 | 0 | 0 | 0 | 0 | 16 | K | 1 |  |  |  | ROZPOCET | 0 | 0 | 0 | 0 | 0 | 1 | 0 | 16 | 277
| D | 767 | Konstrukce zámečnické |  |  |  | 0 | [5 empty] | 0 |  | 0 |  | 0 | 2 | D | 0 |  |  |  | ROZPOCET | [6 empty] | 0
278 | K | 767581801R00 | Demontáž podhledů - kazet | m2 | 73.105 |  | 0 |  |  |  | základní |  | 0 | 0 | 0 | 0 | 0 | 16 | K | 1 |  |  |  | ROZPOCET | 0 | 0 | 0 | 0 | 0 | 1 | 0 | 16 | 278
| VV |  | pozn. 19 - rozebrání a zpětná montáž: | [15 empty] | VV | 1 | 1 | True | 0 | ROZPOCET
| VV |  | v místě dělících protiprašných příček: | [15 empty] | VV | 1 | 1 | True | 0 | ROZPOCET
| VV |  | 6,0*2 |  | 12 | [13 empty] | VV | 1 | 2 | True | 0 | ROZPOCET
| VV |  | schodišťový prostor: | [15 empty] | VV | 1 | 1 | True | 0 | ROZPOCET
| VV |  | 0,5*(2,13+2,18*2) |  | 3.245 | [13 empty] | VV | 1 | 2 | True | 0 | ROZPOCET
| VV |  | Mezisoučet |  | 15.245 | [13 empty] | VV | 1 | 3 | True | 0 | ROZPOCET
| VV |  | rozebrání do suti: | [15 empty] | VV | 1 | 1 | True | 0 | ROZPOCET
| VV |  | BP04: | [15 empty] | VV | 1 | 1 | True | 0 | ROZPOCET
| VV |  | 7,84+19,68+10,38+6,63+5,8+7,53 |  | 57.86 | [13 empty] | VV | 1 | 2 | True | 0 | ROZPOCET
| VV |  | Mezisoučet |  | 57.86 | [13 empty] | VV | 1 | 3 | True | 0 | ROZPOCET
| VV |  | Součet |  | 73.105 | [13 empty] | VV | 1 | 4 | True | 1 | ROZPOCET
279 | K | 767582800R00 | Demontáž podhledů - roštů | m2 | 73.105 |  | 0 |  |  |  | základní |  | 0 | 0 | 0 | 0 | 0 | 16 | K | 1 |  |  |  | ROZPOCET | 0 | 0 | 0 | 0 | 0 | 1 | 0 | 16 | 279
280 | K | 767584522R00 | Montáž podhledů kazetových do betonu, 60x60 cm | m2 | 15.245 |  | 0 |  |  |  | základní |  | 0 | 0 | 0 | 0 | 0 | 16 | K | 1 |  |  |  | ROZPOCET | 0 | 0 | 0 | 0 | 0 | 1 | 0 | 16 | 280
| VV |  | pozn. 19 - rozebrání a zpětná montáž: | [15 empty] | VV | 1 | 1 | True | 0 | ROZPOCET
| VV |  | v místě dělících protiprašných příček: | [15 empty] | VV | 1 | 1 | True | 0 | ROZPOCET
| VV |  | 6,0*2 |  | 12 | [13 empty] | VV | 1 | 2 | True | 0 | ROZPOCET
| VV |  | schodišťový prostor: | [15 empty] | VV | 1 | 1 | True | 0 | ROZPOCET
| VV |  | 0,5*(2,13+2,18*2) |  | 3.245 | [13 empty] | VV | 1 | 2 | True | 0 | ROZPOCET
| VV |  | Součet |  | 15.245 | [13 empty] | VV | 1 | 4 | True | 1 | ROZPOCET
281 | K | 767.01 | Demontáž vstupních dveří 1340/2780 automatických pro další použití | kompl | 1 |  | 0 |  |  |  | základní |  | 0 | 0 | 0 | 0 | 0 | 16 | K | 1 |  |  |  | ROZPOCET | 0 | 0 | 0 | 0 | 0 | 1 | 0 | 16 | 281
| VV |  | BP17: | [15 empty] | VV | 1 | 1 | True | 0 | ROZPOCET
| VV |  | 1 |  | 1 | [13 empty] | VV | 1 | 2 | True | 0 | ROZPOCET
| VV |  | Součet |  | 1 | [13 empty] | VV | 1 | 4 | True | 1 | ROZPOCET
282 | K | 767.02 | Odřezání okenních mříží zatření ponechaných fragmentů barvou | m2 | 10.54 |  | 0 |  |  |  | základní |  | 0 | 0 | 0 | 0 | 0 | 16 | K | 1 |  |  |  | ROZPOCET | 0 | 0 | 0 | 0 | 0 | 1 | 0 | 16 | 282
| VV |  | BP20: | [15 empty] | VV | 1 | 1 | True | 0 | ROZPOCET
| VV |  | 0,7*1,7*2+1,2*1,7*4 |  | 10.54 | [13 empty] | VV | 1 | 2 | True | 0 | ROZPOCET
| VV |  | Součet |  | 10.54 | [13 empty] | VV | 1 | 4 | True | 1 | ROZPOCET
283 | K | 767.03 | Demnontáž fasádních větracích mřížek | ks | 3 |  | 0 |  |  |  | základní |  | 0 | 0 | 0 | 0 | 0 | 16 | K | 1 |  |  |  | ROZPOCET | 0 | 0 | 0 | 0 | 0 | 1 | 0 | 16 | 283
| VV |  | BP13: | [15 empty] | VV | 1 | 1 | True | 0 | ROZPOCET
| VV |  | 3 |  | 3 | [13 empty] | VV | 1 | 2 | True | 0 | ROZPOCET
| VV |  | Součet |  | 3 | [13 empty] | VV | 1 | 4 | True | 1 | ROZPOCET
284 | K | 767.04 | Podhled kazetový, závěs, desky 1500/400 mm desky minerální tl. 20 mm, omyvatelné | m2 | 29.356 |  | 0 |  |  |  | základní |  | 0 | 0 | 0 | 0 | 0 | 16 | K | 1 |  |  |  | ROZPOCET | 0 | 0 | 0 | 0 | 0 | 1 | 0 | 16 | 284
| VV |  | m.č. 01: | [15 empty] | VV | 1 | 1 | True | 0 | ROZPOCET
| VV |  | 3,87*3,54 |  | 13.7 | [13 empty] | VV | 1 | 2 | True | 0 | ROZPOCET
| VV |  | m.č. 05: | [15 empty] | VV | 1 | 1 | True | 0 | ROZPOCET
| VV |  | 1,50*3,60 |  | 5.4 | [13 empty] | VV | 1 | 2 | True | 0 | ROZPOCET
| VV |  | m.č. 06: | [15 empty] | VV | 1 | 1 | True | 0 | ROZPOCET
| VV |  | 3,0*3,6-0,68*0,40*2 |  | 10.256 | [13 empty] | VV | 1 | 2 | True | 0 | ROZPOCET
| VV |  | Součet |  | 29.356 | [13 empty] | VV | 1 | 4 | True | 1 | ROZPOCET
285 | K | EV-3.3 | Žaluzie 840/1670 lamelová ocelová - D+M vč. výplně otvoru z PUR panelu | kompl | 1 |  | 0 |  |  |  | základní |  | 0 | 0 | 0 | 0 | 0 | 16 | K | 1 |  |  |  | ROZPOCET | 0 | 0 | 0 | 0 | 0 | 1 | 0 | 16 | 285
| VV |  | všechny výrobky vč. kování, případně zasklení, doplňků a povrchové úpravy:1 | [15 empty] | VV | 1 | 1 | True | 0 | ROZPOCET
| VV |  | 1 |  | 1 | [13 empty] | VV | 1 | 2 | True | 0 | ROZPOCET
| VV |  | Součet |  | 1 | [13 empty] | VV | 1 | 4 | True | 1 | ROZPOCET
286 | K | EV-3.4 | Žaluzie 650/1670 lamelová ocelová - D+M vč. výplně otvoru z PUR panelu | kompl | 1 |  | 0 |  |  |  | základní |  | 0 | 0 | 0 | 0 | 0 | 16 | K | 1 |  |  |  | ROZPOCET | 0 | 0 | 0 | 0 | 0 | 1 | 0 | 16 | 286
287 | K | EV-3.5 | Žaluzie 630/1670 lamelová ocelová - D+M vč. výplně otvoru z PUR panelu | kompl | 1 |  | 0 |  |  |  | základní |  | 0 | 0 | 0 | 0 | 0 | 16 | K | 1 |  |  |  | ROZPOCET | 0 | 0 | 0 | 0 | 0 | 1 | 0 | 16 | 287
288 | K | IV-1.01 | Dveře vnitřní 800/2250 plné ocel se zárubní - D+M | kompl | 1 |  | 0 |  |  |  | základní |  | 0 | 0 | 0 | 0 | 0 | 16 | K | 1 |  |  |  | ROZPOCET | 0 | 0 | 0 | 0 | 0 | 1 | 0 | 16 | 288
| VV |  | všechny výrobky vč. kování, případně zasklení, doplňků a povrchové úpravy: | [15 empty] | VV | 1 | 1 | True | 0 | ROZPOCET
| VV |  | 1 |  | 1 | [13 empty] | VV | 1 | 2 | True | 0 | ROZPOCET
| VV |  | Součet |  | 1 | [13 empty] | VV | 1 | 4 | True | 1 | ROZPOCET
289 | K | IV-1.02 | Dveře vnitřní 900/1970 plné ocel se zárubní - D+M | kompl | 1 |  | 0 |  |  |  | základní |  | 0 | 0 | 0 | 0 | 0 | 16 | K | 1 |  |  |  | ROZPOCET | 0 | 0 | 0 | 0 | 0 | 1 | 0 | 16 | 289
290 | K | IV-1.03 | Dveře vnitřní 1400/2550 plné ocel se zárubní - D+M | kompl | 1 |  | 0 |  |  |  | základní |  | 0 | 0 | 0 | 0 | 0 | 16 | K | 1 |  |  |  | ROZPOCET | 0 | 0 | 0 | 0 | 0 | 1 | 0 | 16 | 290
291 | K | IV-1.04 | Dveře vnitřní 900/2000 plné ocel se zárubní - D+M EI-30-DP3-C se samozavíračem | kompl | 1 |  | 0 |  |  |  | základní |  | 0 | 0 | 0 | 0 | 0 | 16 | K | 1 |  |  |  | ROZPOCET | 0 | 0 | 0 | 0 | 0 | 1 | 0 | 16 | 291
292 | K | IV-1.05 | Dveře vnitřní 1250/1970 plné ocel se zárubní - D+M | kompl | 1 |  | 0 |  |  |  | základní |  | 0 | 0 | 0 | 0 | 0 | 16 | K | 1 |  |  |  | ROZPOCET | 0 | 0 | 0 | 0 | 0 | 1 | 0 | 16 | 292
293 | K | IV-1.06 | Dveře vnitřní 900/1970 plné ocel se zárubní - D+M EI-30-DP3-C se samozavíračem | kompl | 1 |  | 0 |  |  |  | základní |  | 0 | 0 | 0 | 0 | 0 | 16 | K | 1 |  |  |  | ROZPOCET | 0 | 0 | 0 | 0 | 0 | 1 | 0 | 16 | 293
294 | K | IV-1.07 | Dveře vnitřní 900/1970 plné ocel se zárubní - D+M EI-30-DP3-C se samozavíračem | kompl | 1 |  | 0 |  |  |  | základní |  | 0 | 0 | 0 | 0 | 0 | 16 | K | 1 |  |  |  | ROZPOCET | 0 | 0 | 0 | 0 | 0 | 1 | 0 | 16 | 294
295 | K | IV-1.08 | Dveře vnitřní 900/1970 plné ocel se zárubní - D+M EI-30-DP3-C se samozavíračem | kompl | 1 |  | 0 |  |  |  | základní |  | 0 | 0 | 0 | 0 | 0 | 16 | K | 1 |  |  |  | ROZPOCET | 0 | 0 | 0 | 0 | 0 | 1 | 0 | 16 | 295
296 | K | IV-1.09 | Dveře vnitřní 800/1970 plné ocel se zárubní - D+M | kompl | 1 |  | 0 |  |  |  | základní |  | 0 | 0 | 0 | 0 | 0 | 16 | K | 1 |  |  |  | ROZPOCET | 0 | 0 | 0 | 0 | 0 | 1 | 0 | 16 | 296
297 | K | IV-1.10 | Dveře vnitřní 800/1970 plné ocel se zárubní - D+M | kompl | 1 |  | 0 |  |  |  | základní |  | 0 | 0 | 0 | 0 | 0 | 16 | K | 1 |  |  |  | ROZPOCET | 0 | 0 | 0 | 0 | 0 | 1 | 0 | 16 | 297
298 | K | IV-1.11 | Dveře vnitřní 800/1970 plné ocel se zárubní - D+M | kompl | 1 |  | 0 |  |  |  | základní |  | 0 | 0 | 0 | 0 | 0 | 16 | K | 1 |  |  |  | ROZPOCET | 0 | 0 | 0 | 0 | 0 | 1 | 0 | 16 | 298
299 | K | IV-1.12 | Dveře vnitřní 900/2200 plné ocel se zárubní - D+M | kompl | 1 |  | 0 |  |  |  | základní |  | 0 | 0 | 0 | 0 | 0 | 16 | K | 1 |  |  |  | ROZPOCET | 0 | 0 | 0 | 0 | 0 | 1 | 0 | 16 | 299
300 | K | IV-1.13 | Dveře vnitřní 900/2000 plné ocel se zárubní - D+M | kompl | 1 |  | 0 |  |  |  | základní |  | 0 | 0 | 0 | 0 | 0 | 16 | K | 1 |  |  |  | ROZPOCET | 0 | 0 | 0 | 0 | 0 | 1 | 0 | 16 | 300
301 | K | IV-1.16 | Dveře vnitřní 800/2200 plné ocel se zárubní - D+M EI-30-DP3-C se samozavíračem | kompl | 1 |  | 0 |  |  |  | základní |  | 0 | 0 | 0 | 0 | 0 | 16 | K | 1 |  |  |  | ROZPOCET | 0 | 0 | 0 | 0 | 0 | 1 | 0 | 16 | 301
302 | K | Z-1.01 | Treláž před jednotkami VZT 6012/2053 ocel zinkovaná - D+M | kompl | 1 |  | 0 |  |  |  | základní |  | 0 | 0 | 0 | 0 | 0 | 16 | K | 1 |  |  |  | ROZPOCET | 0 | 0 | 0 | 0 | 0 | 1 | 0 | 16 | 302
| VV |  | všechny výrobky vč. kování, případně zasklení, doplňků a povrchové úpravy: | [15 empty] | VV | 1 | 1 | True | 0 | ROZPOCET
| VV |  | 1 |  | 1 | [13 empty] | VV | 1 | 2 | True | 0 | ROZPOCET
| VV |  | Součet |  | 1 | [13 empty] | VV | 1 | 4 | True | 1 | ROZPOCET
303 | K | Z-1.02 | Paraván 1276/2300+700 ocel/dřevo - D+M | kompl | 2 |  | 0 |  |  |  | základní |  | 0 | 0 | 0 | 0 | 0 | 16 | K | 1 |  |  |  | ROZPOCET | 0 | 0 | 0 | 0 | 0 | 1 | 0 | 16 | 303
304 | K | Z-1.03 | Stěna výtahové šachty 3400/20600 ocel/sklo - D+M | kompl | 1 |  | 0 |  |  |  | základní |  | 0 | 0 | 0 | 0 | 0 | 16 | K | 1 |  |  |  | ROZPOCET | 0 | 0 | 0 | 0 | 0 | 1 | 0 | 16 | 304
305 | K | Z-1.04 | Mříž okenní 1550/1700 ocel - D+M | kompl | 1 |  | 0 |  |  |  | základní |  | 0 | 0 | 0 | 0 | 0 | 16 | K | 1 |  |  |  | ROZPOCET | 0 | 0 | 0 | 0 | 0 | 1 | 0 | 16 | 305
306 | K | Z-1.05 | Mřížka větrání paty stěny 100/600 barva prášková - D+M | ks | 137 |  | 0 |  |  |  | základní |  | 0 | 0 | 0 | 0 | 0 | 16 | K | 1 |  |  |  | ROZPOCET | 0 | 0 | 0 | 0 | 0 | 1 | 0 | 16 | 306
307 | K | Z-1.06 | Žaluzie protidešťová 200/200 nerez - D+M | kompl | 25 |  | 0 |  |  |  | základní |  | 0 | 0 | 0 | 0 | 0 | 16 | K | 1 |  |  |  | ROZPOCET | 0 | 0 | 0 | 0 | 0 | 1 | 0 | 16 | 307
308 | K | Z-1.07 | Žaluzie protidešťová 840/1730 Alu - D+M | kompl | 1 |  | 0 |  |  |  | základní |  | 0 | 0 | 0 | 0 | 0 | 16 | K | 1 |  |  |  | ROZPOCET | 0 | 0 | 0 | 0 | 0 | 1 | 0 | 16 | 308
309 | K | Z-1.08 | Žaluzie protidešťová 630/1730 Alu - D+M | kompl | 2 |  | 0 |  |  |  | základní |  | 0 | 0 | 0 | 0 | 0 | 16 | K | 1 |  |  |  | ROZPOCET | 0 | 0 | 0 | 0 | 0 | 1 | 0 | 16 | 309
310 | K | Z-1.09 | Regály kolejnicové systémové - D+M | soubor | 1 |  | 0 |  |  |  | základní |  | 0 | 0 | 0 | 0 | 0 | 16 | K | 1 |  |  |  | ROZPOCET | 0 | 0 | 0 | 0 | 0 | 1 | 0 | 16 | 310
311 | K | Z-1.12 | Dvířka revizní 350/500 v rámu - repase vč. povrchové úpravy | ks | 10 |  | 0 |  |  |  | základní |  | 0 | 0 | 0 | 0 | 0 | 16 | K | 1 |  |  |  | ROZPOCET | 0 | 0 | 0 | 0 | 0 | 1 | 0 | 16 | 311
312 | K | Z-1.13 | Lišta podlahová přechodová Alu - D+M | bm | 25.5 |  | 0 |  |  |  | základní |  | 0 | 0 | 0 | 0 | 0 | 16 | K | 1 |  |  |  | ROZPOCET | 0 | 0 | 0 | 0 | 0 | 1 | 0 | 16 | 312
313 | K | Z-1.14 | Lišta podlahová ukončovací Alu - D+M | bm | 11.5 |  | 0 |  |  |  | základní |  | 0 | 0 | 0 | 0 | 0 | 16 | K | 1 |  |  |  | ROZPOCET | 0 | 0 | 0 | 0 | 0 | 1 | 0 | 16 | 313
314 | K | Z-1.15 | Klín spádový sprchový ocel nerez - D+M | bm | 1.1 |  | 0 |  |  |  | základní |  | 0 | 0 | 0 | 0 | 0 | 16 | K | 1 |  |  |  | ROZPOCET | 0 | 0 | 0 | 0 | 0 | 1 | 0 | 16 | 314
315 | K | Z-1.16 | Hrana schodová ocel nerez - D+M | bm | 4.8 |  | 0 |  |  |  | základní |  | 0 | 0 | 0 | 0 | 0 | 16 | K | 1 |  |  |  | ROZPOCET | 0 | 0 | 0 | 0 | 0 | 1 | 0 | 16 | 315
316 | K | 998767103R00 | Přesun hmot pro zámečnické konstr., výšky do 24 m | t | 4.787 |  | 0 |  |  |  | základní |  | 0 | 0 | 0 | 0 | 0 | 16 | K | 1 |  |  |  | ROZPOCET | 0 | 0 | 0 | 0 | 0 | 1 | 0 | 16 | 316
| D | 768 | Otvorové prvky dřevo z profilů systémových |  |  |  | 0 | [5 empty] | 0 |  | 0 |  | 0 | 2 | D | 0 |  |  |  | ROZPOCET | [6 empty] | 0
317 | K | EV-1.1 | Dveře vstupní 900/2500 Euro se zárubní - D+M automatické, vč. samozavírače a radar. hlásiče | kompl | 1 |  | 0 |  |  |  | základní |  | 0 | 0 | 0 | 0 | 0 | 16 | K | 1 |  |  |  | ROZPOCET | 0 | 0 | 0 | 0 | 0 | 1 | 0 | 16 | 317
| VV |  | všechny výrobky vč. kování, případně zasklení, doplňků a povrchové úpravy: | [15 empty] | VV | 1 | 1 | True | 0 | ROZPOCET
| VV |  | 1 |  | 1 | [13 empty] | VV | 1 | 2 | True | 0 | ROZPOCET
| VV |  | Součet |  | 1 | [13 empty] | VV | 1 | 4 | True | 1 | ROZPOCET
318 | K | EV-1.3 | Dveře vstupní 1150/2220 Euro se zárubní - D+M | kompl | 1 |  | 0 |  |  |  | základní |  | 0 | 0 | 0 | 0 | 0 | 16 | K | 1 |  |  |  | ROZPOCET | 0 | 0 | 0 | 0 | 0 | 1 | 0 | 16 | 318
319 | K | EV-2.1 | Okno 1250/1730 Euro v rámu - D+M | kompl | 1 |  | 0 |  |  |  | základní |  | 0 | 0 | 0 | 0 | 0 | 16 | K | 1 |  |  |  | ROZPOCET | 0 | 0 | 0 | 0 | 0 | 1 | 0 | 16 | 319
320 | K | EV-2.2 | Okno 1250/1730 Euro v rámu - D+M | kompl | 1 |  | 0 |  |  |  | základní |  | 0 | 0 | 0 | 0 | 0 | 16 | K | 1 |  |  |  | ROZPOCET | 0 | 0 | 0 | 0 | 0 | 1 | 0 | 16 | 320
321 | K | EV-2.3 | Okno 1250/1730 Euro v rámu - D+M | kompl | 1 |  | 0 |  |  |  | základní |  | 0 | 0 | 0 | 0 | 0 | 16 | K | 1 |  |  |  | ROZPOCET | 0 | 0 | 0 | 0 | 0 | 1 | 0 | 16 | 321
322 | K | EV-2.4 | Okno 1250/1730 Euro v rámu - D+M | kompl | 1 |  | 0 |  |  |  | základní |  | 0 | 0 | 0 | 0 | 0 | 16 | K | 1 |  |  |  | ROZPOCET | 0 | 0 | 0 | 0 | 0 | 1 | 0 | 16 | 322
323 | K | EV-2.5 | Okno 1250/1730 Euro v rámu - D+M | kompl | 1 |  | 0 |  |  |  | základní |  | 0 | 0 | 0 | 0 | 0 | 16 | K | 1 |  |  |  | ROZPOCET | 0 | 0 | 0 | 0 | 0 | 1 | 0 | 16 | 323
324 | K | EV-2.6 | Okno 1310/1790 Euro v rámu - D+M | kompl | 1 |  | 0 |  |  |  | základní |  | 0 | 0 | 0 | 0 | 0 | 16 | K | 1 |  |  |  | ROZPOCET | 0 | 0 | 0 | 0 | 0 | 1 | 0 | 16 | 324
325 | K | EV-2.7 | Okno 1220/1660 Euro v rámu - D+M | kompl | 1 |  | 0 |  |  |  | základní |  | 0 | 0 | 0 | 0 | 0 | 16 | K | 1 |  |  |  | ROZPOCET | 0 | 0 | 0 | 0 | 0 | 1 | 0 | 16 | 325
326 | K | 998766103R00 | Přesun hmot pro truhlářské konstr., výšky do 24 m | t | 0.7 |  | 0 |  |  |  | základní |  | 0 | 0 | 0 | 0 | 0 | 16 | K | 1 |  |  |  | ROZPOCET | 0 | 0 | 0 | 0 | 0 | 1 | 0 | 16 | 326
| D | 770 | Konstrukce systemové z kovových profilů |  |  |  | 0 | [5 empty] | 0 |  | 0 |  | 0 | 2 | D | 0 |  |  |  | ROZPOCET | [6 empty] | 0
327 | K | IV-2.1 | Příčka 1470/2300+260 Alu/sklo fixní - D+M požární odolnost EI45-DP1 | kompl | 1 |  | 0 |  |  |  | základní |  | 0 | 0 | 0 | 0 | 0 | 16 | K | 1 |  |  |  | ROZPOCET | 0 | 0 | 0 | 0 | 0 | 1 | 0 | 16 | 327
| VV |  | všechny výrobky vč. kování, zasklení, polepů, doplňků a povrchové úpravy: | [15 empty] | VV | 1 | 1 | True | 0 | ROZPOCET
| VV |  | 1 |  | 1 | [13 empty] | VV | 1 | 2 | True | 0 | ROZPOCET
| VV |  | Součet |  | 1 | [13 empty] | VV | 1 | 4 | True | 1 | ROZPOCET
328 | K | IV-2.2 | Příčka 1523/2600+720 Alu/sklo fixní - D+M | kompl | 1 |  | 0 |  |  |  | základní |  | 0 | 0 | 0 | 0 | 0 | 16 | K | 1 |  |  |  | ROZPOCET | 0 | 0 | 0 | 0 | 0 | 1 | 0 | 16 | 328
329 | K | IV-2.3a | Dveře 1400/2500+395 Alu/sklo - D+M vč. akustické výplně | kompl | 1 |  | 0 |  |  |  | základní |  | 0 | 0 | 0 | 0 | 0 | 16 | K | 1 |  |  |  | ROZPOCET | 0 | 0 | 0 | 0 | 0 | 1 | 0 | 16 | 329
330 | K | IV-2.3a.1 | Dveře 1465/2300+260 Alu/sklo - D+M požární odolnost EI30-DP1-C | kompl | 1 |  | 0 |  |  |  | základní |  | 0 | 0 | 0 | 0 | 0 | 16 | K | 1 |  |  |  | ROZPOCET | 0 | 0 | 0 | 0 | 0 | 1 | 0 | 16 | 330
331 | K | IV-2.3b | Stěna 3645/2500+595 Alu/sklo s dveřmi - D+M vč. akustické výplně | kompl | 1 |  | 0 |  |  |  | základní |  | 0 | 0 | 0 | 0 | 0 | 16 | K | 1 |  |  |  | ROZPOCET | 0 | 0 | 0 | 0 | 0 | 1 | 0 | 16 | 331
332 | K | IV-2.3c | Stěna 3645/2500+595 Alu/sklo s dveřmi - D+M vč. sádrokartonové výplně | kompl | 1 |  | 0 |  |  |  | základní |  | 0 | 0 | 0 | 0 | 0 | 16 | K | 1 |  |  |  | ROZPOCET | 0 | 0 | 0 | 0 | 0 | 1 | 0 | 16 | 332
333 | K | IV-2.3d | Stěna 3157/3095 Alu/sklo fixní - D+M | kompl | 1 |  | 0 |  |  |  | základní |  | 0 | 0 | 0 | 0 | 0 | 16 | K | 1 |  |  |  | ROZPOCET | 0 | 0 | 0 | 0 | 0 | 1 | 0 | 16 | 333
334 | K | IV-3.2 | Dveře 1450/2300+260 Alu/sklo - D+M požární odolnost EI30-DP1-C | kompl | 1 |  | 0 |  |  |  | základní |  | 0 | 0 | 0 | 0 | 0 | 16 | K | 1 |  |  |  | ROZPOCET | 0 | 0 | 0 | 0 | 0 | 1 | 0 | 16 | 334
335 | K | IV-3.3 | Dveře 1120/2600+440 Alu/sklo - D+M požární odolnost EI30-DP1-C | kompl | 1 |  | 0 |  |  |  | základní |  | 0 | 0 | 0 | 0 | 0 | 16 | K | 1 |  |  |  | ROZPOCET | 0 | 0 | 0 | 0 | 0 | 1 | 0 | 16 | 335
336 | K | IV-3.4 | Dveře 1120/2010 Alu/sklo - D+M požární odolnost EI30-DP1-C | kompl | 1 |  | 0 |  |  |  | základní |  | 0 | 0 | 0 | 0 | 0 | 16 | K | 1 |  |  |  | ROZPOCET | 0 | 0 | 0 | 0 | 0 | 1 | 0 | 16 | 336
337 | K | IV-3.5 | Stěna 1538/2600+700 Alu/sklo s dveřmi - D+M automatické, vč. SDK,samozavírače a radar. hlásiče | kompl | 1 |  | 0 |  |  |  | základní |  | 0 | 0 | 0 | 0 | 0 | 16 | K | 1 |  |  |  | ROZPOCET | 0 | 0 | 0 | 0 | 0 | 1 | 0 | 16 | 337
338 | K | IV-3.6 | Dveře 1400/2010 Alu/sklo - D+M požární odolnost EI30-DP1-C | kompl | 1 |  | 0 |  |  |  | základní |  | 0 | 0 | 0 | 0 | 0 | 16 | K | 1 |  |  |  | ROZPOCET | 0 | 0 | 0 | 0 | 0 | 1 | 0 | 16 | 338
339 | K | IV-3.7 | Dveře 1120/2300 Alu/sklo - D+M | kompl | 1 |  | 0 |  |  |  | základní |  | 0 | 0 | 0 | 0 | 0 | 16 | K | 1 |  |  |  | ROZPOCET | 0 | 0 | 0 | 0 | 0 | 1 | 0 | 16 | 339
340 | K | IV-3.8 | Stěna 2180/2880+320 Alu/sklo s dveřmi - D+M | kompl | 1 |  | 0 |  |  |  | základní |  | 0 | 0 | 0 | 0 | 0 | 16 | K | 1 |  |  |  | ROZPOCET | 0 | 0 | 0 | 0 | 0 | 1 | 0 | 16 | 340
341 | K | 998767103R00 | Přesun hmot pro zámečnické konstr., výšky do 24 m | t | 2.17 |  | 0 |  |  |  | základní |  | 0 | 0 | 0 | 0 | 0 | 16 | K | 1 |  |  |  | ROZPOCET | 0 | 0 | 0 | 0 | 0 | 1 | 0 | 16 | 341
| D | 771 | Podlahy z dlaždic a obklady |  |  |  | 0 | [5 empty] | 0 |  | 0 |  | 0 | 2 | D | 0 |  |  |  | ROZPOCET | [6 empty] | 0
342 | K | 771101210RT1 | Penetrace podkladu pod dlažby/povlaky vč. dodávky penetračního nátěru | m2 | 0.58 |  | 0 |  |  |  | základní |  | 0 | 0 | 0 | 0 | 0 | 16 | K | 1 |  |  |  | ROZPOCET | 0 | 0 | 0 | 0 | 0 | 1 | 0 | 16 | 342
| VV |  | NP5.2 | [15 empty] | VV | 1 | 1 | True | 0 | ROZPOCET
| VV |  | 0,58 |  | 0.58 | [13 empty] | VV | 1 | 2 | True | 0 | ROZPOCET
| VV |  | Součet |  | 0.58 | [13 empty] | VV | 1 | 4 | True | 1 | ROZPOCET
343 | K | 771475014R00 | Obklad soklíků keram.rovných, tmel, v. do 10 cm | m | 435.87 |  | 0 |  |  |  | základní |  | 0 | 0 | 0 | 0 | 0 | 16 | K | 1 |  |  |  | ROZPOCET | 0 | 0 | 0 | 0 | 0 | 1 | 0 | 16 | 343
| VV |  | m.č. 01: | [15 empty] | VV | 1 | 1 | True | 0 | ROZPOCET
| VV |  | (6,23+3,54+0,7+0,41+0,42)*2-1,4-0,95 |  | 20.25 | [13 empty] | VV | 1 | 2 | True | 0 | ROZPOCET
| VV |  | m.č. 03: | [15 empty] | VV | 1 | 1 | True | 0 | ROZPOCET
| VV |  | (6,24+3,54+0,36+0,96)*2-1,34 |  | 20.86 | [13 empty] | VV | 1 | 2 | True | 0 | ROZPOCET
| VV |  | m.č. 04-07: | [15 empty] | VV | 1 | 1 | True | 0 | ROZPOCET
| VV |  | (3,21+1,55+2,30+0,74+3,64)*2-1,4-1,55 |  | 19.93 | [13 empty] | VV | 1 | 2 | True | 0 | ROZPOCET
| VV |  | m.č. 08: | [15 empty] | VV | 1 | 1 | True | 0 | ROZPOCET
| VV |  | (0,52+8,54+6,24+0,68+0,27+0,4+0,4+0,8)*2-0,8 |  | 34.9 | [13 empty] | VV | 1 | 2 | True | 0 | ROZPOCET
| VV |  | m.č. 09: | [15 empty] | VV | 1 | 1 | True | 0 | ROZPOCET
| VV |  | (0,79*2+8,08+4,62+18,66+0,50+6,24+0,33*10+0,94*2+0,55+0,43*2)*2 |  | 92.54 | [13 empty] | VV | 1 | 2 | True | 0 | ROZPOCET
| VV |  | -1,55-1,48-1,42-1,45-1,55-0,8 |  | -8.25 | [13 empty] | VV | 1 | 2 | True | 0 | ROZPOCET
| VV |  | (0,57+0,94)*2+2,24+1,78+1,20+3,51-1,2-1,55 |  | 9 | [13 empty] | VV | 1 | 2 | True | 0 | ROZPOCET
| VV |  | (6,24+1,85+4,4+1,48+0,4+0,4+0,33*3)*2-0,8+1,48+1,4 |  | 33.6 | [13 empty] | VV | 1 | 2 | True | 0 | ROZPOCET
| VV |  | m.č. 10: | [15 empty] | VV | 1 | 1 | True | 0 | ROZPOCET
| VV |  | 2,19 |  | 2.19 | [13 empty] | VV | 1 | 2 | True | 0 | ROZPOCET
| VV |  | m.č. 11: | [15 empty] | VV | 1 | 1 | True | 0 | ROZPOCET
| VV |  | 1,28 |  | 1.28 | [13 empty] | VV | 1 | 2 | True | 0 | ROZPOCET
| VV |  | m.č. 13-15: | [15 empty] | VV | 1 | 1 | True | 0 | ROZPOCET
| VV |  | 3,12+0,3+1,26+1,93+0,33*6 |  | 8.59 | [13 empty] | VV | 1 | 2 | True | 0 | ROZPOCET
| VV |  | m.č. 16: | [15 empty] | VV | 1 | 1 | True | 0 | ROZPOCET
| VV |  | 12,06+1,2+1,0+0,2+3,31+0,5+0,4+0,6+0,6+0,2+0,2+2,0+2,2+0,42*2 |  | 25.31 | [13 empty] | VV | 1 | 2 | True | 0 | ROZPOCET
| VV |  | 0,86*2+0,42*2-1,43-1,45-1,58 |  | -1.9 | [13 empty] | VV | 1 | 2 | True | 0 | ROZPOCET
| VV |  | m.č. 17: | [15 empty] | VV | 1 | 1 | True | 0 | ROZPOCET
| VV |  | 2,01 |  | 2.01 | [13 empty] | VV | 1 | 2 | True | 0 | ROZPOCET
| VV |  | m.č. 18: | [15 empty] | VV | 1 | 1 | True | 0 | ROZPOCET
| VV |  | 1,58+1,32*2 |  | 4.22 | [13 empty] | VV | 1 | 2 | True | 0 | ROZPOCET
| VV |  | m.č. 20: | [15 empty] | VV | 1 | 1 | True | 0 | ROZPOCET
| VV |  | 3,18+3,9*4+1,31*2+0,81*2+3,48+0,2+0,3-0,9 |  | 26.1 | [13 empty] | VV | 1 | 2 | True | 0 | ROZPOCET
| VV |  | m.č. 21: | [15 empty] | VV | 1 | 1 | True | 0 | ROZPOCET
| VV |  | 1,16+1,1+2,4+0,33*2 |  | 5.32 | [13 empty] | VV | 1 | 2 | True | 0 | ROZPOCET
| VV |  | m.č. 22: | [15 empty] | VV | 1 | 1 | True | 0 | ROZPOCET
| VV |  | 1,75 |  | 1.75 | [13 empty] | VV | 1 | 2 | True | 0 | ROZPOCET
| VV |  | m.č. 24: | [15 empty] | VV | 1 | 1 | True | 0 | ROZPOCET
| VV |  | 10,95-0,9+0,5*2+0,5*25 |  | 23.55 | [13 empty] | VV | 1 | 2 | True | 0 | ROZPOCET
| VV |  | m.č. 25: | [15 empty] | VV | 1 | 1 | True | 0 | ROZPOCET
| VV |  | 0,5+0,22+9,0+4,78*2+6,24+0,28*6-0,8 |  | 26.4 | [13 empty] | VV | 1 | 2 | True | 0 | ROZPOCET
| VV |  | m.č. 26: | [15 empty] | VV | 1 | 1 | True | 0 | ROZPOCET
| VV |  | (6,24+3,1+0,43+0,28)*2-0,8 |  | 19.3 | [13 empty] | VV | 1 | 2 | True | 0 | ROZPOCET
| VV |  | m.č. 27: | [15 empty] | VV | 1 | 1 | True | 0 | ROZPOCET
| VV |  | (7,20+6,23+1,3*2+1,12*2)*2-0,8*3 |  | 34.14 | [13 empty] | VV | 1 | 2 | True | 0 | ROZPOCET
| VV |  | m.č. 28: | [15 empty] | VV | 1 | 1 | True | 0 | ROZPOCET
| VV |  | (3,48+6,35)*2-0,8*3 |  | 17.26 | [13 empty] | VV | 1 | 2 | True | 0 | ROZPOCET
| VV |  | m.č. 29: | [15 empty] | VV | 1 | 1 | True | 0 | ROZPOCET
| VV |  | (2,48+0,68+0,54+1,46+2,1)*2-0,8*2 |  | 12.92 | [13 empty] | VV | 1 | 2 | True | 0 | ROZPOCET
| VV |  | m.č. 32: | [15 empty] | VV | 1 | 1 | True | 0 | ROZPOCET
| VV |  | 0,5*2 |  | 1 | [13 empty] | VV | 1 | 2 | True | 0 | ROZPOCET
| VV |  | 1.NP-5.NP doplnění soklíků u výtahu: | [15 empty] | VV | 1 | 1 | True | 0 | ROZPOCET
| VV |  | 0,3*12 |  | 3.6 | [13 empty] | VV | 1 | 2 | True | 0 | ROZPOCET
| VV |  | Součet |  | 435.87 | [13 empty] | VV | 1 | 4 | True | 1 | ROZPOCET
344 | K | 771578011R00 | Spára podlaha - stěna, silikonem | m | 435.87 |  | 0 |  |  |  | základní |  | 0 | 0 | 0 | 0 | 0 | 16 | K | 1 |  |  |  | ROZPOCET | 0 | 0 | 0 | 0 | 0 | 1 | 0 | 16 | 344
345 | K | 771579795R00 | Příplatek za spárování vodotěsnou hmotou - plošně | m2 | 43.587 |  | 0 |  |  |  | základní |  | 0 | 0 | 0 | 0 | 0 | 16 | K | 1 |  |  |  | ROZPOCET | 0 | 0 | 0 | 0 | 0 | 1 | 0 | 16 | 345
| VV |  | 435,87*0,1 |  | 43.587 | [13 empty] | VV | 1 | 2 | True | 0 | ROZPOCET
| VV |  | Součet |  | 43.587 | [13 empty] | VV | 1 | 4 | True | 1 | ROZPOCET
346 | K | 771570014RA0 | Doplnění dlažby z dlaždic keramických vč. dodávky dlaždic v původním designu | m2 | 3.68 |  | 0 |  |  |  | základní |  | 0 | 0 | 0 | 0 | 0 | 16 | K | 1 |  |  |  | ROZPOCET | 0 | 0 | 0 | 0 | 0 | 1 | 0 | 16 | 346
| VV |  | pozn. 20: | [15 empty] | VV | 1 | 1 | True | 0 | ROZPOCET
| VV |  | 4.NP:NP5.2 | [15 empty] | VV | 1 | 1 | True | 0 | ROZPOCET
| VV |  | 0,58 |  | 0.58 | [13 empty] | VV | 1 | 2 | True | 0 | ROZPOCET
| VV |  | BP22:0,5*6,2 | [15 empty] | VV | 1 | 1 | True | 0 | ROZPOCET
| VV |  | 3,1 |  | 3.1 | [13 empty] | VV | 1 | 2 | True | 0 | ROZPOCET
| VV |  | Součet |  | 3.68 | [13 empty] | VV | 1 | 4 | True | 1 | ROZPOCET
347 | K | 597.01 | Soklík keramický 600/100 mm CZ standard | bm | 457.664 |  | 0 |  |  |  | základní |  | 0 | 0 | 0 | 0 | 0 | 16 | K | 1 |  |  |  | ROZPOCET | 0 | 0 | 0 | 0 | 0 | 1 | 0 | 16 | 347
| VV |  | 435,87*1,05 |  | 457.664 | [13 empty] | VV | 1 | 2 | True | 0 | ROZPOCET
| VV |  | Součet |  | 457.664 | [13 empty] | VV | 1 | 4 | True | 1 | ROZPOCET
348 | K | 998771103R00 | Přesun hmot pro podlahy z dlaždic, výšky do 24 m | t | 9.328 |  | 0 |  |  |  | základní |  | 0 | 0 | 0 | 0 | 0 | 16 | K | 1 |  |  |  | ROZPOCET | 0 | 0 | 0 | 0 | 0 | 1 | 0 | 16 | 348
| D | 775 | Podlahy vlysové a parketové |  |  |  | 0 | [5 empty] | 0 |  | 0 |  | 0 | 2 | D | 0 |  |  |  | ROZPOCET | [6 empty] | 0
349 | K | 775511800R00 | Demontáž podlah vlysových lepených včetně lišt | m2 | 553 |  | 0 |  |  |  | základní |  | 0 | 0 | 0 | 0 | 0 | 16 | K | 1 |  |  |  | ROZPOCET | 0 | 0 | 0 | 0 | 0 | 1 | 0 | 16 | 349
| VV |  | SS1 | [15 empty] | VV | 1 | 1 | True | 0 | ROZPOCET
| VV |  | 431 |  | 431 | [13 empty] | VV | 1 | 2 | True | 0 | ROZPOCET
| VV |  | SS3 | [15 empty] | VV | 1 | 1 | True | 0 | ROZPOCET
| VV |  | 122 |  | 122 | [13 empty] | VV | 1 | 2 | True | 0 | ROZPOCET
| VV |  | Součet |  | 553 | [13 empty] | VV | 1 | 4 | True | 1 | ROZPOCET
| D | 776 | Podlahy povlakové |  |  |  | 0 | [5 empty] | 0 |  | 0 |  | 0 | 2 | D | 0 |  |  |  | ROZPOCET | [6 empty] | 0
351 | K | 771101210RT1 | Penetrace podkladu pod dlažby/povlaky vč. dodávky penetračního nátěru | m2 | 2.3 |  | 0 |  |  |  | základní |  | 0 | 0 | 0 | 0 | 0 | 16 | K | 1 |  |  |  | ROZPOCET | 0 | 0 | 0 | 0 | 0 | 1 | 0 | 16 | 351
| VV |  | NP5.1 | [15 empty] | VV | 1 | 1 | True | 0 | ROZPOCET
| VV |  | 2,3 |  | 2.3 | [13 empty] | VV | 1 | 2 | True | 0 | ROZPOCET
| VV |  | Součet |  | 2.3 | [13 empty] | VV | 1 | 4 | True | 1 | ROZPOCET
352 | K | 776200830R00 | Odstranění hran schodišťových stupňů | m | 3.4 |  | 0 |  |  |  | základní |  | 0 | 0 | 0 | 0 | 0 | 16 | K | 1 |  |  |  | ROZPOCET | 0 | 0 | 0 | 0 | 0 | 1 | 0 | 16 | 352
| VV |  | m.č. 29: | [15 empty] | VV | 1 | 1 | True | 0 | ROZPOCET
| VV |  | 1,0+1,2*2 |  | 3.4 | [13 empty] | VV | 1 | 2 | True | 0 | ROZPOCET
| VV |  | Součet |  | 3.4 | [13 empty] | VV | 1 | 4 | True | 1 | ROZPOCET
353 | K | 776220110RT1 | Lepení podlah z PVC na stupnice rovné pouze lepení - PVC ve specifikaci | m | 3.4 |  | 0 |  |  |  | základní |  | 0 | 0 | 0 | 0 | 0 | 16 | K | 1 |  |  |  | ROZPOCET | 0 | 0 | 0 | 0 | 0 | 1 | 0 | 16 | 353
| VV |  | m.č. 29: | [15 empty] | VV | 1 | 1 | True | 0 | ROZPOCET
| VV |  | 1,0+1,2*2 |  | 3.4 | [13 empty] | VV | 1 | 2 | True | 0 | ROZPOCET
| VV |  | Součet |  | 3.4 | [13 empty] | VV | 1 | 4 | True | 1 | ROZPOCET
354 | K | 776220200RT1 | Lepení podlah z PVC na podstupnice pouze lepení - PVC ve specifikaci | m | 3.4 |  | 0 |  |  |  | základní |  | 0 | 0 | 0 | 0 | 0 | 16 | K | 1 |  |  |  | ROZPOCET | 0 | 0 | 0 | 0 | 0 | 1 | 0 | 16 | 354
| VV |  | m.č. 29: | [15 empty] | VV | 1 | 1 | True | 0 | ROZPOCET
| VV |  | 1,0+1,2*2 |  | 3.4 | [13 empty] | VV | 1 | 2 | True | 0 | ROZPOCET
| VV |  | Součet |  | 3.4 | [13 empty] | VV | 1 | 4 | True | 1 | ROZPOCET
355 | K | 776401800R00 | Demontáž soklíků nebo lišt, pryžových nebo z PVC | m | 695 |  | 0 |  |  |  | základní |  | 0 | 0 | 0 | 0 | 0 | 16 | K | 1 |  |  |  | ROZPOCET | 0 | 0 | 0 | 0 | 0 | 1 | 0 | 16 | 355
356 | K | 776511820R00 | Odstranění PVC a koberců lepených s podložkou | m2 | 808 |  | 0 |  |  |  | základní |  | 0 | 0 | 0 | 0 | 0 | 16 | K | 1 |  |  |  | ROZPOCET | 0 | 0 | 0 | 0 | 0 | 1 | 0 | 16 | 356
| VV |  | SS1 | [15 empty] | VV | 1 | 1 | True | 0 | ROZPOCET
| VV |  | 431 |  | 431 | [13 empty] | VV | 1 | 2 | True | 0 | ROZPOCET
| VV |  | SS3 | [15 empty] | VV | 1 | 1 | True | 0 | ROZPOCET
| VV |  | 122 |  | 122 | [13 empty] | VV | 1 | 2 | True | 0 | ROZPOCET
| VV |  | SS4 | [15 empty] | VV | 1 | 1 | True | 0 | ROZPOCET
| VV |  | 35 |  | 35 | [13 empty] | VV | 1 | 2 | True | 0 | ROZPOCET
| VV |  | SS6 | [15 empty] | VV | 1 | 1 | True | 0 | ROZPOCET
| VV |  | 133 |  | 133 | [13 empty] | VV | 1 | 2 | True | 0 | ROZPOCET
| VV |  | SS7 | [15 empty] | VV | 1 | 1 | True | 0 | ROZPOCET
| VV |  | 54 |  | 54 | [13 empty] | VV | 1 | 2 | True | 0 | ROZPOCET
| VV |  | SS9 | [15 empty] | VV | 1 | 1 | True | 0 | ROZPOCET
| VV |  | 33 |  | 33 | [13 empty] | VV | 1 | 2 | True | 0 | ROZPOCET
| VV |  | Součet |  | 808 | [13 empty] | VV | 1 | 4 | True | 1 | ROZPOCET
357 | K | 776521200RT1 | Lepení povlak.podlah, dílce PVC a vinyl pouze položení - PVC ve specifikaci | m2 | 486.81 |  | 0 |  |  |  | základní |  | 0 | 0 | 0 | 0 | 0 | 16 | K | 1 |  |  |  | ROZPOCET | 0 | 0 | 0 | 0 | 0 | 1 | 0 | 16 | 357
| VV |  | NP2.1 | [15 empty] | VV | 1 | 1 | True | 0 | ROZPOCET
| VV |  | 486,81 |  | 486.81 | [13 empty] | VV | 1 | 2 | True | 0 | ROZPOCET
| VV |  | Součet |  | 486.81 | [13 empty] | VV | 1 | 4 | True | 1 | ROZPOCET
358 | K | 776572100RT1 | Lepení povlakových podlah z pásů textilních pouze položení - koberec ve specifikaci | m2 | 3 |  | 0 |  |  |  | základní |  | 0 | 0 | 0 | 0 | 0 | 16 | K | 1 |  |  |  | ROZPOCET | 0 | 0 | 0 | 0 | 0 | 1 | 0 | 16 | 358
| VV |  | NP4.1 | [15 empty] | VV | 1 | 1 | True | 0 | ROZPOCET
| VV |  | 3 |  | 3 | [13 empty] | VV | 1 | 2 | True | 0 | ROZPOCET
| VV |  | Součet |  | 3 | [13 empty] | VV | 1 | 4 | True | 1 | ROZPOCET
359 | K | 776994111RT1 | Svařování povlakových podlah z pásů nebo čtverců včetně svařovací šňůry PVC | m | 321.295 |  | 0 |  |  |  | základní |  | 0 | 0 | 0 | 0 | 0 | 16 | K | 1 |  |  |  | ROZPOCET | 0 | 0 | 0 | 0 | 0 | 1 | 0 | 16 | 359
| VV |  | NP2.1*0,66 | [15 empty] | VV | 1 | 1 | True | 0 | ROZPOCET
| VV |  | 321,295 |  | 321.295 | [13 empty] | VV | 1 | 2 | True | 0 | ROZPOCET
| VV |  | Součet |  | 321.295 | [13 empty] | VV | 1 | 4 | True | 1 | ROZPOCET
360 | K | 776520010RAG | Doplnění podlaha povlaková z PVC pásů, soklík vč. dodávky PVC v původním designu | m2 | 2.3 |  | 0 |  |  |  | základní |  | 0 | 0 | 0 | 0 | 0 | 16 | K | 1 |  |  |  | ROZPOCET | 0 | 0 | 0 | 0 | 0 | 1 | 0 | 16 | 360
| VV |  | NP5.1 | [15 empty] | VV | 1 | 1 | True | 0 | ROZPOCET
| VV |  | 2,3 |  | 2.3 | [13 empty] | VV | 1 | 2 | True | 0 | ROZPOCET
| VV |  | Součet |  | 2.3 | [13 empty] | VV | 1 | 4 | True | 1 | ROZPOCET
361 | K | 284.01 | Podlahovina PVC heterogenní 1500x2,0 mm | m2 | 511.721 |  | 0 |  |  |  | základní |  | 0 | 0 | 0 | 0 | 0 | 16 | K | 1 |  |  |  | ROZPOCET | 0 | 0 | 0 | 0 | 0 | 1 | 0 | 16 | 361
| VV |  | plošně:NP2.1*1,05 | [15 empty] | VV | 1 | 1 | True | 0 | ROZPOCET
| VV |  | 511,15 |  | 511.15 | [13 empty] | VV | 1 | 2 | True | 0 | ROZPOCET
| VV |  | podstupnice: | [15 empty] | VV | 1 | 1 | True | 0 | ROZPOCET
| VV |  | (1,0+1,2*2)*0,16*1,05 |  | 0.571 | [13 empty] | VV | 1 | 2 | True | 0 | ROZPOCET
| VV |  | Součet |  | 511.721 | [13 empty] | VV | 1 | 4 | True | 1 | ROZPOCET
362 | K | 697.01 | Koberec textilní čistící tl. 10 mm | m2 | 3.15 |  | 0 |  |  |  | základní |  | 0 | 0 | 0 | 0 | 0 | 16 | K | 1 |  |  |  | ROZPOCET | 0 | 0 | 0 | 0 | 0 | 1 | 0 | 16 | 362
| VV |  | NP4.1*1,05 | [15 empty] | VV | 1 | 1 | True | 0 | ROZPOCET
| VV |  | 3,15 |  | 3.15 | [13 empty] | VV | 1 | 2 | True | 0 | ROZPOCET
| VV |  | Součet |  | 3.15 | [13 empty] | VV | 1 | 4 | True | 1 | ROZPOCET
363 | K | 998776103R00 | Přesun hmot pro podlahy povlakové, výšky do 24 m | t | 1.744 |  | 0 |  |  |  | základní |  | 0 | 0 | 0 | 0 | 0 | 16 | K | 1 |  |  |  | ROZPOCET | 0 | 0 | 0 | 0 | 0 | 1 | 0 | 16 | 363
| D | 783 | Nátěry |  |  |  | 0 | [5 empty] | 0 |  | 0 |  | 0 | 2 | D | 0 |  |  |  | ROZPOCET | [6 empty] | 0
364 | K | 783124220R00 | Nátěr syntetický OK "B" 1x + 2x email | m2 | 56.327 |  | 0 |  |  |  | základní |  | 0 | 0 | 0 | 0 | 0 | 16 | K | 1 |  |  |  | ROZPOCET | 0 | 0 | 0 | 0 | 0 | 1 | 0 | 16 | 364
| VV |  | výtahová šachta: | [15 empty] | VV | 1 | 1 | True | 0 | ROZPOCET
| VV |  | (2,199+0,25)*23,0 |  | 56.327 | [13 empty] | VV | 1 | 2 | True | 0 | ROZPOCET
| VV |  | Součet |  | 56.327 | [13 empty] | VV | 1 | 4 | True | 1 | ROZPOCET
365 | K | 783201821R00 | Odstranění nátěrů z kovových konstrukcí obroušením | m2 | 7.392 |  | 0 |  |  |  | základní |  | 0 | 0 | 0 | 0 | 0 | 16 | K | 1 |  |  |  | ROZPOCET | 0 | 0 | 0 | 0 | 0 | 1 | 0 | 16 | 365
| VV |  | pozn. 16: | [15 empty] | VV | 1 | 1 | True | 0 | ROZPOCET
| VV |  | 2,4*3,08 |  | 7.392 | [13 empty] | VV | 1 | 2 | True | 0 | ROZPOCET
| VV |  | Součet |  | 7.392 | [13 empty] | VV | 1 | 4 | True | 1 | ROZPOCET
366 | K | 783225100R00 | Nátěr syntetický kovových konstrukcí 2x + 1x email | m2 | 7.392 |  | 0 |  |  |  | základní |  | 0 | 0 | 0 | 0 | 0 | 16 | K | 1 |  |  |  | ROZPOCET | 0 | 0 | 0 | 0 | 0 | 1 | 0 | 16 | 366
| VV |  | pozn. 16: | [15 empty] | VV | 1 | 1 | True | 0 | ROZPOCET
| VV |  | 2,4*3,08 |  | 7.392 | [13 empty] | VV | 1 | 2 | True | 0 | ROZPOCET
| VV |  | Součet |  | 7.392 | [13 empty] | VV | 1 | 4 | True | 1 | ROZPOCET
367 | K | 783782205R00 | Nátěr tesařských konstrukcí 2x fungicidní a insekticidní přípravek | m2 | 109.837 |  | 0 |  |  |  | základní |  | 0 | 0 | 0 | 0 | 0 | 16 | K | 1 |  |  |  | ROZPOCET | 0 | 0 | 0 | 0 | 0 | 1 | 0 | 16 | 367
| VV |  | interierový rošt pod obklady: | [15 empty] | VV | 1 | 1 | True | 0 | ROZPOCET
| VV |  | 499,86*(0,05+0,024)*2*1,1 |  | 81.377 | [13 empty] | VV | 1 | 2 | True | 0 | ROZPOCET
| VV |  | tesařské úpravy krovu: | [15 empty] | VV | 1 | 1 | True | 0 | ROZPOCET
| VV |  | (0,20+0,14)*2*4,5 |  | 3.06 | [13 empty] | VV | 1 | 2 | True | 0 | ROZPOCET
| VV |  | (0,08+0,08)*2*2,5*7 |  | 5.6 | [13 empty] | VV | 1 | 2 | True | 0 | ROZPOCET
| VV |  | 9,0*2,2 |  | 19.8 | [13 empty] | VV | 1 | 2 | True | 0 | ROZPOCET
| VV |  | Součet |  | 109.837 | [13 empty] | VV | 1 | 4 | True | 1 | ROZPOCET
| D | 784 | Malby |  |  |  | 0 | [5 empty] | 0 |  | 0 |  | 0 | 2 | D | 0 |  |  |  | ROZPOCET | [6 empty] | 0
368 | K | 784.01 | Malba silikátová interiérová, výška do 3,8 m 1barevná, 2x nátěr,1 x penetrace | m2 | 2097.6 |  | 0 |  |  |  | základní |  | 0 | 0 | 0 | 0 | 0 | 16 | K | 1 |  |  |  | ROZPOCET | 0 | 0 | 0 | 0 | 0 | 1 | 0 | 16 | 368
| VV |  | všechny plochy jen jako "čisté", s odpočty otvorů !!!: | [15 empty] | VV | 1 | 1 | True | 0 | ROZPOCET
| VV |  | stropy omítané: | [15 empty] | VV | 1 | 1 | True | 0 | ROZPOCET
| VV |  | 6,2+366,18 |  | 372.38 | [13 empty] | VV | 1 | 2 | True | 0 | ROZPOCET
| VV |  | stěny omítané: | [15 empty] | VV | 1 | 1 | True | 0 | ROZPOCET
| VV |  | 6,08+557,09+1156,79 |  | 1719.96 | [13 empty] | VV | 1 | 2 | True | 0 | ROZPOCET
| VV |  | opravy maleb v 1.NP-5.NP: | [15 empty] | VV | 1 | 1 | True | 0 | ROZPOCET
| VV |  | 20,0*5 |  | 100 | [13 empty] | VV | 1 | 2 | True | 0 | ROZPOCET
| VV |  | odpočet omítaných ploch nad podhledy: | [15 empty] | VV | 1 | 1 | True | 0 | ROZPOCET
| VV |  | -97,0*0,5-115,6*0,4 |  | -94.74 | [13 empty] | VV | 1 | 2 | True | 0 | ROZPOCET
| VV |  | Součet |  | 2097.6 | [13 empty] | VV | 1 | 4 | True | 1 | ROZPOCET
369 | K | 784.02 | Malba disperzní interiérová, výška do 3,8 m pro SDK 2 x nátěr, 1 x penetrace | m2 | 505.44 |  | 0 |  |  |  | základní |  | 0 | 0 | 0 | 0 | 0 | 16 | K | 1 |  |  |  | ROZPOCET | 0 | 0 | 0 | 0 | 0 | 1 | 0 | 16 | 369
| VV |  | všechny plochy jen jako "čisté", s odpočty otvorů !!!: | [15 empty] | VV | 1 | 1 | True | 0 | ROZPOCET
| VV |  | příčky: | [15 empty] | VV | 1 | 1 | True | 0 | ROZPOCET
| VV |  | 24,7*2 |  | 49.4 | [13 empty] | VV | 1 | 2 | True | 0 | ROZPOCET
| VV |  | podhledy: | [15 empty] | VV | 1 | 1 | True | 0 | ROZPOCET
| VV |  | 152,01+49,0+6,03+152,08 |  | 359.12 | [13 empty] | VV | 1 | 2 | True | 0 | ROZPOCET
| VV |  | obklady a předstěny: | [15 empty] | VV | 1 | 1 | True | 0 | ROZPOCET
| VV |  | 35,03+49,82+3,06+5,71+3,3 |  | 96.92 | [13 empty] | VV | 1 | 2 | True | 0 | ROZPOCET
| VV |  | Součet |  | 505.44 | [13 empty] | VV | 1 | 4 | True | 1 | ROZPOCET
370 | K | 784.03 | Malba disperzní interiérová, výška do 3,8 m nátěr omyvatelný, bílý, 2 x +1 x | m2 | 21.963 |  | 0 |  |  |  | základní |  | 0 | 0 | 0 | 0 | 0 | 16 | K | 1 |  |  |  | ROZPOCET | 0 | 0 | 0 | 0 | 0 | 1 | 0 | 16 | 370
| VV |  | 1,28*2,6+7,95+1,75*2,7+1,1*3+1,0*2,66 |  | 21.963 | [13 empty] | VV | 1 | 2 | True | 0 | ROZPOCET
| VV |  | Součet |  | 21.963 | [13 empty] | VV | 1 | 4 | True | 1 | ROZPOCET
| D | M21 | Elektromontáže |  |  |  | 0 | [5 empty] | 0 |  | 0 |  | 0 | 1 | D | 0 |  |  |  | ROZPOCET | [6 empty] | 0
371 | K | M21.01 | Elektroinstalace a hromosvod celkem dle podrobného rozpočtu | kompl | 1 |  | 0 |  |  |  | základní |  | 0 | 0 | 0 | 0 | 0 | 4 | K | 1 |  |  |  | ROZPOCET | 0 | 0 | 0 | 0 | 0 | 1 | 0 | 4 | 371
| D | M22 | Montáž slaboproudé techniky |  |  |  | 0 | [5 empty] | 0 |  | 0 |  | 0 | 1 | D | 0 |  |  |  | ROZPOCET | [6 empty] | 0
372 | K | M22.01 | Elektronické komunikace celkem dle podrobného rozpočtu - součást rozpočtu M21.01 | kompl | 0 |  | 0 |  |  |  | základní |  | 0 | 0 | 0 | 0 | 0 | 4 | K | 1 |  |  |  | ROZPOCET | 0 | 0 | 0 | 0 | 0 | 1 | 0 | 4 | 372
| D | M24 | Montáže vzduchotechnických zařízení |  |  |  | 0 | [5 empty] | 0 |  | 0 |  | 0 | 1 | D | 0 |  |  |  | ROZPOCET | [6 empty] | 0
373 | K | M24.01 | Vzduchotechnika a chlazení celkem dle podrobného rozpočtu | kompl | 1 |  | 0 |  |  |  | základní |  | 0 | 0 | 0 | 0 | 0 | 4 | K | 1 |  |  |  | ROZPOCET | 0 | 0 | 0 | 0 | 0 | 1 | 0 | 4 | 373
| D | M33 | Montáže dopravních zařízení - výtahy a plošiny |  |  |  | 0 | [5 empty] | 0 |  | 0 |  | 0 | 1 | D | 0 |  |  |  | ROZPOCET | [6 empty] | 0
374 | K | M33.01 | Výtah osobní - 6 stanic celkem dle cenové nabídky | kompl | 1 |  | 0 |  |  |  | základní |  | 0 | 0 | 0 | 0 | 0 | 4 | K | 1 |  |  |  | ROZPOCET | 0 | 0 | 0 | 0 | 0 | 1 | 0 | 4 | 374
| D | M36 | Montáže měřících a regulačních zařízení |  |  |  | 0 | [5 empty] | 0 |  | 0 |  | 0 | 1 | D | 0 |  |  |  | ROZPOCET | [6 empty] | 0
375 | K | M36.01 | Měření a regulace celkem dle podrobného rozpočtu | kompl | 1 |  | 0 |  |  |  | základní |  | 0 | 0 | 0 | 0 | 0 | 4 | K | 1 |  |  |  | ROZPOCET | 0 | 0 | 0 | 0 | 0 | 1 | 0 | 4 | 375
| D | M43 | Montáže ocelových konstrukcí |  |  |  | 0 | [5 empty] | 0 |  | 0 |  | 0 | 1 | D | 0 |  |  |  | ROZPOCET | [6 empty] | 0
376 | K | 430862006R00 | Montáž OK, hmotnost do 10000 kg | kg | 4074.1 |  | 0 |  |  |  | základní |  | 0 | 0 | 0 | 0 | 0 | 4 | K | 1 |  |  |  | ROZPOCET | 0 | 0 | 0 | 0 | 0 | 1 | 0 | 4 | 376
| VV |  | výtahová šachta:2198,7+250,2 | [15 empty] | VV | 1 | 1 | True | 0 | ROZPOCET
| VV |  | 2198,7+250,2 |  | 2448.9 | [13 empty] | VV | 1 | 2 | True | 0 | ROZPOCET
| VV |  | ocelové průvlaky, překlady a rámy: | [15 empty] | VV | 1 | 1 | True | 0 | ROZPOCET
| VV |  | 1589,6+35,6 |  | 1625.2 | [13 empty] | VV | 1 | 2 | True | 0 | ROZPOCET
| VV |  | Součet |  | 4074.1 | [13 empty] | VV | 1 | 4 | True | 1 | ROZPOCET
377 | K | 553.02 | Konstrukce ocelová S235, základní nátěr vč. doplňků, kotevního a spoj. materiálu | kg | 4074.1 |  | 0 |  |  |  | základní |  | 0 | 0 | 0 | 0 | 0 | 4 | K | 1 |  |  |  | ROZPOCET | 0 | 0 | 0 | 0 | 0 | 1 | 0 | 4 | 377
| VV |  | výtahová šachta: | [15 empty] | VV | 1 | 1 | True | 0 | ROZPOCET
| VV |  | 2198,7+250,2 |  | 2448.9 | [13 empty] | VV | 1 | 2 | True | 0 | ROZPOCET
| VV |  | ocelové průvlaky, překlady a rámy: | [15 empty] | VV | 1 | 1 | True | 0 | ROZPOCET
| VV |  | 1589,6+35,6 |  | 1625.2 | [13 empty] | VV | 1 | 2 | True | 0 | ROZPOCET
| VV |  | Součet |  | 4074.1 | [13 empty] | VV | 1 | 4 | True | 1 | ROZPOCET
378 | K | 111 R00 | Mimostaveništní doprava čl.8-3a | % |  |  | 0 |  |  |  | základní |  | 0 | 0 | 0 | 0 | 0 | 4 | K | 1 |  |  |  | ROZPOCET | 0 | 0 | 0 | 0 | 0 | 1 | 0 | 4 | 378
379 | K | 201 R00 | Podíl přidružených výkonů čl. 26 | % |  |  | 0 |  |  |  | základní |  | 0 | 0 | 0 | 0 | 0 | 4 | K | 1 |  |  |  | ROZPOCET | 0 | 0 | 0 | 0 | 0 | 1 | 0 | 4 | 379
380 | K | 202 R00 | Zednické výpomoci hsv čl.13-2 | % |  |  | 0 |  |  |  | základní |  | 0 | 0 | 0 | 0 | 0 | 4 | K | 1 |  |  |  | ROZPOCET | 0 | 0 | 0 | 0 | 0 | 1 | 0 | 4 | 380
| D | M99 | Skladby podlah a konstrukcí |  |  |  | 0 | [5 empty] | 0 |  | 0 |  | 0 | 1 | D | 0 |  |  |  | ROZPOCET | [6 empty] | 0
381 | K | M99.01 | Skladby podlah jen pomocná položka, neoceňovat !!! | m2 | 2333.834 |  | 0 |  |  |  | základní |  | 0 | 0 | 0 | 0 | 0 | 4 | K | 1 |  |  |  | ROZPOCET | 0 | 0 | 0 | 0 | 0 | 1 | 0 | 4 | 381
| VV |  | PODLAHY stávající: | [15 empty] | VV | 1 | 1 | True | 0 | ROZPOCET
| VV |  | skladba SS1 (BP02): | [15 empty] | VV | 1 | 1 | True | 0 | ROZPOCET
| VV |  | 432,0 |  | 432 | [13 empty] | VV | 1 | 2 | True | 0 | ROZPOCET
| VV |  | skladba SS3 (BP01): | [15 empty] | VV | 1 | 1 | True | 0 | ROZPOCET
| VV |  | 122,0 |  | 122 | [13 empty] | VV | 1 | 2 | True | 0 | ROZPOCET
| VV |  | skladba SS4 (BP01): | [15 empty] | VV | 1 | 1 | True | 0 | ROZPOCET
| VV |  | 35,0 |  | 35 | [13 empty] | VV | 1 | 2 | True | 0 | ROZPOCET
| VV |  | skladba SS6 (BP05): | [15 empty] | VV | 1 | 1 | True | 0 | ROZPOCET
| VV |  | 133,0 |  | 133 | [13 empty] | VV | 1 | 2 | True | 0 | ROZPOCET
| VV |  | skladba SS7 (BP02): | [15 empty] | VV | 1 | 1 | True | 0 | ROZPOCET
| VV |  | 54,0 |  | 54 | [13 empty] | VV | 1 | 2 | True | 0 | ROZPOCET
| VV |  | skladba SS9 (BP05): | [15 empty] | VV | 1 | 1 | True | 0 | ROZPOCET
| VV |  | 33,0 |  | 33 | [13 empty] | VV | 1 | 2 | True | 0 | ROZPOCET
| VV |  | skladba SS10 (BP05): | [15 empty] | VV | 1 | 1 | True | 0 | ROZPOCET
| VV |  | 3,0 |  | 3 | [13 empty] | VV | 1 | 2 | True | 0 | ROZPOCET
| VV |  | skladba SS11 (BP02): | [15 empty] | VV | 1 | 1 | True | 0 | ROZPOCET
| VV |  | 14,0 |  | 14 | [13 empty] | VV | 1 | 2 | True | 0 | ROZPOCET
| VV |  | Mezisoučet |  | 826 | [13 empty] | VV | 1 | 3 | True | 0 | ROZPOCET
| VV |  | PODLAHY nové: | [15 empty] | VV | 1 | 1 | True | 0 | ROZPOCET
| VV |  | skladba NS1: | [15 empty] | VV | 1 | 1 | True | 0 | ROZPOCET
| VV |  | 469,0 |  | 469 | [13 empty] | VV | 1 | 2 | True | 0 | ROZPOCET
| VV |  | skladba NS2: | [15 empty] | VV | 1 | 1 | True | 0 | ROZPOCET
| VV |  | 3,0 |  | 3 | [13 empty] | VV | 1 | 2 | True | 0 | ROZPOCET
| VV |  | skladba NS3: | [15 empty] | VV | 1 | 1 | True | 0 | ROZPOCET
| VV |  | 123,0 |  | 123 | [13 empty] | VV | 1 | 2 | True | 0 | ROZPOCET
| VV |  | skladba NS4: | [15 empty] | VV | 1 | 1 | True | 0 | ROZPOCET
| VV |  | 143,0 |  | 143 | [13 empty] | VV | 1 | 2 | True | 0 | ROZPOCET
| VV |  | skladba NS6: | [15 empty] | VV | 1 | 1 | True | 0 | ROZPOCET
| VV |  | 3,0 |  | 3 | [13 empty] | VV | 1 | 2 | True | 0 | ROZPOCET
| VV |  | Mezisoučet |  | 741 | [13 empty] | VV | 1 | 3 | True | 0 | ROZPOCET
| VV |  | PODLAHY nové: | [15 empty] | VV | 1 | 1 | True | 0 | ROZPOCET
| VV |  | skladba NP1.1: | [15 empty] | VV | 1 | 1 | True | 0 | ROZPOCET
| VV |  | 7,1+2,4+1,3+8,9+3,6+5,5+41,5+2,1+18,47+6,1+4,9+5,6+23,9 |  | 131.37 | [13 empty] | VV | 1 | 2 | True | 0 | ROZPOCET
| VV |  | 1,7+1,9 |  | 3.6 | [13 empty] | VV | 1 | 2 | True | 0 | ROZPOCET
| VV |  | Mezisoučet |  | 134.97 | [13 empty] | VV | 1 | 3 | True | 0 | ROZPOCET
| VV |  | skladba NP1.2: | [15 empty] | VV | 1 | 1 | True | 0 | ROZPOCET
| VV |  | 23,6 |  | 23.6 | [13 empty] | VV | 1 | 2 | True | 0 | ROZPOCET
| VV |  | Mezisoučet |  | 23.6 | [13 empty] | VV | 1 | 3 | True | 0 | ROZPOCET
| VV |  | skladba NP2.1: | [15 empty] | VV | 1 | 1 | True | 0 | ROZPOCET
| VV |  | 23,9+5,6+6,3+10,7+5,5+57,5+268,1-6,24*4,4-6,24*4,62 |  | 321.315 | [13 empty] | VV | 1 | 2 | True | 0 | ROZPOCET
| VV |  | 57,0+20,3+56,3+22,0+9,9 |  | 165.5 | [13 empty] | VV | 1 | 2 | True | 0 | ROZPOCET
| VV |  | Mezisoučet |  | 486.815 | [13 empty] | VV | 1 | 3 | True | 0 | ROZPOCET
| VV |  | skladba NP3.1: | [15 empty] | VV | 1 | 1 | True | 0 | ROZPOCET
| VV |  | 6,24*4,4+6,24*4,62 |  | 56.285 | [13 empty] | VV | 1 | 2 | True | 0 | ROZPOCET
| VV |  | Mezisoučet |  | 56.285 | [13 empty] | VV | 1 | 3 | True | 0 | ROZPOCET
| VV |  | skladba NP4.1: | [15 empty] | VV | 1 | 1 | True | 0 | ROZPOCET
| VV |  | 3,0 |  | 3 | [13 empty] | VV | 1 | 2 | True | 0 | ROZPOCET
| VV |  | Mezisoučet |  | 3 | [13 empty] | VV | 1 | 3 | True | 0 | ROZPOCET
| VV |  | skladba NP5.1: | [15 empty] | VV | 1 | 1 | True | 0 | ROZPOCET
| VV |  | 2,3*0,25*4 |  | 2.3 | [13 empty] | VV | 1 | 2 | True | 0 | ROZPOCET
| VV |  | Mezisoučet |  | 2.3 | [13 empty] | VV | 1 | 3 | True | 0 | ROZPOCET
| VV |  | skladba NP5.2: | [15 empty] | VV | 1 | 1 | True | 0 | ROZPOCET
| VV |  | 2,3*0,25 |  | 0.575 | [13 empty] | VV | 1 | 2 | True | 0 | ROZPOCET
| VV |  | Mezisoučet |  | 0.575 | [13 empty] | VV | 1 | 3 | True | 0 | ROZPOCET
| VV |  | skladba NZP1.1: | [15 empty] | VV | 1 | 1 | True | 0 | ROZPOCET
| VV |  | 1,0*3,09 |  | 3.09 | [13 empty] | VV | 1 | 2 | True | 0 | ROZPOCET
| VV |  | Mezisoučet |  | 3.09 | [13 empty] | VV | 1 | 3 | True | 0 | ROZPOCET
| VV |  | skladba NZP1.2: | [15 empty] | VV | 1 | 1 | True | 0 | ROZPOCET
| VV |  | 1,13*0,85+1,0*0,85+29,8*1,2+15,9*0,31+0,87*1,19+1,51*2,4 |  | 47.159 | [13 empty] | VV | 1 | 2 | True | 0 | ROZPOCET
| VV |  | 4,3*4,4/2+0,6*1,4/2-1,2*1,4/2 |  | 9.04 | [13 empty] | VV | 1 | 2 | True | 0 | ROZPOCET
| VV |  | Mezisoučet |  | 56.199 | [13 empty] | VV | 1 | 3 | True | 0 | ROZPOCET
| VV |  | Součet |  | 2333.834 | [13 empty] | VV | 1 | 4 | True | 1 | ROZPOCET

## ZTI - Zdravotechnické ins...
| List obsahuje: |  | 1) Krycí list soupisu | 2) Rekapitulace |  |  | 3) Soupis prací | Zpět na list: | Rekapitulace stavby
{37837b51-b0f0-494a-a172-9da84cf4157b}
2
| KRYCÍ LIST SOUPISU | [8 empty] | v --- níže se nacházejí doplnkové a pomocné údaje k sestavám --- v | [8 empty] | False
Stavba:
MU BRNO - STAVEBNÍ ÚPRAVY PRO ÚVIS MENDELU
Objekt:
ZTI - Zdravotechnické instalace
| KSO: |  |  |  |  | CC-CZ:
| Místo: |  | Brno |  |  | Datum: | 1.7.2016
| Zadavatel: |  |  |  |  | IČ:
|  | Mendelova univerzita v Brně |  |  |  | DIČ:
| Uchazeč: |  |  |  |  | IČ:
DIČ:
| Projektant: |  |  |  |  | IČ:
DIČ:
Poznámka:
| Cena bez DPH | [5 empty] | 0
|  |  | Základ daně |  |  | Sazba daně | Výše daně
| DPH | základní | 0 |  |  | 21% | 0
|  | snížená | 0 |  |  | 15% | 0
|  | zákl. přenesená | 0 |  |  | 21% | 0
|  | sníž. přenesená | 0 |  |  | 15% | 0
|  | nulová | 0 |  |  | 0% | 0
| Cena s DPH |  |  | v | CZK |  | 0
REKAPITULACE ČLENĚNÍ SOUPISU PRACÍ
Stavba:
MU BRNO - STAVEBNÍ ÚPRAVY PRO ÚVIS MENDELU
Objekt:
ZTI - Zdravotechnické instalace
Místo: |  |  | Brno |  |  | Datum: | 1.7.2016
Zadavatel: |  |  | Mendelova univerzita v Brně |  |  | Projektant:
Uchazeč:
Kód dílu - Popis | [6 empty] | Cena celkem [CZK]
Náklady soupisu celkem | [6 empty] | 0 | [12 empty] | -1
| D1 - | [5 empty] | 0
| HSV - Práce a dodávky HSV | [5 empty] | 0
| 1 - Zemní práce | [5 empty] | 0
| 4 - Vodorovné konstrukce | [5 empty] | 0
| PSV - Práce a dodávky PSV | [5 empty] | 0
| 721 - Zdravotechnika - vnitřní kanalizace | [5 empty] | 0
| 722 - Zdravotechnika - vnitřní vodovod | [5 empty] | 0
| 725 - Zdravotechnika - zařizovací předměty | [5 empty] | 0
| 726 - Zdravotechnika - předstěnové instalace | [5 empty] | 0
SOUPIS PRACÍ
Stavba:
MU BRNO - STAVEBNÍ ÚPRAVY PRO ÚVIS MENDELU
Objekt:
ZTI - Zdravotechnické instalace
Místo: |  |  | Brno |  |  | Datum: | 1.7.2016
Zadavatel: |  |  | Mendelova univerzita v Brně |  |  | Projektant:
Uchazeč:
PČ | Typ | Kód | Popis | MJ | Množství | J.cena [CZK] | Cena celkem [CZK] | Cenová soustava |  | Poznámka | DPH | J. Nh [h] | Nh celkem [h] | J. hmotnost [t] | Hmotnost celkem [t] | J. suť [t] | Suť Celkem [t]
Náklady soupisu celkem | [6 empty] | 0 | [5 empty] | 0 |  | 0 |  | 0 |  | D | -1 | [7 empty] | 0
| D | D1 |  |  |  |  | 0 | [5 empty] | 0 |  | 0 |  | 0 | 1 | D | 0 | ROZPOCET | [6 empty] | 0
| D | HSV | Práce a dodávky HSV |  |  |  | 0 | [5 empty] | 0 |  | 0 |  | 0 | 1 | D | 0 | ROZPOCET | [6 empty] | 0
| D | 1 | Zemní práce |  |  |  | 0 | [5 empty] | 0 |  | 0 |  | 0 | 1 | D | 1 | ROZPOCET | [6 empty] | 0
1 | K | 139711101 | Vykopávky v uzavřených prostorách v hornině tř. 1 až 4 | m3 | 144 |  | 0 |  |  |  | základní |  | 0 | 0 | 0 | 0 | 0 | 4 | K | 2 | ROZPOCET | 0 | 0 | 0 | 0 | 0 | 1 | 0 | 4 | 1
2 | K | 161101101 | Svislé přemístění výkopku z horniny tř. 1 až 4 hl výkopu do 2,5 m | m3 | 144 |  | 0 |  |  |  | základní |  | 0 | 0 | 0 | 0 | 0 | 4 | K | 2 | ROZPOCET | 0 | 0 | 0 | 0 | 0 | 1 | 0 | 4 | 2
3 | K | 162701105 | Vodorovné přemístění do 10000 m výkopku/sypaniny z horniny tř. 1 až 4 | m3 | 36 |  | 0 |  |  |  | základní |  | 0 | 0 | 0 | 0 | 0 | 4 | K | 2 | ROZPOCET | 0 | 0 | 0 | 0 | 0 | 1 | 0 | 4 | 3
4 | K | 171201201 | Uložení sypaniny na skládky | m3 | 36 |  | 0 |  |  |  | základní |  | 0 | 0 | 0 | 0 | 0 | 4 | K | 2 | ROZPOCET | 0 | 0 | 0 | 0 | 0 | 1 | 0 | 4 | 4
5 | K | 171201211 | Poplatek za uložení odpadu ze sypaniny na skládce (skládkovné) | t | 64.8 |  | 0 |  |  |  | základní |  | 0 | 0 | 0 | 0 | 0 | 4 | K | 2 | ROZPOCET | 0 | 0 | 0 | 0 | 0 | 1 | 0 | 4 | 5
6 | K | 174101101 | Zásyp jam, šachet rýh nebo kolem objektů sypaninou se zhutněním | m3 | 108 |  | 0 |  |  |  | základní |  | 0 | 0 | 0 | 0 | 0 | 4 | K | 2 | ROZPOCET | 0 | 0 | 0 | 0 | 0 | 1 | 0 | 4 | 6
7 | K | 175101101 | Obsypání potrubí bez prohození sypaniny z hornin tř. 1 až 4 uloženým do 3 m od kraje výkopu | m3 | 27 |  | 0 |  |  |  | základní |  | 0 | 0 | 0 | 0 | 0 | 4 | K | 2 | ROZPOCET | 0 | 0 | 0 | 0 | 0 | 1 | 0 | 4 | 7
8 | M | 583313450 | kamenivo těžené drobné frakce 0-4 | t | 54 |  | 0 |  |  |  | základní |  | 0 | 0 | 0 | 0 | 0 | 8 | M | 2 | ROZPOCET | 0 | 0 | 0 | 0 | 0 | 1 | 0 | 4 | 8
| D | 4 | Vodorovné konstrukce |  |  |  | 0 | [5 empty] | 0 |  | 0 |  | 0 | 1 | D | 1 | ROZPOCET | [6 empty] | 0
9 | K | 451572111 | Lože pod potrubí otevřený výkop z kameniva drobného těženého | m3 | 9 |  | 0 |  |  |  | základní |  | 0 | 0 | 0 | 0 | 0 | 4 | K | 2 | ROZPOCET | 0 | 0 | 0 | 0 | 0 | 1 | 0 | 4 | 9
| D | PSV | Práce a dodávky PSV |  |  |  | 0 | [5 empty] | 0 |  | 0 |  | 0 | 2 | D | 0 | ROZPOCET | [6 empty] | 0
| D | 721 | Zdravotechnika - vnitřní kanalizace |  |  |  | 0 | [5 empty] | 0 |  | 0 |  | 0 | 2 | D | 1 | ROZPOCET | [6 empty] | 0
10 | K | 721110953 | Napojení na stávající svodnou kanalizaci | kus | 2 |  | 0 |  |  |  | základní |  | 0 | 0 | 0 | 0 | 0 | 16 | K | 2 | ROZPOCET | 0 | 0 | 0 | 0 | 0 | 1 | 0 | 16 | 10
11 | K | 721171803 | Demontáž potrubí z PVC do D 75 | m | 35 |  | 0 |  |  |  | základní |  | 0 | 0 | 0 | 0 | 0 | 16 | K | 2 | ROZPOCET | 0 | 0 | 0 | 0 | 0 | 1 | 0 | 16 | 11
12 | K | 721173401 | Potrubí kanalizační plastové svodné systém KG DN 100 | m | 30 |  | 0 |  |  |  | základní |  | 0 | 0 | 0 | 0 | 0 | 16 | K | 2 | ROZPOCET | 0 | 0 | 0 | 0 | 0 | 1 | 0 | 16 | 12
13 | K | 721173402 | Potrubí kanalizační plastové svodné systém KG DN 125 | m | 30 |  | 0 |  |  |  | základní |  | 0 | 0 | 0 | 0 | 0 | 16 | K | 2 | ROZPOCET | 0 | 0 | 0 | 0 | 0 | 1 | 0 | 16 | 13
14 | K | 721173403 | Potrubí kanalizační plastové svodné systém KG DN 150 | m | 30 |  | 0 |  |  |  | základní |  | 0 | 0 | 0 | 0 | 0 | 16 | K | 2 | ROZPOCET | 0 | 0 | 0 | 0 | 0 | 1 | 0 | 16 | 14
15 | K | 721174025 | Potrubí kanalizační z PP odpadní systém HT DN 100 | m | 15 |  | 0 |  |  |  | základní |  | 0 | 0 | 0 | 0 | 0 | 16 | K | 2 | ROZPOCET | 0 | 0 | 0 | 0 | 0 | 1 | 0 | 16 | 15
16 | K | 721174042 | Potrubí kanalizační z PP připojovací systém HT DN 40 | m | 35 |  | 0 |  |  |  | základní |  | 0 | 0 | 0 | 0 | 0 | 16 | K | 2 | ROZPOCET | 0 | 0 | 0 | 0 | 0 | 1 | 0 | 16 | 16
17 | K | 721174043 | Potrubí kanalizační z PP připojovací systém HT DN 50 | m | 10 |  | 0 |  |  |  | základní |  | 0 | 0 | 0 | 0 | 0 | 16 | K | 2 | ROZPOCET | 0 | 0 | 0 | 0 | 0 | 1 | 0 | 16 | 17
18 | K | 721194105 | Vyvedení a upevnění odpadních výpustek DN 50 | kus | 15 |  | 0 |  |  |  | základní |  | 0 | 0 | 0 | 0 | 0 | 16 | K | 2 | ROZPOCET | 0 | 0 | 0 | 0 | 0 | 1 | 0 | 16 | 18
19 | K | 721194109 | Vyvedení a upevnění odpadních výpustek DN 100 | kus | 9 |  | 0 |  |  |  | základní |  | 0 | 0 | 0 | 0 | 0 | 16 | K | 2 | ROZPOCET | 0 | 0 | 0 | 0 | 0 | 1 | 0 | 16 | 19
20 | K | 721211421 | Vpusť podlahová se svislým odtokem DN 50/75/110 mřížka nerez 115x115 | kus | 2 |  | 0 |  |  |  | základní |  | 0 | 0 | 0 | 0 | 0 | 16 | K | 2 | ROZPOCET | 0 | 0 | 0 | 0 | 0 | 1 | 0 | 16 | 20
21 | K | 721211422 | Vpusť podlahová se svislým odtokem DN 50/75/110 mřížka nerez 138x138 | kus | 1 |  | 0 |  |  |  | základní |  | 0 | 0 | 0 | 0 | 0 | 16 | K | 2 | ROZPOCET | 0 | 0 | 0 | 0 | 0 | 1 | 0 | 16 | 21
22 | K | 721212114 | Odtokový sprchový žlab délky 1000 mm s krycím roštem a zápachovou uzávěrkou | kus | 1 |  | 0 |  |  |  | základní |  | 0 | 0 | 0 | 0 | 0 | 16 | K | 2 | ROZPOCET | 0 | 0 | 0 | 0 | 0 | 1 | 0 | 16 | 22
23 | K | 721274103 | Přivzdušňovací ventil venkovní odpadních potrubí DN 110 | kus | 2 |  | 0 |  |  |  | základní |  | 0 | 0 | 0 | 0 | 0 | 16 | K | 2 | ROZPOCET | 0 | 0 | 0 | 0 | 0 | 1 | 0 | 16 | 23
24 | K | 721290111 | Zkouška těsnosti potrubí kanalizace vodou do DN 125 | m | 120 |  | 0 |  |  |  | základní |  | 0 | 0 | 0 | 0 | 0 | 16 | K | 2 | ROZPOCET | 0 | 0 | 0 | 0 | 0 | 1 | 0 | 16 | 24
25 | K | 721290112 | Zkouška těsnosti potrubí kanalizace vodou do DN 200 | m | 30 |  | 0 |  |  |  | základní |  | 0 | 0 | 0 | 0 | 0 | 16 | K | 2 | ROZPOCET | 0 | 0 | 0 | 0 | 0 | 1 | 0 | 16 | 25
26 | K | 998721103 | Přesun hmot tonážní pro vnitřní kanalizace v objektech v do 24 m | t | 0.257 |  | 0 |  |  |  | základní |  | 0 | 0 | 0 | 0 | 0 | 16 | K | 2 | ROZPOCET | 0 | 0 | 0 | 0 | 0 | 1 | 0 | 16 | 26
| D | 722 | Zdravotechnika - vnitřní vodovod |  |  |  | 0 | [5 empty] | 0 |  | 0 |  | 0 | 2 | D | 1 | ROZPOCET | [6 empty] | 0
27 | K | 722130233 | Potrubí vodovodní ocelové závitové pozinkované svařované běžné DN 25 | m | 10 |  | 0 |  |  |  | základní |  | 0 | 0 | 0 | 0 | 0 | 16 | K | 2 | ROZPOCET | 0 | 0 | 0 | 0 | 0 | 1 | 0 | 16 | 27
28 | K | 722130237 | Potrubí vodovodní ocelové závitové pozinkované svařované běžné DN 65 | m | 35 |  | 0 |  |  |  | základní |  | 0 | 0 | 0 | 0 | 0 | 16 | K | 2 | ROZPOCET | 0 | 0 | 0 | 0 | 0 | 1 | 0 | 16 | 28
29 | K | 722130803 | Demontáž potrubí ocelové pozinkované závitové do DN 50 | m | 50 |  | 0 |  |  |  | základní |  | 0 | 0 | 0 | 0 | 0 | 16 | K | 2 | ROZPOCET | 0 | 0 | 0 | 0 | 0 | 1 | 0 | 16 | 29
30 | K | 722131933 | Potrubí závitové propojení potrubí DN 25 | kus | 9 |  | 0 |  |  |  | základní |  | 0 | 0 | 0 | 0 | 0 | 16 | K | 2 | ROZPOCET | 0 | 0 | 0 | 0 | 0 | 1 | 0 | 16 | 30
31 | K | 722131937 | Potrubí závitové propojení potrubí DN 65 | kus | 1 |  | 0 |  |  |  | základní |  | 0 | 0 | 0 | 0 | 0 | 16 | K | 2 | ROZPOCET | 0 | 0 | 0 | 0 | 0 | 1 | 0 | 16 | 31
32 | K | 722174022 | Potrubí vodovodní plastové PPR svar polyfuze PN 20 D 20 x 3,4 mm | m | 65 |  | 0 |  |  |  | základní |  | 0 | 0 | 0 | 0 | 0 | 16 | K | 2 | ROZPOCET | 0 | 0 | 0 | 0 | 0 | 1 | 0 | 16 | 32
33 | K | 722174023 | Potrubí vodovodní plastové PPR svar polyfuze PN 20 D 25 x 4,2 mm | m | 105 |  | 0 |  |  |  | základní |  | 0 | 0 | 0 | 0 | 0 | 16 | K | 2 | ROZPOCET | 0 | 0 | 0 | 0 | 0 | 1 | 0 | 16 | 33
34 | K | 722174024 | Potrubí vodovodní plastové PPR svar polyfuze PN 20 D 32 x5,4 mm | m | 35 |  | 0 |  |  |  | základní |  | 0 | 0 | 0 | 0 | 0 | 16 | K | 2 | ROZPOCET | 0 | 0 | 0 | 0 | 0 | 1 | 0 | 16 | 34
35 | K | 722174025 | Potrubí vodovodní plastové PPR svar polyfuze PN 20 D 40 x 6,7 mm | m | 10 |  | 0 |  |  |  | základní |  | 0 | 0 | 0 | 0 | 0 | 16 | K | 2 | ROZPOCET | 0 | 0 | 0 | 0 | 0 | 1 | 0 | 16 | 35
36 | K | 722174026 | Potrubí vodovodní plastové PPR svar polyfuze PN 20 D 50 x 8,4 mm | m | 10 |  | 0 |  |  |  | základní |  | 0 | 0 | 0 | 0 | 0 | 16 | K | 2 | ROZPOCET | 0 | 0 | 0 | 0 | 0 | 1 | 0 | 16 | 36
37 | K | 722174027 | Potrubí vodovodní plastové PPR svar polyfuze PN 20 D 63 x 10,5 mm | m | 10 |  | 0 |  |  |  | základní |  | 0 | 0 | 0 | 0 | 0 | 16 | K | 2 | ROZPOCET | 0 | 0 | 0 | 0 | 0 | 1 | 0 | 16 | 37
38 | K | 722181211 | Ochrana vodovodního potrubí přilepenými tepelně izolačními trubicemi z PE tl do 6 mm DN do 22 mm | m | 65 |  | 0 |  |  |  | základní |  | 0 | 0 | 0 | 0 | 0 | 16 | K | 2 | ROZPOCET | 0 | 0 | 0 | 0 | 0 | 1 | 0 | 16 | 38
39 | K | 722181212 | Ochrana vodovodního potrubí přilepenými tepelně izolačními trubicemi z PE tl do 6 mm DN do 32 mm | m | 150 |  | 0 |  |  |  | základní |  | 0 | 0 | 0 | 0 | 0 | 16 | K | 2 | ROZPOCET | 0 | 0 | 0 | 0 | 0 | 1 | 0 | 16 | 39
40 | K | 722181222 | Ochrana vodovodního potrubí přilepenými tepelně izolačními trubicemi z PE tl do 10 mm DN do 42 mm | m | 10 |  | 0 |  |  |  | základní |  | 0 | 0 | 0 | 0 | 0 | 16 | K | 2 | ROZPOCET | 0 | 0 | 0 | 0 | 0 | 1 | 0 | 16 | 40
41 | K | 722181223 | Ochrana vodovodního potrubí přilepenými tepelně izolačními trubicemi z PE tl do 10 mm DN do 62 mm | m | 55 |  | 0 |  |  |  | základní |  | 0 | 0 | 0 | 0 | 0 | 16 | K | 2 | ROZPOCET | 0 | 0 | 0 | 0 | 0 | 1 | 0 | 16 | 41
42 | K | 722190401 | Vyvedení a upevnění výpustku do DN 25 | kus | 33 |  | 0 |  |  |  | základní |  | 0 | 0 | 0 | 0 | 0 | 16 | K | 2 | ROZPOCET | 0 | 0 | 0 | 0 | 0 | 1 | 0 | 16 | 42
43 | K | 722224111 | Kohout plnicí nebo vypouštěcí G 1/2 PN 6 s jedním závitem | kus | 3 |  | 0 |  |  |  | základní |  | 0 | 0 | 0 | 0 | 0 | 16 | K | 2 | ROZPOCET | 0 | 0 | 0 | 0 | 0 | 1 | 0 | 16 | 43
44 | K | 722231074 | Ventil zpětný G 1 PN 10 do 110°C se dvěma závity | kus | 3 |  | 0 |  |  |  | základní |  | 0 | 0 | 0 | 0 | 0 | 16 | K | 2 | ROZPOCET | 0 | 0 | 0 | 0 | 0 | 1 | 0 | 16 | 44
45 | K | 722232043 | Kohout kulový přímý G 1/2 PN 42 do 185°C vnitřní závit | kus | 7 |  | 0 |  |  |  | základní |  | 0 | 0 | 0 | 0 | 0 | 16 | K | 2 | ROZPOCET | 0 | 0 | 0 | 0 | 0 | 1 | 0 | 16 | 45
46 | K | 722232044 | Kohout kulový přímý G 3/4 PN 42 do 185°C vnitřní závit | kus | 2 |  | 0 |  |  |  | základní |  | 0 | 0 | 0 | 0 | 0 | 16 | K | 2 | ROZPOCET | 0 | 0 | 0 | 0 | 0 | 1 | 0 | 16 | 46
47 | K | 722232045 | Kohout kulový přímý G 1 PN 42 do 185°C vnitřní závit | kus | 5 |  | 0 |  |  |  | základní |  | 0 | 0 | 0 | 0 | 0 | 16 | K | 2 | ROZPOCET | 0 | 0 | 0 | 0 | 0 | 1 | 0 | 16 | 47
48 | K | 722232048 | Kohout kulový přímý G 2 PN 42 do 185°C vnitřní závit | kus | 2 |  | 0 |  |  |  | základní |  | 0 | 0 | 0 | 0 | 0 | 16 | K | 2 | ROZPOCET | 0 | 0 | 0 | 0 | 0 | 1 | 0 | 16 | 48
49 | K | 722250132 | Hydrantový systém s tvarově stálou hadicí D 25 x 20 m celoplechový | soubor | 1 |  | 0 |  |  |  | základní |  | 0 | 0 | 0 | 0 | 0 | 16 | K | 2 | ROZPOCET | 0 | 0 | 0 | 0 | 0 | 1 | 0 | 16 | 49
50 | K | 722250133 | Hydrantový systém s tvarově stálou hadicí D 25 x 30 m celoplechový | soubor | 2 |  | 0 |  |  |  | základní |  | 0 | 0 | 0 | 0 | 0 | 16 | K | 2 | ROZPOCET | 0 | 0 | 0 | 0 | 0 | 1 | 0 | 16 | 50
51 | K | 722290226 | Zkouška těsnosti vodovodního potrubí závitového do DN 50 | m | 235 |  | 0 |  |  |  | základní |  | 0 | 0 | 0 | 0 | 0 | 16 | K | 2 | ROZPOCET | 0 | 0 | 0 | 0 | 0 | 1 | 0 | 16 | 51
52 | K | 722290229 | Zkouška těsnosti vodovodního potrubí závitového do DN 100 | m | 45 |  | 0 |  |  |  | základní |  | 0 | 0 | 0 | 0 | 0 | 16 | K | 2 | ROZPOCET | 0 | 0 | 0 | 0 | 0 | 1 | 0 | 16 | 52
53 | K | 722290234 | Proplach a dezinfekce vodovodního potrubí do DN 80 | m | 280 |  | 0 |  |  |  | základní |  | 0 | 0 | 0 | 0 | 0 | 16 | K | 2 | ROZPOCET | 0 | 0 | 0 | 0 | 0 | 1 | 0 | 16 | 53
54 | K | 998722103 | Přesun hmot tonážní tonážní pro vnitřní vodovod v objektech v do 24 m | t | 0.827 |  | 0 |  |  |  | základní |  | 0 | 0 | 0 | 0 | 0 | 16 | K | 2 | ROZPOCET | 0 | 0 | 0 | 0 | 0 | 1 | 0 | 16 | 54
| D | 725 | Zdravotechnika - zařizovací předměty |  |  |  | 0 | [5 empty] | 0 |  | 0 |  | 0 | 2 | D | 1 | ROZPOCET | [6 empty] | 0
55 | K | 725111131 | Splachovač nádržkový plastový vysokopoložený | soubor | 1 |  | 0 |  |  |  | základní |  | 0 | 0 | 0 | 0 | 0 | 16 | K | 2 | ROZPOCET | 0 | 0 | 0 | 0 | 0 | 1 | 0 | 16 | 55
56 | K | 725112021 | Klozet keramický závěsný na nosné stěny s hlubokým splachováním odpad vodorovný | soubor | 7 |  | 0 |  |  |  | základní |  | 0 | 0 | 0 | 0 | 0 | 16 | K | 2 | ROZPOCET | 0 | 0 | 0 | 0 | 0 | 1 | 0 | 16 | 56
57 | K | 72511inv | Klozet keramický závěsný na nosné stěny s hlubokým splachováním odpad vodorovný - invalidé | soubor | 1 |  | 0 |  |  |  | základní |  | 0 | 0 | 0 | 0 | 0 | 16 | K | 2 | ROZPOCET | 0 | 0 | 0 | 0 | 0 | 1 | 0 | 16 | 57
58 | K | 725121521 | Pisoárový záchodek automatický s infračerveným senzorem | soubor | 3 |  | 0 |  |  |  | základní |  | 0 | 0 | 0 | 0 | 0 | 16 | K | 2 | ROZPOCET | 0 | 0 | 0 | 0 | 0 | 1 | 0 | 16 | 58
59 | K | 725211602 | Umyvadlo keramické připevněné na stěnu šrouby bílé bez krytu na sifon 550 mm | soubor | 7 |  | 0 |  |  |  | základní |  | 0 | 0 | 0 | 0 | 0 | 16 | K | 2 | ROZPOCET | 0 | 0 | 0 | 0 | 0 | 1 | 0 | 16 | 59
60 | K | 725211681 | Umyvadlo keramické zdravotní připevněné na stěnu šrouby bílé 640 mm | soubor | 1 |  | 0 |  |  |  | základní |  | 0 | 0 | 0 | 0 | 0 | 16 | K | 2 | ROZPOCET | 0 | 0 | 0 | 0 | 0 | 1 | 0 | 16 | 60
61 | K | 725245131 | Zástěna sprchová dvoukřídlá do výšky 2000 mm a šířky 900 mm pro vaničky čtvrtkruhové | soubor | 1 |  | 0 |  |  |  | základní |  | 0 | 0 | 0 | 0 | 0 | 16 | K | 2 | ROZPOCET | 0 | 0 | 0 | 0 | 0 | 1 | 0 | 16 | 61
62 | K | 725291703 | Doplňky zařízení koupelen a záchodů smaltované madlo rovné dl 500 mm | soubor | 1 |  | 0 |  |  |  | základní |  | 0 | 0 | 0 | 0 | 0 | 16 | K | 2 | ROZPOCET | 0 | 0 | 0 | 0 | 0 | 1 | 0 | 16 | 62
63 | K | 725291712 | Doplňky zařízení koupelen a záchodů smaltované madlo krakorcové dl 834 mm | soubor | 1 |  | 0 |  |  |  | základní |  | 0 | 0 | 0 | 0 | 0 | 16 | K | 2 | ROZPOCET | 0 | 0 | 0 | 0 | 0 | 1 | 0 | 16 | 63
64 | K | 725291722 | Doplňky zařízení koupelen a záchodů smaltované madlo krakorcové sklopné dl 834 mm | soubor | 1 |  | 0 |  |  |  | základní |  | 0 | 0 | 0 | 0 | 0 | 16 | K | 2 | ROZPOCET | 0 | 0 | 0 | 0 | 0 | 1 | 0 | 16 | 64
65 | K | 725331111 | Výlevka bez výtokových armatur keramická se sklopnou plastovou mřížkou 425 mm | soubor | 1 |  | 0 |  |  |  | základní |  | 0 | 0 | 0 | 0 | 0 | 16 | K | 2 | ROZPOCET | 0 | 0 | 0 | 0 | 0 | 1 | 0 | 16 | 65
66 | K | 725531101 | Elektrický ohřívač zásobníkový přepadový beztlakový 5 l / 2 kW vč. baterie | soubor | 1 |  | 0 |  |  |  | základní |  | 0 | 0 | 0 | 0 | 0 | 16 | K | 2 | ROZPOCET | 0 | 0 | 0 | 0 | 0 | 1 | 0 | 16 | 66
67 | K | 725532113 | Elektrický ohřívač zásobníkový akumulační závěsný svislý 80 l / 2 kW | soubor | 1 |  | 0 |  |  |  | základní |  | 0 | 0 | 0 | 0 | 0 | 16 | K | 2 | ROZPOCET | 0 | 0 | 0 | 0 | 0 | 1 | 0 | 16 | 67
68 | K | 725532124 | Elektrický ohřívač zásobníkový akumulační závěsný svislý 160 l / 2 kW | soubor | 1 |  | 0 |  |  |  | základní |  | 0 | 0 | 0 | 0 | 0 | 16 | K | 2 | ROZPOCET | 0 | 0 | 0 | 0 | 0 | 1 | 0 | 16 | 68
69 | K | 725532318 | Elektrický ohřívač zásobníkový akumulační stacionární 0,6 MPa 160 l / 2,2 kW | soubor | 1 |  | 0 |  |  |  | základní |  | 0 | 0 | 0 | 0 | 0 | 16 | K | 2 | ROZPOCET | 0 | 0 | 0 | 0 | 0 | 1 | 0 | 16 | 69
70 | K | 725535222 | Ventil pojistný bezpečnostní souprava redukčním ventilem a s výlevkou | soubor | 3 |  | 0 |  |  |  | základní |  | 0 | 0 | 0 | 0 | 0 | 16 | K | 2 | ROZPOCET | 0 | 0 | 0 | 0 | 0 | 1 | 0 | 16 | 70
71 | K | 725821312 | Baterie dřezové nástěnné pákové s otáčivým kulatým ústím a délkou ramínka 300 mm | soubor | 2 |  | 0 |  |  |  | základní |  | 0 | 0 | 0 | 0 | 0 | 16 | K | 2 | ROZPOCET | 0 | 0 | 0 | 0 | 0 | 1 | 0 | 16 | 71
72 | K | 725822611 | Baterie umyvadlové stojánkové pákové bez výpusti | soubor | 1 |  | 0 |  |  |  | základní |  | 0 | 0 | 0 | 0 | 0 | 16 | K | 2 | ROZPOCET | 0 | 0 | 0 | 0 | 0 | 1 | 0 | 16 | 72
73 | K | 725822611 | Baterie umyvadlové stojánkové pákové bez výpusti | soubor | 1 |  | 0 |  |  |  | základní |  | 0 | 0 | 0 | 0 | 0 | 16 | K | 2 | ROZPOCET | 0 | 0 | 0 | 0 | 0 | 1 | 0 | 16 | 73
74 | K | 725822642 | Baterie umyvadlové automatické senzorové s přívodem teplé a studené vody | soubor | 6 |  | 0 |  |  |  | základní |  | 0 | 0 | 0 | 0 | 0 | 16 | K | 2 | ROZPOCET | 0 | 0 | 0 | 0 | 0 | 1 | 0 | 16 | 74
75 | K | 725841311 | Baterie sprchové nástěnné pákové | soubor | 1 |  | 0 |  |  |  | základní |  | 0 | 0 | 0 | 0 | 0 | 16 | K | 2 | ROZPOCET | 0 | 0 | 0 | 0 | 0 | 1 | 0 | 16 | 75
76 | K | 725865501 | Odpadní souprava DN 40/50 se zápachovou uzávěrkou | kus | 1 |  | 0 |  |  |  | základní |  | 0 | 0 | 0 | 0 | 0 | 16 | K | 2 | ROZPOCET | 0 | 0 | 0 | 0 | 0 | 1 | 0 | 16 | 76
77 | K | 998725103 | Přesun hmot tonážní pro zařizovací předměty v objektech v do 24 m | t | 0.659 |  | 0 |  |  |  | základní |  | 0 | 0 | 0 | 0 | 0 | 16 | K | 2 | ROZPOCET | 0 | 0 | 0 | 0 | 0 | 1 | 0 | 16 | 77
| D | 726 | Zdravotechnika - předstěnové instalace |  |  |  | 0 | [5 empty] | 0 |  | 0 |  | 0 | 2 | D | 1 | ROZPOCET | [6 empty] | 0
78 | K | 726131021 | Instalační předstěna - pisoár v 1300 mm do lehkých stěn s kovovou kcí | soubor | 3 |  | 0 |  |  |  | základní |  | 0 | 0 | 0 | 0 | 0 | 16 | K | 2 | ROZPOCET | 0 | 0 | 0 | 0 | 0 | 1 | 0 | 16 | 78
79 | K | 726131041 | Instalační předstěna - klozet závěsný v 1120 mm s ovládáním zepředu do lehkých stěn s kovovou kcí | soubor | 7 |  | 0 |  |  |  | základní |  | 0 | 0 | 0 | 0 | 0 | 16 | K | 2 | ROZPOCET | 0 | 0 | 0 | 0 | 0 | 1 | 0 | 16 | 79
80 | K | 726131043 | Instalační předstěna - klozet závěsný v 1120 mm s ovládáním zepředu pro postižené do stěn s kov kcí | soubor | 1 |  | 0 |  |  |  | základní |  | 0 | 0 | 0 | 0 | 0 | 16 | K | 2 | ROZPOCET | 0 | 0 | 0 | 0 | 0 | 1 | 0 | 16 | 80
81 | K | 998726113 | Přesun hmot tonážní pro instalační prefabrikáty v objektech v do 24 m | t | 0.195 |  | 0 |  |  |  | základní |  | 0 | 0 | 0 | 0 | 0 | 16 | K | 2 | ROZPOCET | 0 | 0 | 0 | 0 | 0 | 1 | 0 | 16 | 81

## VZT - Vzduchotechnika
| List obsahuje: |  | 1) Krycí list soupisu | 2) Rekapitulace |  |  | 3) Soupis prací | Zpět na list: | Rekapitulace stavby
{6c68ee7e-15f2-47f5-ab74-29b3092e7bf9}
2
| KRYCÍ LIST SOUPISU | [8 empty] | v --- níže se nacházejí doplnkové a pomocné údaje k sestavám --- v | [8 empty] | False
Stavba:
MU BRNO - STAVEBNÍ ÚPRAVY PRO ÚVIS MENDELU
Objekt:
VZT - Vzduchotechnika
| KSO: |  |  |  |  | CC-CZ:
| Místo: |  | Brno |  |  | Datum: | 1.7.2016
| Zadavatel: |  |  |  |  | IČ:
|  | Mendelova univerzita v Brně |  |  |  | DIČ:
| Uchazeč: |  |  |  |  | IČ:
DIČ:
| Projektant: |  |  |  |  | IČ:
DIČ:
Poznámka:
Výkazy výměr (též Soupis prací a dodávek včetně nabídkového ocenění): Výkaz výměr je zpracován v souladu se zák. č.137/2006 Sb. (§44, odst. (4), písm. b). Komentář k výkazu výměr Zpracovatel PD upozorňuje, že výkaz výměr je sestaven dle "Podmínek nabídky", viz.výňatek na samostatném listu. Při vyplňování výkazu výměr je nutné respektovat dále uvedené pokyny: 1) Při zpracování nabídky je nutné využít všech částí (dílů) projektu pro provádění stavby (zák. č. 137/2006 Sb., §44, odst. (4), písm. a), tj. technické zprávy, seznamu pozic, všech výkresů, tabulek a specifikací materiálů. 2) Součástí nabídkové ceny musí být veškeré náklady, aby cena byla konečná a zahrnovala celou dodávku a montáž. 3) Každá uchazečem vyplněná položka musí obsahovat veškeré technicky a logicky dovoditelné součásti dodávky a montáže (včetně údajů o podmínkách a úhradě licencí potřebných SW). 4) Dodávky a montáže uvedené v nabídce musí být, včetně veškerého souvisejícího doplňkového, podružného a montážního materiálu, tak, aby celé zařízení bylo funkční a splňovalo všechny předpisy, které se na ně vztahují. 5) Označení výrobků konkrétním výrobcem v projektu pro provádění stavby vyjadřuje standard požadované kvality (zák. č. 137/2006 Sb, §44, odst. (9). - pokud uchazeč nabídne produkt od jiného výrobce je povinen dodržet standard a zároveň, přejímá odpovědnost za správnost náhrady - splnění všech parametrů a koordinaci se všemi navazujícími profesemi, eventuální nutnost úpravy projektu pro provádění stavby půjde k tíží uchazeče (vybraného dodavatele). 6) Všechny položky jsou uvedeny bez DPH. 7) Práce v objektu jsou prováděny do výšky +4,000m. 8) Nakládání se sutí: - uchazeč zahrne do jednotkových cen bouracích prací náklady na svislou i vodorovnou vnitrostaveništní manipulaci se sutí vč.překládání, náklady na odvoz na mezideponii, opětovné nakládání a odvoz suti na skládku a skládkovné. - dále zahrne do svých cen náklady na laboratorní rozbory suti vyžadované od 1.1.2006 vyhláškou MŽP č.294/2005. - vybouraný materiál se stává majetkem zhotovitele. Vzhledem k tomu, že se bude v některých případech jednat i o druhotné suroviny (ocel. konstrukce atd.) je nutné tento fakt zohlednit v nabídkové ceně. 9) Uchazeč zahrne do svých jednotkových cen důkladná a stálá protiprašná opatření, trvalý úklid vnitrozávodových komunikací znečištěných v průběhu stavby a trvalý úklid všech prostor dotčených stavbou. - dále musí zahrnout do svých cen soustavné odklízení suti vzniklé při bouracích pracech a soustavné odsávání prachu. 10) V prostorách objektu bude probíhat provoz investora. Znamená to, že práce bude možné provádět vždy po předchozí konzultaci a koordinaci se zástupcem investora .
| Cena bez DPH | [5 empty] | 0
|  |  | Základ daně |  |  | Sazba daně | Výše daně
| DPH | základní | 0 |  |  | 21% | 0
|  | snížená | 0 |  |  | 15% | 0
|  | zákl. přenesená | 0 |  |  | 21% | 0
|  | sníž. přenesená | 0 |  |  | 15% | 0
|  | nulová | 0 |  |  | 0% | 0
| Cena s DPH |  |  | v | CZK |  | 0
REKAPITULACE ČLENĚNÍ SOUPISU PRACÍ
Stavba:
MU BRNO - STAVEBNÍ ÚPRAVY PRO ÚVIS MENDELU
Objekt:
VZT - Vzduchotechnika
Místo: |  |  | Brno |  |  | Datum: | 1.7.2016
Zadavatel: |  |  | Mendelova univerzita v Brně |  |  | Projektant:
Uchazeč:
Kód dílu - Popis | [6 empty] | Cena celkem [CZK]
Náklady soupisu celkem | [6 empty] | 0 | [12 empty] | -1
| VZT - Vzduchotechnika | [5 empty] | 0
| 1. - Zařízení č. 1 Větrání knihovny | [5 empty] | 0
| 2. - Zařízení č. 2 Větrání hygienického a technického zázemí | [5 empty] | 0
| 11. - Zařízení č. 11 Chlazení SLP místnosti | [5 empty] | 0
| 12. - Zařízení č. 12 Chlazení studijních kójí | [5 empty] | 0
| 80. - Demontáže a likvidace | [5 empty] | 0
| 99. - Dokončovací práce | [5 empty] | 0
SOUPIS PRACÍ
Stavba:
MU BRNO - STAVEBNÍ ÚPRAVY PRO ÚVIS MENDELU
Objekt:
VZT - Vzduchotechnika
Místo: |  |  | Brno |  |  | Datum: | 1.7.2016
Zadavatel: |  |  | Mendelova univerzita v Brně |  |  | Projektant:
Uchazeč:
PČ | Typ | Kód | Popis | MJ | Množství | J.cena [CZK] | Cena celkem [CZK] | Cenová soustava |  | Poznámka | DPH | J. Nh [h] | Nh celkem [h] | J. hmotnost [t] | Hmotnost celkem [t] | J. suť [t] | Suť Celkem [t]
Náklady soupisu celkem | [6 empty] | 0 | [5 empty] | 0 |  | 0 |  | 0 |  | D | -1 | [7 empty] | 0
| D | VZT | Vzduchotechnika |  |  |  | 0 | [5 empty] | 0 |  | 0 |  | 0 | 1 | D | 0 | ROZPOCET | [6 empty] | 0
| D | 1. | Zařízení č. 1 Větrání knihovny |  |  |  | 0 | [5 empty] | 0 |  | 0 |  | 0 | 1 | D | 1 | ROZPOCET | [6 empty] | 0
1 | K | 1.A.1 | VZT jednotka přívodně-odvodní. | ks | 1 |  | 0 |  |  |  | základní |  | 0 | 0 | 0 | 0 | 0 | 4 | K | 2 | ROZPOCET | 0 | 0 | 0 | 0 | 0 | 1 | 0 | 4 | 1
| P |  | Poznámka k položce: Komorová sestavná jednotka ve vnitřním provedení. Průtok vzduchu 3500 m3/hod. Externí tlak 350 Pa. Jednotka s rotačním výměníkem tepla, směšovací komorou, vodním ohřevem a chlazením s přímým výparem. Stupěň fitrace G4., Technický reprezentant: GEA CAIRplus 096.052IVBV | [15 empty] | P | 2
2 | K | 1.A.2 | Venkovní kondenzační jednotka Power inverter, chlazení/topení, nap. 400V | ks | 1 |  | 0 |  |  |  | základní |  | 0 | 0 | 0 | 0 | 0 | 4 | K | 2 | ROZPOCET | 0 | 0 | 0 | 0 | 0 | 1 | 0 | 4 | 2
| P |  | Poznámka k položce: Technický reprezentant: Mitsubishi PUHZ-RP200YKA | [15 empty] | P | 2
3 | K | 1.R.1 | Elektronické rozhraní | ks | 1 |  | 0 |  |  |  | základní |  | 0 | 0 | 0 | 0 | 0 | 4 | K | 2 | ROZPOCET | 0 | 0 | 0 | 0 | 0 | 1 | 0 | 4 | 3
| P |  | Poznámka k položce: pro připojení venkovní chladící jednotky k výparníku VZT jednotky, Technický reprezentant: Mitsubishi PAC-IF012B-E | [15 empty] | P | 2
4 | K | 1.B.1 | Odvodní ventilátor | ks | 1 |  | 0 |  |  |  | základní |  | 0 | 0 | 0 | 0 | 0 | 4 | K | 2 | ROZPOCET | 0 | 0 | 0 | 0 | 0 | 1 | 0 | 4 | 4
| P |  | Poznámka k položce: do kruhového potrubí, Technický reprezentant: MIXVENT TD 350/125 | [15 empty] | P | 2
5 | K | 1.C.1 | Regulátor variabilního průtoku vzduchu - | ks | 1 |  | 0 |  |  |  | základní |  | 0 | 0 | 0 | 0 | 0 | 4 | K | 2 | ROZPOCET | 0 | 0 | 0 | 0 | 0 | 1 | 0 | 4 | 5
| P |  | Poznámka k položce: do kruhového potrubí. Regulátor osazen servopohonem, měřením průtoku vzduchu a výstupy pro systém automatické regulace 0-10 VDC., Průměr 125mm, Technický reprezentant: TROX TVR-Easy | [15 empty] | P | 2
6 | K | 1.C.2 | Omezovací regulátor průtoku vzduchu | ks | 1 |  | 0 |  |  |  | základní |  | 0 | 0 | 0 | 0 | 0 | 4 | K | 2 | ROZPOCET | 0 | 0 | 0 | 0 | 0 | 1 | 0 | 4 | 6
| P |  | Poznámka k položce: do kruhového potrubí. Průtok vzduchu 100 m3/hod, Průměr 100mm, Technický reprezentant: TROX VFL | [15 empty] | P | 2
7 | K | 1.C.3 | Omezovací regulátor průtoku vzduchu | ks | 1 |  | 0 |  |  |  | základní |  | 0 | 0 | 0 | 0 | 0 | 4 | K | 2 | ROZPOCET | 0 | 0 | 0 | 0 | 0 | 1 | 0 | 4 | 7
| P |  | Poznámka k položce: do kruhového potrubí. Průtok vzduchu 250 m3/hod, Průměr 160mm, Technický reprezentant: TROX VFL | [15 empty] | P | 2
8 | K | 1.C.4 | Regulační klapka těsná | ks | 1 |  | 0 |  |  |  | základní |  | 0 | 0 | 0 | 0 | 0 | 4 | K | 2 | ROZPOCET | 0 | 0 | 0 | 0 | 0 | 1 | 0 | 4 | 8
| P |  | Poznámka k položce: do hrananého potrubí, s ručním kovovým ovládáním., Rozměr 300x200 mm, Technický reprezentant: RKT-R | [15 empty] | P | 2
9 | K | 1.C.5 | Regulační klapka těsná | ks | 1 |  | 0 |  |  |  | základní |  | 0 | 0 | 0 | 0 | 0 | 4 | K | 2 | ROZPOCET | 0 | 0 | 0 | 0 | 0 | 1 | 0 | 4 | 9
| P |  | Poznámka k položce: do hrananého potrubí, s ručním kovovým ovládáním., Rozměr 400x300 mm, Technický reprezentant: RKT-R | [15 empty] | P | 2
10 | K | 1.C.6 | Regulační klapka těsná | ks | 1 |  | 0 |  |  |  | základní |  | 0 | 0 | 0 | 0 | 0 | 4 | K | 2 | ROZPOCET | 0 | 0 | 0 | 0 | 0 | 1 | 0 | 4 | 10
| P |  | Poznámka k položce: do hrananého potrubí, s ručním kovovým ovládáním., Rozměr 200x350 mm, Technický reprezentant: RKT-R | [15 empty] | P | 2
11 | K | 1.C.7 | Regulační klapka těsná | ks | 1 |  | 0 |  |  |  | základní |  | 0 | 0 | 0 | 0 | 0 | 4 | K | 2 | ROZPOCET | 0 | 0 | 0 | 0 | 0 | 1 | 0 | 4 | 11
| P |  | Poznámka k položce: do hrananého potrubí, s ručním kovovým ovládáním., Rozměr 600x350 mm, Technický reprezentant: RKT-R | [15 empty] | P | 2
12 | K | 1.C.8 | Samočinná těsná zpětná klapka do kruhového potrubí , Průměr 125 mm, Technický reprezentant: RSKR-Z | ks | 1 |  | 0 |  |  |  | základní |  | 0 | 0 | 0 | 0 | 0 | 4 | K | 2 | ROZPOCET | 0 | 0 | 0 | 0 | 0 | 1 | 0 | 4 | 12
13 | K | 1.C.9 | Protidešťová žaluzie se sítem - hliník + komaxit, RAL dle architekta | ks | 1 |  | 0 |  |  |  | základní |  | 0 | 0 | 0 | 0 | 0 | 4 | K | 2 | ROZPOCET | 0 | 0 | 0 | 0 | 0 | 1 | 0 | 4 | 13
| P |  | Poznámka k položce: Rozměr 200x200mm, Technický reprezentant: PZAL.S | [15 empty] | P | 2
14 | K | 1.C.10 | Protidešťová žaluzie se sítem - hliník + komaxit, RAL dle architekta | ks | 1 |  | 0 |  |  |  | základní |  | 0 | 0 | 0 | 0 | 0 | 4 | K | 2 | ROZPOCET | 0 | 0 | 0 | 0 | 0 | 1 | 0 | 4 | 14
| P |  | Poznámka k položce: Rozměr 750x500mm, Technický reprezentant: PZAL.S | [15 empty] | P | 2
15 | K | 1.C.11 | Protidešťová žaluzie se sítem - hliník + komaxit, RAL dle architekta | ks | 1 |  | 0 |  |  |  | základní |  | 0 | 0 | 0 | 0 | 0 | 4 | K | 2 | ROZPOCET | 0 | 0 | 0 | 0 | 0 | 1 | 0 | 4 | 15
| P |  | Poznámka k položce: Rozměr 500x750mm, Technický reprezentant: PZAL.S | [15 empty] | P | 2
16 | K | 1.D.1 | Přívodní anemostat s rozvodnou krabicí a regulační klapkou. | ks | 1 |  | 0 |  |  |  | základní |  | 0 | 0 | 0 | 0 | 0 | 4 | K | 2 | ROZPOCET | 0 | 0 | 0 | 0 | 0 | 1 | 0 | 4 | 16
| P |  | Poznámka k položce: Čelní deska čtvercová, průtok vzduchu 150 m3/hod, RAL dle architekta, Technický reprezentant: VDW-Q-Z-H-M/ 300x8 | [15 empty] | P | 2
17 | K | 1.D.2 | Přívodní anemostat s rozvodnou krabicí a regulační klapkou. | ks | 1 |  | 0 |  |  |  | základní |  | 0 | 0 | 0 | 0 | 0 | 4 | K | 2 | ROZPOCET | 0 | 0 | 0 | 0 | 0 | 1 | 0 | 4 | 17
| P |  | Poznámka k položce: Čelní deska čtvercová, průtok vzduchu 250 m3/hod, RAL dle architekta, Technický reprezentant: VDW-Q-Z-H-M/ 400x16 | [15 empty] | P | 2
18 | K | 1.D.3 | Přívodní vyústka do hranatého potrubí, 2-řadá s vestavěnou regulací, hliníková | ks | 2 |  | 0 |  |  |  | základní |  | 0 | 0 | 0 | 0 | 0 | 4 | K | 2 | ROZPOCET | 0 | 0 | 0 | 0 | 0 | 1 | 0 | 4 | 18
| P |  | Poznámka k položce: Rozměr 200x140mm, Technický reprezentant: NOVA-A-2-1-R1 | [15 empty] | P | 2
19 | K | 1.D.4 | Přívodní vyústka do hranatého potrubí, 2-řadá s vestavěnou regulací, hliníková | ks | 12 |  | 0 |  |  |  | základní |  | 0 | 0 | 0 | 0 | 0 | 4 | K | 2 | ROZPOCET | 0 | 0 | 0 | 0 | 0 | 1 | 0 | 4 | 19
| P |  | Poznámka k položce: Rozměr 300x200mm, Technický reprezentant: NOVA-A-2-1-R1 | [15 empty] | P | 2
20 | K | 1.D.5 | Přívodní vyústka do hranatého potrubí, 2-řadá s vestavěnou regulací, hliníková | ks | 2 |  | 0 |  |  |  | základní |  | 0 | 0 | 0 | 0 | 0 | 4 | K | 2 | ROZPOCET | 0 | 0 | 0 | 0 | 0 | 1 | 0 | 4 | 20
| P |  | Poznámka k položce: Rozměr 400x200mm, Technický reprezentant: NOVA-A-1-1-R1 | [15 empty] | P | 2
21 | K | 1.D.6 | Odvodní vyústka do hranatého potrubí, 1-řadá s vestavěnou regulací, hliníková | ks | 2 |  | 0 |  |  |  | základní |  | 0 | 0 | 0 | 0 | 0 | 4 | K | 2 | ROZPOCET | 0 | 0 | 0 | 0 | 0 | 1 | 0 | 4 | 21
| P |  | Poznámka k položce: Rozměr 200x140mm, Technický reprezentant: NOVA-A-1-1-R1 | [15 empty] | P | 2
22 | K | 1.D.7 | Odvodní vyústka do hranatého potrubí, 1-řadá s vestavěnou regulací, hliníková | ks | 2 |  | 0 |  |  |  | základní |  | 0 | 0 | 0 | 0 | 0 | 4 | K | 2 | ROZPOCET | 0 | 0 | 0 | 0 | 0 | 1 | 0 | 4 | 22
| P |  | Poznámka k položce: Rozměr 300x200mm, Technický reprezentant: NOVA-A-1-1-R1 | [15 empty] | P | 2
23 | K | 1.D.8 | Odvodní vyústka do hranatého potrubí, 1-řadá s vestavěnou regulací, hliníková | ks | 1 |  | 0 |  |  |  | základní |  | 0 | 0 | 0 | 0 | 0 | 4 | K | 2 | ROZPOCET | 0 | 0 | 0 | 0 | 0 | 1 | 0 | 4 | 23
| P |  | Poznámka k položce: Rozměr 600x300mm, Technický reprezentant: NOVA-A-1-1-R1 | [15 empty] | P | 2
24 | K | 1.D.9 | Odvodní talířový ventil kovový. Průtok vzduchu 150 m3/hod. | ks | 1 |  | 0 |  |  |  | základní |  | 0 | 0 | 0 | 0 | 0 | 4 | K | 2 | ROZPOCET | 0 | 0 | 0 | 0 | 0 | 1 | 0 | 4 | 24
| P |  | Poznámka k položce: Průměr 160mm, Technický reprezentant: DVS | [15 empty] | P | 2
25 | K | 1.D.10 | Sací koš z děrovaného plechu, minimální volná plocha 50% | ks | 1 |  | 0 |  |  |  | základní |  | 0 | 0 | 0 | 0 | 0 | 4 | K | 2 | ROZPOCET | 0 | 0 | 0 | 0 | 0 | 1 | 0 | 4 | 25
| P |  | Poznámka k položce: Rozměr 600x600x250mm, Technický reprezentant: DVS | [15 empty] | P | 2
26 | K | 1.D.11 | Stěnová mřížka do hranatého potrubí, hliníková, 1-řadá, upínání pružinami, lamely horizontální, rozteč lamel 17,5 mm | ks | 3 |  | 0 |  |  |  | základní |  | 0 | 0 | 0 | 0 | 0 | 4 | K | 2 | ROZPOCET | 0 | 0 | 0 | 0 | 0 | 1 | 0 | 4 | 26
| P |  | Poznámka k položce: Rozměr 1200x350 mm, Technický reprezentant: NOVA-L | [15 empty] | P | 2
27 | K | 1.D.12 | Krycí mřížka z tahokovu průměr 100 mm | ks | 2 |  | 0 |  |  |  | základní |  | 0 | 0 | 0 | 0 | 0 | 4 | K | 2 | ROZPOCET | 0 | 0 | 0 | 0 | 0 | 1 | 0 | 4 | 27
28 | K | 1.D.13 | Krycí mřížka z tahokovu průměr 160 mm | ks | 4 |  | 0 |  |  |  | základní |  | 0 | 0 | 0 | 0 | 0 | 4 | K | 2 | ROZPOCET | 0 | 0 | 0 | 0 | 0 | 1 | 0 | 4 | 28
29 | K | 1.E.1 | Tepelně a zvukově izolační hadice průměr 102 mm | bm | 5 |  | 0 |  |  |  | základní |  | 0 | 0 | 0 | 0 | 0 | 4 | K | 2 | ROZPOCET | 0 | 0 | 0 | 0 | 0 | 1 | 0 | 4 | 29
| P |  | Poznámka k položce: Technický reprezentant: SONODEC DS 25 | [15 empty] | P | 2
30 | K | 1.E.2 | Tepelně a zvukově izolační hadice průměr 127 mm | bm | 3 |  | 0 |  |  |  | základní |  | 0 | 0 | 0 | 0 | 0 | 4 | K | 2 | ROZPOCET | 0 | 0 | 0 | 0 | 0 | 1 | 0 | 4 | 30
| P |  | Poznámka k položce: Technický reprezentant: SONODEC DS 25 | [15 empty] | P | 2
31 | K | 1.E.3 | Tepelně a zvukově izolační hadice průměr 160 mm | bm | 8 |  | 0 |  |  |  | základní |  | 0 | 0 | 0 | 0 | 0 | 4 | K | 2 | ROZPOCET | 0 | 0 | 0 | 0 | 0 | 1 | 0 | 4 | 31
| P |  | Poznámka k položce: Technický reprezentant: SONODEC DS 25 | [15 empty] | P | 2
32 | K | 1.E.4 | Potrubí kruhové, pozinkované + 30% tvarovek průměr 100 mm | bm | 3 |  | 0 |  |  |  | základní |  | 0 | 0 | 0 | 0 | 0 | 4 | K | 2 | ROZPOCET | 0 | 0 | 0 | 0 | 0 | 1 | 0 | 4 | 32
| P |  | Poznámka k položce: Technický reprezentant: SPIRO | [15 empty] | P | 2
33 | K | 1.E.5 | Potrubí kruhové, pozinkované + 30% tvarovek průměr 125 mm | bm | 15 |  | 0 |  |  |  | základní |  | 0 | 0 | 0 | 0 | 0 | 4 | K | 2 | ROZPOCET | 0 | 0 | 0 | 0 | 0 | 1 | 0 | 4 | 33
| P |  | Poznámka k položce: Technický reprezentant: SPIRO | [15 empty] | P | 2
34 | K | 1.E.6 | Potrubí kruhové, pozinkované + 30% tvarovek průměr 160 mm | bm | 3 |  | 0 |  |  |  | základní |  | 0 | 0 | 0 | 0 | 0 | 4 | K | 2 | ROZPOCET | 0 | 0 | 0 | 0 | 0 | 1 | 0 | 4 | 34
| P |  | Poznámka k položce: Technický reprezentant: SPIRO | [15 empty] | P | 2
35 | K | 1.E.7 | Potrubí 4-hranné, pozinkované + 100% tvarovek. do obvodu 1050 mm | bm | 50 |  | 0 |  |  |  | základní |  | 0 | 0 | 0 | 0 | 0 | 4 | K | 2 | ROZPOCET | 0 | 0 | 0 | 0 | 0 | 1 | 0 | 4 | 35
36 | K | 1.E.8 | Potrubí 4-hranné, pozinkované + 30% tvarovek do obvodu 1500 mm | bm | 30 |  | 0 |  |  |  | základní |  | 0 | 0 | 0 | 0 | 0 | 4 | K | 2 | ROZPOCET | 0 | 0 | 0 | 0 | 0 | 1 | 0 | 4 | 36
37 | K | 1.E.9 | Potrubí 4-hranné, pozinkované + 30% tvarovek. do obvodu 1890 mm | bm | 5 |  | 0 |  |  |  | základní |  | 0 | 0 | 0 | 0 | 0 | 4 | K | 2 | ROZPOCET | 0 | 0 | 0 | 0 | 0 | 1 | 0 | 4 | 37
38 | K | 1.E.10 | Potrubí 4-hranné, pozinkované + 30% tvarovek. do obvodu 2630 mm | bm | 30 |  | 0 |  |  |  | základní |  | 0 | 0 | 0 | 0 | 0 | 4 | K | 2 | ROZPOCET | 0 | 0 | 0 | 0 | 0 | 1 | 0 | 4 | 38
39 | K | 1.E.11 | Chladivové potrubí průměr 10 mm – měděné, předizolované | bm | 20 |  | 0 |  |  |  | základní |  | 0 | 0 | 0 | 0 | 0 | 4 | K | 2 | ROZPOCET | 0 | 0 | 0 | 0 | 0 | 1 | 0 | 4 | 39
| P |  | Poznámka k položce: Technický reprezentant: FRIGOTEC PLUS | [15 empty] | P | 2
40 | K | 1.E.12 | Chladivové potrubí průměr 22 mm – měděné, předizolované | bm | 20 |  | 0 |  |  |  | základní |  | 0 | 0 | 0 | 0 | 0 | 4 | K | 2 | ROZPOCET | 0 | 0 | 0 | 0 | 0 | 1 | 0 | 4 | 40
| P |  | Poznámka k položce: Technický reprezentant: FRIGOTEC PLUS | [15 empty] | P | 2
41 | K | 1.F.1 | Buňkový tlumič hluku do hranatého potrubí. | ks | 2 |  | 0 |  |  |  | základní |  | 0 | 0 | 0 | 0 | 0 | 4 | K | 2 | ROZPOCET | 0 | 0 | 0 | 0 | 0 | 1 | 0 | 4 | 41
| P |  | Poznámka k položce: Rozměr buňky 500x200 mm, délka tlumiče hluku 1000 mm, Rozměr tlumiče: 200x500 mm, Technický reprezentant: GREIF G200x500x1000 | [15 empty] | P | 2
42 | K | 1.F.2 | Kulisový tlumič hluku do hranatého potrubí. | ks | 2 |  | 0 |  |  |  | základní |  | 0 | 0 | 0 | 0 | 0 | 4 | K | 2 | ROZPOCET | 0 | 0 | 0 | 0 | 0 | 1 | 0 | 4 | 42
| P |  | Poznámka k položce: Šířka kulis 100 mm, délka tlumiče hluku 1000 mm, Rozměr: 600x350 mm, Technický reprezentant: GREIF GKK | [15 empty] | P | 2
43 | K | 1.F.3 | Kulisový tlumič hluku do hranatého potrubí. | ks | 2 |  | 0 |  |  |  | základní |  | 0 | 0 | 0 | 0 | 0 | 4 | K | 2 | ROZPOCET | 0 | 0 | 0 | 0 | 0 | 1 | 0 | 4 | 43
| P |  | Poznámka k položce: Šířka kulis 100 mm, délka tlumiče hluku 1000 mm, Rozměr: 600x450 mm, Technický reprezentant: GREIF GKK | [15 empty] | P | 2
44 | K | 1.F.4 | Kulisový tlumič hluku do hranatého potrubí. | ks | 4 |  | 0 |  |  |  | základní |  | 0 | 0 | 0 | 0 | 0 | 4 | K | 2 | ROZPOCET | 0 | 0 | 0 | 0 | 0 | 1 | 0 | 4 | 44
| P |  | Poznámka k položce: Šířka kulis 100 mm, délka tlumiče hluku 1000 mm, Rozměr: 750x400 mm, Technický reprezentant: GREIF GKK | [15 empty] | P | 2
45 | K | 1.H.1 | Tepelná a hluková izolace - minerální vata s AL polepem tl. 60mm | m2 | 100 |  | 0 |  |  |  | základní |  | 0 | 0 | 0 | 0 | 0 | 4 | K | 2 | ROZPOCET | 0 | 0 | 0 | 0 | 0 | 1 | 0 | 4 | 45
| P |  | Poznámka k položce: Technický reprezentant: ORSTECH 65 H | [15 empty] | P | 2
46 | K | 1.H.2 | Tepelná izolace - kaučuková tepelná izolace se samolepící vrstvou a AL polepem Tl. 20mm | m2 | 120 |  | 0 |  |  |  | základní |  | 0 | 0 | 0 | 0 | 0 | 4 | K | 2 | ROZPOCET | 0 | 0 | 0 | 0 | 0 | 1 | 0 | 4 | 46
| P |  | Poznámka k položce: Technický reprezentant: KAIFLEX DUCT | [15 empty] | P | 2
47 | K | 1.H.3 | Izolace K-Flex ROLE-Samolepící páska -15m, šířka 50 mm, tl. 3 mm | ks | 2 |  | 0 |  |  |  | základní |  | 0 | 0 | 0 | 0 | 0 | 4 | K | 2 | ROZPOCET | 0 | 0 | 0 | 0 | 0 | 1 | 0 | 4 | 47
48 | K | 1.R.1.1 | Plechový žlab 500x100x2000 mm | ks | 2 |  | 0 |  |  |  | základní |  | 0 | 0 | 0 | 0 | 0 | 4 | K | 2 | ROZPOCET | 0 | 0 | 0 | 0 | 0 | 1 | 0 | 4 | 48
| P |  | Poznámka k položce: pro vedení rozvodů chladu. Žlab je včetně spojek a tvarovek., Žlab bude komaxitován. RAL dle architekta | [15 empty] | P | 2
49 | K | 1.S.1 | Konzola pro uchycení venkovní jednotky - žárově zinkovaná | ks | 1 |  | 0 |  |  |  | základní |  | 0 | 0 | 0 | 0 | 0 | 4 | K | 2 | ROZPOCET | 0 | 0 | 0 | 0 | 0 | 1 | 0 | 4 | 49
50 | K | 1.S.2 | Nátěr chladivového potrubí barvou odolnou UV záření | bm | 5 |  | 0 |  |  |  | základní |  | 0 | 0 | 0 | 0 | 0 | 4 | K | 2 | ROZPOCET | 0 | 0 | 0 | 0 | 0 | 1 | 0 | 4 | 50
51 | K | 1.W.1 | Komunikační kabel CYKY 5Cx1,5 | bm | 20 |  | 0 |  |  |  | základní |  | 0 | 0 | 0 | 0 | 0 | 4 | K | 2 | ROZPOCET | 0 | 0 | 0 | 0 | 0 | 1 | 0 | 4 | 51
| P |  | Poznámka k položce: mezi venkovní jednotkou a vnitřní jednotkou | [15 empty] | P | 2
52 | K | 1.X.1 | Chladivo R410a | kg | 2 |  | 0 |  |  |  | základní |  | 0 | 0 | 0 | 0 | 0 | 4 | K | 2 | ROZPOCET | 0 | 0 | 0 | 0 | 0 | 1 | 0 | 4 | 52
53 | K | 1.J.1 | Závěsový, montážní, spojovací a těsnící materiál. | kg | 100 |  | 0 |  |  |  | základní |  | 0 | 0 | 0 | 0 | 0 | 4 | K | 2 | ROZPOCET | 0 | 0 | 0 | 0 | 0 | 1 | 0 | 4 | 53
| P |  | Poznámka k položce: Plechové potrubí bude uloženo na závěsy (např. Nosný systém HILTI), hadice budou na potrubí připevněny plastovou šedou samolepící spojovací páskou, izolace budou kryty stříbrnou AL samolepící páskou. Potrubí bude spojováno samořeznými šrouby. Použité hmoždinky budou natloukací do betonu. Nosný systém bude na hmoždinky vynesen pomocí závitových tyčí. | [15 empty] | P | 2
| D | 2. | Zařízení č. 2 Větrání hygienického a technického zázemí |  |  |  | 0 | [5 empty] | 0 |  | 0 |  | 0 | 1 | D | 1 | ROZPOCET | [6 empty] | 0
54 | K | 2.B.1 | Odvodní ventilátor do kruhového potrubí | ks | 1 |  | 0 |  |  |  | základní |  | 0 | 0 | 0 | 0 | 0 | 4 | K | 2 | ROZPOCET | 0 | 0 | 0 | 0 | 0 | 1 | 0 | 4 | 54
| P |  | Poznámka k položce: Technický reprezentant: MIXVENT TD 350/125 | [15 empty] | P | 2
55 | K | 2.B.2 | Odvodní ventilátor do kruhového potrubí | ks | 1 |  | 0 |  |  |  | základní |  | 0 | 0 | 0 | 0 | 0 | 4 | K | 2 | ROZPOCET | 0 | 0 | 0 | 0 | 0 | 1 | 0 | 4 | 55
| P |  | Poznámka k položce: Technický reprezentant: MIXVENT TD 350/125 | [15 empty] | P | 2
56 | K | 2.B.3 | Odvodní ventilátor do kruhového potrubí | ks | 1 |  | 0 |  |  |  | základní |  | 0 | 0 | 0 | 0 | 0 | 4 | K | 2 | ROZPOCET | 0 | 0 | 0 | 0 | 0 | 1 | 0 | 4 | 56
| P |  | Poznámka k položce: Technický reprezentant: MIXVENT TD 350/125 | [15 empty] | P | 2
57 | K | 2.B.4 | Odvodní ventilátor do kruhového potrubí | ks | 1 |  | 0 |  |  |  | základní |  | 0 | 0 | 0 | 0 | 0 | 4 | K | 2 | ROZPOCET | 0 | 0 | 0 | 0 | 0 | 1 | 0 | 4 | 57
| P |  | Poznámka k položce: Technický reprezentant: MIXVENT TD 350/125 | [15 empty] | P | 2
58 | K | 2.B.5 | Odvodní ventilátor do kruhového potrubí | ks | 1 |  | 0 |  |  |  | základní |  | 0 | 0 | 0 | 0 | 0 | 4 | K | 2 | ROZPOCET | 0 | 0 | 0 | 0 | 0 | 1 | 0 | 4 | 58
| P |  | Poznámka k položce: Technický reprezentant: MIXVENT TD 350/125 | [15 empty] | P | 2
59 | K | 2.B.6 | Odvodní ventilátor do kruhového potrubí | ks | 1 |  | 0 |  |  |  | základní |  | 0 | 0 | 0 | 0 | 0 | 4 | K | 2 | ROZPOCET | 0 | 0 | 0 | 0 | 0 | 1 | 0 | 4 | 59
| P |  | Poznámka k položce: Technický reprezentant: MIXVENT TD 350/125 | [15 empty] | P | 2
60 | K | 2.B.7 | Nástěnný radiální ventilátor | ks | 1 |  | 0 |  |  |  | základní |  | 0 | 0 | 0 | 0 | 0 | 4 | K | 2 | ROZPOCET | 0 | 0 | 0 | 0 | 0 | 1 | 0 | 4 | 60
| P |  | Poznámka k položce: Technický reprezentant: KN2 | [15 empty] | P | 2
61 | K | 2.B.8 | Nástěnný radiální ventilátor | ks | 1 |  | 0 |  |  |  | základní |  | 0 | 0 | 0 | 0 | 0 | 4 | K | 2 | ROZPOCET | 0 | 0 | 0 | 0 | 0 | 1 | 0 | 4 | 61
| P |  | Poznámka k položce: Technický reprezentant: KN2 | [15 empty] | P | 2
62 | K | 2.B.9 | Nástěnný radiální ventilátor | ks | 1 |  | 0 |  |  |  | základní |  | 0 | 0 | 0 | 0 | 0 | 4 | K | 2 | ROZPOCET | 0 | 0 | 0 | 0 | 0 | 1 | 0 | 4 | 62
| P |  | Poznámka k položce: Technický reprezentant: KN2 | [15 empty] | P | 2
63 | K | 2.B.10 | Odvodní ventilátor do kruhového potrubí | ks | 1 |  | 0 |  |  |  | základní |  | 0 | 0 | 0 | 0 | 0 | 4 | K | 2 | ROZPOCET | 0 | 0 | 0 | 0 | 0 | 1 | 0 | 4 | 63
| P |  | Poznámka k položce: Technický reprezentant: MIXVENT TD 250/100 | [15 empty] | P | 2
64 | K | 2.C.1 | Samočinná těsná zpětná klapka do kruhového potrubí průměr 100 mm | ks | 1 |  | 0 |  |  |  | základní |  | 0 | 0 | 0 | 0 | 0 | 4 | K | 2 | ROZPOCET | 0 | 0 | 0 | 0 | 0 | 1 | 0 | 4 | 64
| P |  | Poznámka k položce: Technický reprezentant: RSKR-Z | [15 empty] | P | 2
65 | K | 2.C.2 | Samočinná těsná zpětná klapka do kruhového potrubí průměr 125 mm | ks | 6 |  | 0 |  |  |  | základní |  | 0 | 0 | 0 | 0 | 0 | 4 | K | 2 | ROZPOCET | 0 | 0 | 0 | 0 | 0 | 1 | 0 | 4 | 65
| P |  | Poznámka k položce: Technický reprezentant: RSKR-Z | [15 empty] | P | 2
66 | K | 2.C.3 | Protidešťová žaluzie se sítem - hliník + komaxit, RAL dle architekta | ks | 1 |  | 0 |  |  |  | základní |  | 0 | 0 | 0 | 0 | 0 | 4 | K | 2 | ROZPOCET | 0 | 0 | 0 | 0 | 0 | 1 | 0 | 4 | 66
| P |  | Poznámka k položce: Rozměr 200x200mm, Technický reprezentant: PZAL.S | [15 empty] | P | 2
67 | K | 2.C.4 | Protidešťová žaluzie se sítem - hliník + komaxit, RAL dle architekta | ks | 2 |  | 0 |  |  |  | základní |  | 0 | 0 | 0 | 0 | 0 | 4 | K | 2 | ROZPOCET | 0 | 0 | 0 | 0 | 0 | 1 | 0 | 4 | 67
| P |  | Poznámka k položce: Rozměr 250x250mm, Technický reprezentant: PZAL.S | [15 empty] | P | 2
68 | K | 2.D.1 | Odvodní vyústka do hranatého potrubí, 1-řadá s vestavěnou regulací, hliníková | ks | 2 |  | 0 |  |  |  | základní |  | 0 | 0 | 0 | 0 | 0 | 4 | K | 2 | ROZPOCET | 0 | 0 | 0 | 0 | 0 | 1 | 0 | 4 | 68
| P |  | Poznámka k položce: Rozměr 200x140mm, Technický reprezentant: NOVA-A-1-1-R1 | [15 empty] | P | 2
69 | K | 2.D.2 | Odvodní talířový ventil kovový. průměr 100mm | ks | 13 |  | 0 |  |  |  | základní |  | 0 | 0 | 0 | 0 | 0 | 4 | K | 2 | ROZPOCET | 0 | 0 | 0 | 0 | 0 | 1 | 0 | 4 | 69
| P |  | Poznámka k položce: Technický reprezentant: DVS | [15 empty] | P | 2
70 | K | 2.D.3 | Odvodní talířový ventil kovový. průměr 125mm | ks | 1 |  | 0 |  |  |  | základní |  | 0 | 0 | 0 | 0 | 0 | 4 | K | 2 | ROZPOCET | 0 | 0 | 0 | 0 | 0 | 1 | 0 | 4 | 70
| P |  | Poznámka k položce: Technický reprezentant: DVS | [15 empty] | P | 2
71 | K | 2.D.4 | Odvodní talířový ventil kovový. průměr 160mm | ks | 1 |  | 0 |  |  |  | základní |  | 0 | 0 | 0 | 0 | 0 | 4 | K | 2 | ROZPOCET | 0 | 0 | 0 | 0 | 0 | 1 | 0 | 4 | 71
| P |  | Poznámka k položce: Technický reprezentant: DVS | [15 empty] | P | 2
72 | K | 2.D.5 | Stěnová mřížka do hranatého potrubí, hliníková, 1-řadá, upínání pružinami, lamely horizontální, rozteč lamel 17,5 mm | ks | 12 |  | 0 |  |  |  | základní |  | 0 | 0 | 0 | 0 | 0 | 4 | K | 2 | ROZPOCET | 0 | 0 | 0 | 0 | 0 | 1 | 0 | 4 | 72
| P |  | Poznámka k položce: Rozměr 400x200 mm, Technický reprezentant: NOVA-L | [15 empty] | P | 2
73 | K | 2.E.1 | Tepelně a zvukově izolační hadice průměr 102 mm | bm | 20 |  | 0 |  |  |  | základní |  | 0 | 0 | 0 | 0 | 0 | 4 | K | 2 | ROZPOCET | 0 | 0 | 0 | 0 | 0 | 1 | 0 | 4 | 73
| P |  | Poznámka k položce: Technický reprezentant: SONODEC DS 25 | [15 empty] | P | 2
74 | K | 2.E.2 | Tepelně a zvukově izolační hadice průměr 127 mm | bm | 15 |  | 0 |  |  |  | základní |  | 0 | 0 | 0 | 0 | 0 | 4 | K | 2 | ROZPOCET | 0 | 0 | 0 | 0 | 0 | 1 | 0 | 4 | 74
| P |  | Poznámka k položce: Technický reprezentant: SONODEC DS 25 | [15 empty] | P | 2
75 | K | 2.E.3 | Tepelně a zvukově izolační hadice průměr 160 mm | bm | 5 |  | 0 |  |  |  | základní |  | 0 | 0 | 0 | 0 | 0 | 4 | K | 2 | ROZPOCET | 0 | 0 | 0 | 0 | 0 | 1 | 0 | 4 | 75
| P |  | Poznámka k položce: Technický reprezentant: SONODEC DS 25 | [15 empty] | P | 2
76 | K | 2.E.4 | Tepelně a zvukově izolační hadice průměr 203 mm | bm | 2 |  | 0 |  |  |  | základní |  | 0 | 0 | 0 | 0 | 0 | 4 | K | 2 | ROZPOCET | 0 | 0 | 0 | 0 | 0 | 1 | 0 | 4 | 76
| P |  | Poznámka k položce: Technický reprezentant: SONODEC DS 25 | [15 empty] | P | 2
77 | K | 2.E.5 | Potrubí kruhové, pozinkované + 30% tvarovek průměr 100 mm | bm | 25 |  | 0 |  |  |  | základní |  | 0 | 0 | 0 | 0 | 0 | 4 | K | 2 | ROZPOCET | 0 | 0 | 0 | 0 | 0 | 1 | 0 | 4 | 77
| P |  | Poznámka k položce: Technický reprezentant: SPIRO | [15 empty] | P | 2
78 | K | 2.E.6 | Potrubí kruhové, pozinkované + 30% tvarovek průměr 125 mm | bm | 10 |  | 0 |  |  |  | základní |  | 0 | 0 | 0 | 0 | 0 | 4 | K | 2 | ROZPOCET | 0 | 0 | 0 | 0 | 0 | 1 | 0 | 4 | 78
| P |  | Poznámka k položce: Technický reprezentant: SPIRO | [15 empty] | P | 2
79 | K | 2.E.7 | Potrubí kruhové, pozinkované + 30% tvarovek průměr 160 mm | bm | 10 |  | 0 |  |  |  | základní |  | 0 | 0 | 0 | 0 | 0 | 4 | K | 2 | ROZPOCET | 0 | 0 | 0 | 0 | 0 | 1 | 0 | 4 | 79
| P |  | Poznámka k položce: Technický reprezentant: SPIRO | [15 empty] | P | 2
80 | K | 2.E.8 | Potrubí kruhové, pozinkované + 30% tvarovek průměr 200 mm | bm | 3 |  | 0 |  |  |  | základní |  | 0 | 0 | 0 | 0 | 0 | 4 | K | 2 | ROZPOCET | 0 | 0 | 0 | 0 | 0 | 1 | 0 | 4 | 80
| P |  | Poznámka k položce: Technický reprezentant: SPIRO | [15 empty] | P | 2
81 | K | 2.E.9 | Potrubí 4-hranné, pozinkované + 100% tvarovek. do obvodu 1050 mm | bm | 3 |  | 0 |  |  |  | základní |  | 0 | 0 | 0 | 0 | 0 | 4 | K | 2 | ROZPOCET | 0 | 0 | 0 | 0 | 0 | 1 | 0 | 4 | 81
82 | K | 2.G.1 | Požární vypěňovací mřížka s požadovanou požární odolností dle PBŘ. | bm | 1 |  | 0 |  |  |  | základní |  | 0 | 0 | 0 | 0 | 0 | 4 | K | 2 | ROZPOCET | 0 | 0 | 0 | 0 | 0 | 1 | 0 | 4 | 82
| P |  | Poznámka k položce: Rozměr: 400x200mm | [15 empty] | P | 2
83 | K | 2.G.2 | Utěsnění prostupů VZT potrubí požárně dělícími konstrukcemi | ks | 2 |  | 0 |  |  |  | základní |  | 0 | 0 | 0 | 0 | 0 | 4 | K | 2 | ROZPOCET | 0 | 0 | 0 | 0 | 0 | 1 | 0 | 4 | 83
| P |  | Poznámka k položce: Technický reprezentant: Intumex MG | [15 empty] | P | 2
84 | K | 2.H.1 | Tepelná a hluková izolace - minerální vata s AL polepem, Tl. 60mm | m2 | 6 |  | 0 |  |  |  | základní |  | 0 | 0 | 0 | 0 | 0 | 4 | K | 2 | ROZPOCET | 0 | 0 | 0 | 0 | 0 | 1 | 0 | 4 | 84
| P |  | Poznámka k položce: Technický reprezentant: ORSTECH 65 H | [15 empty] | P | 2
85 | K | 2.J.1 | Závěsový, montážní, spojovací a těsnící materiál. | kg | 20 |  | 0 |  |  |  | základní |  | 0 | 0 | 0 | 0 | 0 | 4 | K | 2 | ROZPOCET | 0 | 0 | 0 | 0 | 0 | 1 | 0 | 4 | 85
| P |  | Poznámka k položce: Plechové potrubí bude uloženo na závěsy (např. Nosný systém HILTI), hadice budou na potrubí připevněny plastovou šedou samolepící spojovací páskou, izolace budou kryty stříbrnou AL samolepící páskou. Potrubí bude spojováno samořeznými šrouby. Použité hmoždinky budou natloukací do betonu. Nosný systém bude na hmoždinky vynesen pomocí závitových tyčí. | [15 empty] | P | 2
| D | 11. | Zařízení č. 11 Chlazení SLP místnosti |  |  |  | 0 | [5 empty] | 0 |  | 0 |  | 0 | 1 | D | 1 | ROZPOCET | [6 empty] | 0
86 | K | 11.A.1 | Venkovní klimatizační jednotka. | ks | 1 |  | 0 |  |  |  | základní |  | 0 | 0 | 0 | 0 | 0 | 4 | K | 2 | ROZPOCET | 0 | 0 | 0 | 0 | 0 | 1 | 0 | 4 | 86
| P |  | Poznámka k položce: Jednotka systému split pro 1 vnitřní jednotkU. Jednotka je s invertním kompresorem a chladivem R410A. Jednotka musí umožňovat délku chladivového potrubí (izolovaná 2-trubka) 50 bm., Technický reprezentant: Mitsubishi PUHZ-ZRP35 VKA | [15 empty] | P | 2
87 | K | 11.A.2 | Vnitřní klimatizační jednotka - 4-cestná kazetová, včetně dekoračního panelu. | ks | 1 |  | 0 |  |  |  | základní |  | 0 | 0 | 0 | 0 | 0 | 4 | K | 2 | ROZPOCET | 0 | 0 | 0 | 0 | 0 | 1 | 0 | 4 | 87
| P |  | Poznámka k položce: Rozměr jednotky 570x570mm, Technický reprezentant: Mitsubishi PKA-RP35HAL | [15 empty] | P | 2
88 | K | 11.C.1 | Dálkový ovladač | ks | 1 |  | 0 |  |  |  | základní |  | 0 | 0 | 0 | 0 | 0 | 4 | K | 2 | ROZPOCET | 0 | 0 | 0 | 0 | 0 | 1 | 0 | 4 | 88
| P |  | Poznámka k položce: drátový dálkový ovladč bude umístěný na vnitřní neosluněné stěně místnosti, Technický reprezentant: Mitsubishi PAR-31MAA | [15 empty] | P | 2
89 | K | 11.E.1 | Chladivové potrubí průměr 6 mm – měděné, předizolované | bm | 40 |  | 0 |  |  |  | základní |  | 0 | 0 | 0 | 0 | 0 | 4 | K | 2 | ROZPOCET | 0 | 0 | 0 | 0 | 0 | 1 | 0 | 4 | 89
| P |  | Poznámka k položce: Technický reprezentant: FRIGOTEC PLUS | [15 empty] | P | 2
90 | K | 11.E.2 | Chladivové potrubí průměr 12 mm – měděné, předizolované | bm | 40 |  | 0 |  |  |  | základní |  | 0 | 0 | 0 | 0 | 0 | 4 | K | 2 | ROZPOCET | 0 | 0 | 0 | 0 | 0 | 1 | 0 | 4 | 90
| P |  | Poznámka k položce: Technický reprezentant: FRIGOTEC PLUS | [15 empty] | P | 2
91 | K | 11.H.1 | Izolace K-Flex ROLE-Samolepící páska -15m, šířka 50 mm, tl. 3 mm | ks | 2 |  | 0 |  |  |  | základní |  | 0 | 0 | 0 | 0 | 0 | 4 | K | 2 | ROZPOCET | 0 | 0 | 0 | 0 | 0 | 1 | 0 | 4 | 91
92 | K | 11.R.1 | Plechový žlab 500x100x2000 mm | ks | 2 |  | 0 |  |  |  | základní |  | 0 | 0 | 0 | 0 | 0 | 4 | K | 2 | ROZPOCET | 0 | 0 | 0 | 0 | 0 | 1 | 0 | 4 | 92
| P |  | Poznámka k položce: pro vedení rozvodů chladu. Žlab je včetně spojek a tvarovek., Žlab bude komaxitován. RAL dle architekta | [15 empty] | P | 2
93 | K | 11.S.1 | Konzola pro uchycení venkovní jednotky - žárově zinkovaná | ks | 1 |  | 0 |  |  |  | základní |  | 0 | 0 | 0 | 0 | 0 | 4 | K | 2 | ROZPOCET | 0 | 0 | 0 | 0 | 0 | 1 | 0 | 4 | 93
94 | K | 11.S.2 | Nátěr chladivového potrubí barvou odolnou UV záření | bm | 5 |  | 0 |  |  |  | základní |  | 0 | 0 | 0 | 0 | 0 | 4 | K | 2 | ROZPOCET | 0 | 0 | 0 | 0 | 0 | 1 | 0 | 4 | 94
95 | K | 11.W.1 | Komunikační kabel CYKY 5Cx1,5 | bm | 40 |  | 0 |  |  |  | základní |  | 0 | 0 | 0 | 0 | 0 | 4 | K | 2 | ROZPOCET | 0 | 0 | 0 | 0 | 0 | 1 | 0 | 4 | 95
| P |  | Poznámka k položce: mezi venkovní jednotkou a vnitřní jednotkou | [15 empty] | P | 2
96 | K | 11.X.1 | Chladivo R410a | kg | 1 |  | 0 |  |  |  | základní |  | 0 | 0 | 0 | 0 | 0 | 4 | K | 2 | ROZPOCET | 0 | 0 | 0 | 0 | 0 | 1 | 0 | 4 | 96
97 | K | 11.J.1 | Závěsový, montážní, spojovací a těsnící materiál. | kg | 20 |  | 0 |  |  |  | základní |  | 0 | 0 | 0 | 0 | 0 | 4 | K | 2 | ROZPOCET | 0 | 0 | 0 | 0 | 0 | 1 | 0 | 4 | 97
| P |  | Poznámka k položce: Plechové potrubí bude uloženo na závěsy (např. Nosný systém HILTI), hadice budou na potrubí připevněny plastovou šedou samolepící spojovací páskou, izolace budou kryty stříbrnou AL samolepící páskou. Potrubí bude spojováno samořeznými šrouby. Použité hmoždinky budou natloukací do betonu. Nosný systém bude na hmoždinky vynesen pomocí závitových tyčí. | [15 empty] | P | 2
| D | 12. | Zařízení č. 12 Chlazení studijních kójí |  |  |  | 0 | [5 empty] | 0 |  | 0 |  | 0 | 1 | D | 1 | ROZPOCET | [6 empty] | 0
98 | K | 12.A.1 | Venkovní klimatizační jednotka. | ks | 1 |  | 0 |  |  |  | základní |  | 0 | 0 | 0 | 0 | 0 | 4 | K | 2 | ROZPOCET | 0 | 0 | 0 | 0 | 0 | 1 | 0 | 4 | 98
| P |  | Poznámka k položce: Jednotka systému multi-split pro 2 vnitřní jednotky. Jednotka je s invertním kompresorem a chladivem R410A., Technický reprezentant: Mitsubishi MXZ-2D53VA-E2 | [15 empty] | P | 2
99 | K | 12.A.2 | Vnitřní klimatizační jednotka | ks | 1 |  | 0 |  |  |  | základní |  | 0 | 0 | 0 | 0 | 0 | 4 | K | 2 | ROZPOCET | 0 | 0 | 0 | 0 | 0 | 1 | 0 | 4 | 99
| P |  | Poznámka k položce: - 4-cestná kazetová, včetně dekoračního panelu. Rozměr jednotky 570x570mm, Technický reprezentant: Mitsubishi SLZ-KA35 | [15 empty] | P | 2
100 | K | 12.A.3 | Vnitřní klimatizační jednotka | ks | 1 |  | 0 |  |  |  | základní |  | 0 | 0 | 0 | 0 | 0 | 4 | K | 2 | ROZPOCET | 0 | 0 | 0 | 0 | 0 | 1 | 0 | 4 | 100
| P |  | Poznámka k položce: - 4-cestná kazetová, včetně dekoračního panelu. Rozměr jednotky 570x570mm, Technický reprezentant: Mitsubishi SLZ-KA25 | [15 empty] | P | 2
101 | K | 12.C.1 | Dálkový ovladač | ks | 2 |  | 0 |  |  |  | základní |  | 0 | 0 | 0 | 0 | 0 | 4 | K | 2 | ROZPOCET | 0 | 0 | 0 | 0 | 0 | 1 | 0 | 4 | 101
| P |  | Poznámka k položce: - drátový dálkový ovladač bude umístěný na vnitřní neosluněné stěně místnosti, Technický reprezentant: Mitsubishi PAR-31MAA | [15 empty] | P | 2
102 | K | 12.E.1 | Chladivové potrubí průměr 6 mm – měděné, předizolované | bm | 20 |  | 0 |  |  |  | základní |  | 0 | 0 | 0 | 0 | 0 | 4 | K | 2 | ROZPOCET | 0 | 0 | 0 | 0 | 0 | 1 | 0 | 4 | 102
| P |  | Poznámka k položce: Technický reprezentant: FRIGOTEC PLUS | [15 empty] | P | 2
103 | K | 12.E.2 | Chladivové potrubí průměr 10mm – měděné, předizolované | bm | 20 |  | 0 |  |  |  | základní |  | 0 | 0 | 0 | 0 | 0 | 4 | K | 2 | ROZPOCET | 0 | 0 | 0 | 0 | 0 | 1 | 0 | 4 | 103
| P |  | Poznámka k položce: Technický reprezentant: FRIGOTEC PLUS | [15 empty] | P | 2
104 | K | 12.H.1 | Izolace K-Flex ROLE-Samolepící páska -15m, šířka 50 mm, tl. 3 mm | ks | 2 |  | 0 |  |  |  | základní |  | 0 | 0 | 0 | 0 | 0 | 4 | K | 2 | ROZPOCET | 0 | 0 | 0 | 0 | 0 | 1 | 0 | 4 | 104
105 | K | 12.R.1 | Plechový žlab 500x100x2000 mm | ks | 2 |  | 0 |  |  |  | základní |  | 0 | 0 | 0 | 0 | 0 | 4 | K | 2 | ROZPOCET | 0 | 0 | 0 | 0 | 0 | 1 | 0 | 4 | 105
| P |  | Poznámka k položce: – pro vedení rozvodů chladu. Žlab je včetně spojek a tvarovek., Žlab bude komaxitován. RAL dle architekta | [15 empty] | P | 2
106 | K | 12.S.1 | Konzola pro uchycení venkovní jednotky - žárově zinkovaná | ks | 1 |  | 0 |  |  |  | základní |  | 0 | 0 | 0 | 0 | 0 | 4 | K | 2 | ROZPOCET | 0 | 0 | 0 | 0 | 0 | 1 | 0 | 4 | 106
107 | K | 12.S.2 | Nátěr chladivového potrubí barvou odolnou UV záření | bm | 5 |  | 0 |  |  |  | základní |  | 0 | 0 | 0 | 0 | 0 | 4 | K | 2 | ROZPOCET | 0 | 0 | 0 | 0 | 0 | 1 | 0 | 4 | 107
108 | K | 12.X.1 | Chladivo R410a | kg | 2 |  | 0 |  |  |  | základní |  | 0 | 0 | 0 | 0 | 0 | 4 | K | 2 | ROZPOCET | 0 | 0 | 0 | 0 | 0 | 1 | 0 | 4 | 108
109 | K | 12.J.1 | Konzola pod venkovní klimatizační jednotku - žárově zinkovaná konzola. | ks | 2 |  | 0 |  |  |  | základní |  | 0 | 0 | 0 | 0 | 0 | 4 | K | 2 | ROZPOCET | 0 | 0 | 0 | 0 | 0 | 1 | 0 | 4 | 109
110 | K | 12.J.1.1 | Závěsový, montážní, spojovací a těsnící materiál. | kg | 15 |  | 0 |  |  |  | základní |  | 0 | 0 | 0 | 0 | 0 | 4 | K | 2 | ROZPOCET | 0 | 0 | 0 | 0 | 0 | 1 | 0 | 4 | 110
| P |  | Poznámka k položce: Plechové potrubí bude uloženo na závěsy (např. Nosný systém HILTI), hadice budou na potrubí připevněny plastovou šedou samolepící spojovací páskou, izolace budou kryty stříbrnou AL samolepící páskou. Potrubí bude spojováno samořeznými šrouby. Použité hmoždinky budou natloukací do betonu. Nosný systém bude na hmoždinky vynesen pomocí závitových tyčí. | [15 empty] | P | 2
| D | 80. | Demontáže a likvidace |  |  |  | 0 | [5 empty] | 0 |  | 0 |  | 0 | 1 | D | 1 | ROZPOCET | [6 empty] | 0
111 | K | 80.1 | Demontáž a likvidace stávajících ventilátorů v prostoru knihovny. | kg | 80 |  | 0 |  |  |  | základní |  | 0 | 0 | 0 | 0 | 0 | 4 | K | 2 | ROZPOCET | 0 | 0 | 0 | 0 | 0 | 1 | 0 | 4 | 111
112 | K | 80.2 | Demontáž a likvidace stávajících potrubních rozvodů v prostoru knihovny. | kg | 100 |  | 0 |  |  |  | základní |  | 0 | 0 | 0 | 0 | 0 | 4 | K | 2 | ROZPOCET | 0 | 0 | 0 | 0 | 0 | 1 | 0 | 4 | 112
| P |  | Poznámka k položce: Rozvody budou demnotovány po hranici řešeného prosotoru a potrubí, které vede dál (v instalačních jádrechú bude zaslepeno. | [15 empty] | P | 2
113 | K | 80.3 | Demontáž a likvidace odtahového ventilátoru ve skladu u místnosti 29. | ks | 1 |  | 0 |  |  |  | základní |  | 0 | 0 | 0 | 0 | 0 | 4 | K | 2 | ROZPOCET | 0 | 0 | 0 | 0 | 0 | 1 | 0 | 4 | 113
114 | K | 80.4 | Demontáž a likvidace stávajících potrubních rozvodů v prostoru místností 28, 29. | bm | 15 |  | 0 |  |  |  | základní |  | 0 | 0 | 0 | 0 | 0 | 4 | K | 2 | ROZPOCET | 0 | 0 | 0 | 0 | 0 | 1 | 0 | 4 | 114
| P |  | Poznámka k položce: Rozvody budou demnotovány po hranici řešeného prosotoru a potrubí, které vede dál (v instalačních jádrechú bude zaslepeno. | [15 empty] | P | 2
115 | K | 80.5 | Demontáž a likvidace mřížky, která vede ze schodiště do skladu. | ks | 1 |  | 0 |  |  |  | základní |  | 0 | 0 | 0 | 0 | 0 | 4 | K | 2 | ROZPOCET | 0 | 0 | 0 | 0 | 0 | 1 | 0 | 4 | 115
| P |  | Poznámka k položce: Otvor je třeba stavebně zapravit. Zapravení je dodávkou stavby. | [15 empty] | P | 2
| D | 99. | Dokončovací práce |  |  |  | 0 | [5 empty] | 0 |  | 0 |  | 0 | 1 | D | 1 | ROZPOCET | [6 empty] | 0
116 | K | 99.1 | Zprovoznění zařízení, zaregulování | hod | 16 |  | 0 |  |  |  | základní |  | 0 | 0 | 0 | 0 | 0 | 4 | K | 2 | ROZPOCET | 0 | 0 | 0 | 0 | 0 | 1 | 0 | 4 | 116
117 | K | 99.2 | Zaškolení provozovatele | hod | 4 |  | 0 |  |  |  | základní |  | 0 | 0 | 0 | 0 | 0 | 4 | K | 2 | ROZPOCET | 0 | 0 | 0 | 0 | 0 | 1 | 0 | 4 | 117
118 | K | 99.3 | Dokumentace skutečného stavu | hod | 12 |  | 0 |  |  |  | základní |  | 0 | 0 | 0 | 0 | 0 | 4 | K | 2 | ROZPOCET | 0 | 0 | 0 | 0 | 0 | 1 | 0 | 4 | 118
| P |  | Poznámka k položce: (3 PARÉ) + 1x elektronická podoba | [15 empty] | P | 2
119 | K | 99.4 | Dokumentace pro předání díla | hod | 5 |  | 0 |  |  |  | základní |  | 0 | 0 | 0 | 0 | 0 | 4 | K | 2 | ROZPOCET | 0 | 0 | 0 | 0 | 0 | 1 | 0 | 4 | 119
| P |  | Poznámka k položce: návod k obsluze - generální a jednotlivých strojů a zařízení,, protokol o zaškolení, , protokol o předání,, ostatní potřebné protokoly | [15 empty] | P | 2
120 | K | 99.5 | Doprava materiálu na staveniště, doprava vnitrostaveništní | kpl | 1 |  | 0 |  |  |  | základní |  | 0 | 0 | 0 | 0 | 0 | 4 | K | 2 | ROZPOCET | 0 | 0 | 0 | 0 | 0 | 1 | 0 | 4 | 120

## UT - Vytápění
| List obsahuje: |  | 1) Krycí list soupisu | 2) Rekapitulace |  |  | 3) Soupis prací | Zpět na list: | Rekapitulace stavby
{f996ae18-ce4a-4861-9c24-be0ac288ac31}
2
| KRYCÍ LIST SOUPISU | [8 empty] | v --- níže se nacházejí doplnkové a pomocné údaje k sestavám --- v | [8 empty] | False
Stavba:
MU BRNO - STAVEBNÍ ÚPRAVY PRO ÚVIS MENDELU
Objekt:
UT - Vytápění
| KSO: |  |  |  |  | CC-CZ:
| Místo: |  | Brno |  |  | Datum: | 1.7.2016
| Zadavatel: |  |  |  |  | IČ:
|  | Mendelova univerzita v Brně |  |  |  | DIČ:
| Uchazeč: |  |  |  |  | IČ:
DIČ:
| Projektant: |  |  |  |  | IČ:
DIČ:
Poznámka:
Výkazy výměr (též Soupis prací a dodávek včetně nabídkového ocenění): Výkaz výměr je zpracován v souladu se zák. č.137/2006 Sb. (§44, odst. (4), písm. b). Při vyplňování výkazu výměr je nutné respektovat dále uvedené pokyny: 1) Při zpracování nabídky je nutné využít všech částí (dílů) projektu pro provádění stavby (zák. č. 137/2006 Sb., §44, odst. (4), písm. a), tj. technické zprávy, seznamu pozic, všech výkresů, tabulek a specifikací materiálů. 2) Součástí nabídkové ceny musí být veškeré náklady, aby cena byla konečná a zahrnovala celou dodávku a montáž. 3) Každá uchazečem vyplněná položka musí obsahovat veškeré technicky a logicky dovoditelné součásti dodávky a montáže (včetně údajů o podmínkách a úhradě licencí potřebných SW). 4) Dodávky a montáže uvedené v nabídce musí být, včetně veškerého souvisejícího doplňkového, podružného a montážního materiálu, tak, aby celé zařízení bylo funkční a splňovalo všechny předpisy, které se na ně vztahují. 5) Označení výrobků konkrétním výrobcem v projektu pro provádění stavby a v sloupci "Technický reprezentant" vyjadřuje standard požadované kvality (zák. č. 137/2006 Sb, §44, odst. (9). Pokud uchazeč nabídne produkt od jiného výrobce je povinen dodržet standard a zároveň přejímá odpovědnost za správnost náhrady - " - splnění všech parametrů a koordinaci se všemi navazujícími profesemi, eventuální nutnost úpravy projektu pro provádění stavby půjde k tíží uchazeče (vybraného dodavatele)." 6) Všechny položky jsou uvedeny bez DPH. 7) Uvedené jednotkové a celkové ceny jsou ceny včetně montáže. 8) Nakládání s demontovanými částmi bude dle smlouvy mezi majitelem a montážní firmou.
| Cena bez DPH | [5 empty] | 0
|  |  | Základ daně |  |  | Sazba daně | Výše daně
| DPH | základní | 0 |  |  | 21% | 0
|  | snížená | 0 |  |  | 15% | 0
|  | zákl. přenesená | 0 |  |  | 21% | 0
|  | sníž. přenesená | 0 |  |  | 15% | 0
|  | nulová | 0 |  |  | 0% | 0
| Cena s DPH |  |  | v | CZK |  | 0
REKAPITULACE ČLENĚNÍ SOUPISU PRACÍ
Stavba:
MU BRNO - STAVEBNÍ ÚPRAVY PRO ÚVIS MENDELU
Objekt:
UT - Vytápění
Místo: |  |  | Brno |  |  | Datum: | 1.7.2016
Zadavatel: |  |  | Mendelova univerzita v Brně |  |  | Projektant:
Uchazeč:
Kód dílu - Popis | [6 empty] | Cena celkem [CZK]
Náklady soupisu celkem | [6 empty] | 0 | [12 empty] | -1
| UT - Vytápění | [5 empty] | 0
| 21 - Zařízení č. 21 UT VZT jednotka | [5 empty] | 0
| 22 - Zařízení č. 22 UT radiátory | [5 empty] | 0
| 23 - Zařízení č. 23 Demontáže UT | [5 empty] | 0
| 99 - Dokončovací práce | [5 empty] | 0
SOUPIS PRACÍ
Stavba:
MU BRNO - STAVEBNÍ ÚPRAVY PRO ÚVIS MENDELU
Objekt:
UT - Vytápění
Místo: |  |  | Brno |  |  | Datum: | 1.7.2016
Zadavatel: |  |  | Mendelova univerzita v Brně |  |  | Projektant:
Uchazeč:
PČ | Typ | Kód | Popis | MJ | Množství | J.cena [CZK] | Cena celkem [CZK] | Cenová soustava |  | Poznámka | DPH | J. Nh [h] | Nh celkem [h] | J. hmotnost [t] | Hmotnost celkem [t] | J. suť [t] | Suť Celkem [t]
Náklady soupisu celkem | [6 empty] | 0 | [5 empty] | 0 |  | 0 |  | 0 |  | D | -1 | [7 empty] | 0
| D | UT | Vytápění |  |  |  | 0 | [5 empty] | 0 |  | 0 |  | 0 | 1 | D | 0 | ROZPOCET | [6 empty] | 0
| D | 21 | Zařízení č. 21 UT VZT jednotka |  |  |  | 0 | [5 empty] | 0 |  | 0 |  | 0 | 1 | D | 1 | ROZPOCET | [6 empty] | 0
1 | K | 21-01 | Oběhové čerpadlo | ks | 1 |  | 0 |  |  |  | základní |  | 0 | 0 | 0 | 0 | 0 | 4 | K | 2 | ROZPOCET | 0 | 0 | 0 | 0 | 0 | 1 | 0 | 4 | 1
| P |  | Poznámka k položce: Technický reprezentant: Grundfos Alpha2 25-40 | [15 empty] | P | 2
2 | K | 21-02 | Oběhové čerpadlo | ks | 1 |  | 0 |  |  |  | základní |  | 0 | 0 | 0 | 0 | 0 | 4 | K | 2 | ROZPOCET | 0 | 0 | 0 | 0 | 0 | 1 | 0 | 4 | 2
| P |  | Poznámka k položce: Technický reprezentant:GrundfosAlpha2 25-60 | [15 empty] | P | 2
3 | K | 21-03 | Trojcestný regulační ventil směšovací Kv=1,6 (UT pouze montáž) | ks | 1 |  | 0 |  |  |  | základní |  | 0 | 0 | 0 | 0 | 0 | 4 | K | 2 | ROZPOCET | 0 | 0 | 0 | 0 | 0 | 1 | 0 | 4 | 3
4 | K | 21-04 | Uzavírací kohout DN 25 | ks | 8 |  | 0 |  |  |  | základní |  | 0 | 0 | 0 | 0 | 0 | 4 | K | 2 | ROZPOCET | 0 | 0 | 0 | 0 | 0 | 1 | 0 | 4 | 4
| P |  | Poznámka k položce: Technický reprezentant: Giacomini R910 | [15 empty] | P | 2
5 | K | 21-05 | Filtr DN 25 | ks | 2 |  | 0 |  |  |  | základní |  | 0 | 0 | 0 | 0 | 0 | 4 | K | 2 | ROZPOCET | 0 | 0 | 0 | 0 | 0 | 1 | 0 | 4 | 5
| P |  | Poznámka k položce: Technický reprezentant: Giacomini AR320 | [15 empty] | P | 2
6 | K | 21-06 | Vyvažovací ventil DN20 včetně zaregulování | ks | 1 |  | 0 |  |  |  | základní |  | 0 | 0 | 0 | 0 | 0 | 4 | K | 2 | ROZPOCET | 0 | 0 | 0 | 0 | 0 | 1 | 0 | 4 | 6
| P |  | Poznámka k položce: Technický reprezentant: STAD DN20 | [15 empty] | P | 2
7 | K | 21-07 | Vyvažovací ventil DN15 včetně zaregulování | ks | 1 |  | 0 |  |  |  | základní |  | 0 | 0 | 0 | 0 | 0 | 4 | K | 2 | ROZPOCET | 0 | 0 | 0 | 0 | 0 | 1 | 0 | 4 | 7
| P |  | Poznámka k položce: Technický reprezentant: STAD DN15 | [15 empty] | P | 2
8 | K | 21-08 | Odvzdušňovací ventil | ks | 2 |  | 0 |  |  |  | základní |  | 0 | 0 | 0 | 0 | 0 | 4 | K | 2 | ROZPOCET | 0 | 0 | 0 | 0 | 0 | 1 | 0 | 4 | 8
| P |  | Poznámka k položce: Technický reprezentant: Giacomini R99 | [15 empty] | P | 2
9 | K | 21-09 | Vypouštěcí ventil | ks | 1 |  | 0 |  |  |  | základní |  | 0 | 0 | 0 | 0 | 0 | 4 | K | 2 | ROZPOCET | 0 | 0 | 0 | 0 | 0 | 1 | 0 | 4 | 9
| P |  | Poznámka k položce: Technický reprezentant: Giacomini R608 | [15 empty] | P | 2
10 | K | 21-10 | Vysazení nových vývodů ze stávajícího rozdělovače a sběrače (vč demontáže a zpětné montáže tepelné izolace) | kpl | 1 |  | 0 |  |  |  | základní |  | 0 | 0 | 0 | 0 | 0 | 4 | K | 2 | ROZPOCET | 0 | 0 | 0 | 0 | 0 | 1 | 0 | 4 | 10
11 | K | 21-11 | UT potrubí měděné 28x1 mm vč tvarovek | m | 250 |  | 0 |  |  |  | základní |  | 0 | 0 | 0 | 0 | 0 | 4 | K | 2 | ROZPOCET | 0 | 0 | 0 | 0 | 0 | 1 | 0 | 4 | 11
12 | K | 21-12 | UT potrubí měděné 15x1 mm vč tvarovek | m | 1 |  | 0 |  |  |  | základní |  | 0 | 0 | 0 | 0 | 0 | 4 | K | 2 | ROZPOCET | 0 | 0 | 0 | 0 | 0 | 1 | 0 | 4 | 12
13 | K | 21-13 | Tepelná izolace trubní vnitřní průměr 28mm tl 13mm | m | 250 |  | 0 |  |  |  | základní |  | 0 | 0 | 0 | 0 | 0 | 4 | K | 2 | ROZPOCET | 0 | 0 | 0 | 0 | 0 | 1 | 0 | 4 | 13
14 | K | 21-14 | Tepelná izolace trubní vnitřní průměr 15mm tl 13mm | m | 1 |  | 0 |  |  |  | základní |  | 0 | 0 | 0 | 0 | 0 | 4 | K | 2 | ROZPOCET | 0 | 0 | 0 | 0 | 0 | 1 | 0 | 4 | 14
15 | K | 21-15 | Zapravení požárních prostoupů | kpl | 1 |  | 0 |  |  |  | základní |  | 0 | 0 | 0 | 0 | 0 | 4 | K | 2 | ROZPOCET | 0 | 0 | 0 | 0 | 0 | 1 | 0 | 4 | 15
16 | K | 21-16 | Zaregulování systému | kpl | 1 |  | 0 |  |  |  | základní |  | 0 | 0 | 0 | 0 | 0 | 4 | K | 2 | ROZPOCET | 0 | 0 | 0 | 0 | 0 | 1 | 0 | 4 | 16
17 | K | 21-17 | Závěsový, montážní, spojovací a těsnící materiál | kg | 30 |  | 0 |  |  |  | základní |  | 0 | 0 | 0 | 0 | 0 | 4 | K | 2 | ROZPOCET | 0 | 0 | 0 | 0 | 0 | 1 | 0 | 4 | 17
| D | 22 | Zařízení č. 22 UT radiátory |  |  |  | 0 | [5 empty] | 0 |  | 0 |  | 0 | 1 | D | 1 | ROZPOCET | [6 empty] | 0
18 | K | 22-01 | Deskové otopné těleso 21/6070-HO, tvar a barva odsouhlasit s arch. | ks | 1 |  | 0 |  |  |  | základní |  | 0 | 0 | 0 | 0 | 0 | 4 | K | 2 | ROZPOCET | 0 | 0 | 0 | 0 | 0 | 1 | 0 | 4 | 18
| P |  | Poznámka k položce: Technický reprezentant: Korado PLAN VKM (barva Korado code 32 Anthrazit Metallic) | [15 empty] | P | 2
19 | K | 22-02 | Deskové otopné těleso 11/6110-HO, tvar a barva odsouhlasit s arch. | ks | 2 |  | 0 |  |  |  | základní |  | 0 | 0 | 0 | 0 | 0 | 4 | K | 2 | ROZPOCET | 0 | 0 | 0 | 0 | 0 | 1 | 0 | 4 | 19
| P |  | Poznámka k položce: Technický reprezentant:Korado PLAN VKM (barva Korado code 32 Anthrazit Metallic) | [15 empty] | P | 2
20 | K | 22-03 | Deskové otopné těleso 33/6100-HO, tvar a barva odsouhlasit s arch. | ks | 4 |  | 0 |  |  |  | základní |  | 0 | 0 | 0 | 0 | 0 | 4 | K | 2 | ROZPOCET | 0 | 0 | 0 | 0 | 0 | 1 | 0 | 4 | 20
| P |  | Poznámka k položce: Technický reprezentant: Korado PLAN VKM (barva Korado code 32 Anthrazit Metallic) | [15 empty] | P | 2
21 | K | 22-04 | Deskové otopné těleso 22/6140-HO, tvar a barva odsouhlasit s arch. | ks | 2 |  | 0 |  |  |  | základní |  | 0 | 0 | 0 | 0 | 0 | 4 | K | 2 | ROZPOCET | 0 | 0 | 0 | 0 | 0 | 1 | 0 | 4 | 21
| P |  | Poznámka k položce: Technický reprezentant: Korado PLAN VKM (barva Korado code 32 Anthrazit Metallic) | [15 empty] | P | 2
22 | K | 22-05 | Deskové otopné těleso 22/6100-HO, tvar a barva odsouhlasit s arch. | ks | 9 |  | 0 |  |  |  | základní |  | 0 | 0 | 0 | 0 | 0 | 4 | K | 2 | ROZPOCET | 0 | 0 | 0 | 0 | 0 | 1 | 0 | 4 | 22
| P |  | Poznámka k položce: Technický reprezentant: Korado PLAN VKM (barva Korado code 32 Anthrazit Metallic) | [15 empty] | P | 2
23 | K | 22-06 | Deskové otopné těleso, tvar a barva odsouhlasit s arch. | ks | 2 |  | 0 |  |  |  | základní |  | 0 | 0 | 0 | 0 | 0 | 4 | K | 2 | ROZPOCET | 0 | 0 | 0 | 0 | 0 | 1 | 0 | 4 | 23
| P |  | Poznámka k položce: Technický reprezentant: Korado PLAN VKM (barva Korado code 32 Anthrazit Metallic) 22/6060-HO | [15 empty] | P | 2
24 | K | 22-07 | Deskové otopné těleso, tvar a barva odsouhlasit s arch. | ks | 1 |  | 0 |  |  |  | základní |  | 0 | 0 | 0 | 0 | 0 | 4 | K | 2 | ROZPOCET | 0 | 0 | 0 | 0 | 0 | 1 | 0 | 4 | 24
| P |  | Poznámka k položce: Technický reprezentant: Korado PLAN VKM (barva Korado code 32 Anthrazit Metallic) 21/6060-HO | [15 empty] | P | 2
25 | K | 22-08 | Deskové otopné těleso, tvar a barva odsouhlasit s arch. | ks | 7 |  | 0 |  |  |  | základní |  | 0 | 0 | 0 | 0 | 0 | 4 | K | 2 | ROZPOCET | 0 | 0 | 0 | 0 | 0 | 1 | 0 | 4 | 25
| P |  | Poznámka k položce: Technický reprezentant: Korado PLAN VKM (barva Korado code 32 Anthrazit Metallic) 33/6120-HO | [15 empty] | P | 2
26 | K | 22-09 | Deskové otopné těleso, tvar a barva odsouhlasit s arch. | ks | 1 |  | 0 |  |  |  | základní |  | 0 | 0 | 0 | 0 | 0 | 4 | K | 2 | ROZPOCET | 0 | 0 | 0 | 0 | 0 | 1 | 0 | 4 | 26
| P |  | Poznámka k položce: Technický reprezentant: Korado PLAN VKM (barva Korado code 32 Anthrazit Metallic) 22/6080-HO | [15 empty] | P | 2
27 | K | 22-10 | Deskové otopné těleso, tvar a barva odsouhlasit s arch. | ks | 1 |  | 0 |  |  |  | základní |  | 0 | 0 | 0 | 0 | 0 | 4 | K | 2 | ROZPOCET | 0 | 0 | 0 | 0 | 0 | 1 | 0 | 4 | 27
| P |  | Poznámka k položce: Technický reprezentant: Korado PLAN VKM (barva Korado code 32 Anthrazit Metallic) 21/6090-HO | [15 empty] | P | 2
28 | K | 22-11 | Deskové otopné těleso, tvar a barva odsouhlasit s arch. | ks | 6 |  | 0 |  |  |  | základní |  | 0 | 0 | 0 | 0 | 0 | 4 | K | 2 | ROZPOCET | 0 | 0 | 0 | 0 | 0 | 1 | 0 | 4 | 28
| P |  | Poznámka k položce: Technický reprezentant: Korado PLAN VKM (barva Korado code 32 Anthrazit Metallic) 21/6100-HO | [15 empty] | P | 2
29 | K | 22-12 | Deskové otopné těleso, tvar a barva odsouhlasit s arch. | ks | 1 |  | 0 |  |  |  | základní |  | 0 | 0 | 0 | 0 | 0 | 4 | K | 2 | ROZPOCET | 0 | 0 | 0 | 0 | 0 | 1 | 0 | 4 | 29
| P |  | Poznámka k položce: Technický reprezentant: Korado PLAN VKM (barva Korado code 32 Anthrazit Metallic) 11/6080-HO | [15 empty] | P | 2
30 | K | 22-13 | Deskové otopné těleso, tvar a barva odsouhlasit s arch. | ks | 1 |  | 0 |  |  |  | základní |  | 0 | 0 | 0 | 0 | 0 | 4 | K | 2 | ROZPOCET | 0 | 0 | 0 | 0 | 0 | 1 | 0 | 4 | 30
| P |  | Poznámka k položce: Technický reprezentant: Korado PLAN VKM (barva Korado code 32 Anthrazit Metallic) 11/6060-HO | [15 empty] | P | 2
31 | K | 22-14 | Radiátorové šroubení rohové (s vypouštěním) | ks | 38 |  | 0 |  |  |  | základní |  | 0 | 0 | 0 | 0 | 0 | 4 | K | 2 | ROZPOCET | 0 | 0 | 0 | 0 | 0 | 1 | 0 | 4 | 31
| P |  | Poznámka k položce: Technický reprezentant: VEKOLUX pro závit Rp 1/2“ 0535-50.000 | [15 empty] | P | 2
32 | K | 22-15 | Termostatické hlavice s elektroblokováním - montáž | ks | 38 |  | 0 |  |  |  | základní |  | 0 | 0 | 0 | 0 | 0 | 4 | K | 2 | ROZPOCET | 0 | 0 | 0 | 0 | 0 | 1 | 0 | 4 | 32
33 | K | 22-16 | UT potrubí ocelové DN 25 vč tvarovek | m | 10 |  | 0 |  |  |  | základní |  | 0 | 0 | 0 | 0 | 0 | 4 | K | 2 | ROZPOCET | 0 | 0 | 0 | 0 | 0 | 1 | 0 | 4 | 33
34 | K | 22-17 | UT potrubí ocelové DN 20 vč tvarovek | m | 30 |  | 0 |  |  |  | základní |  | 0 | 0 | 0 | 0 | 0 | 4 | K | 2 | ROZPOCET | 0 | 0 | 0 | 0 | 0 | 1 | 0 | 4 | 34
35 | K | 22-18 | UT potrubí ocelové DN 15 vč tvarovek | m | 150 |  | 0 |  |  |  | základní |  | 0 | 0 | 0 | 0 | 0 | 4 | K | 2 | ROZPOCET | 0 | 0 | 0 | 0 | 0 | 1 | 0 | 4 | 35
36 | K | 22-19 | Tepelná izolace trubní vnitřní průměr 25mm tl 13mm | m | 10 |  | 0 |  |  |  | základní |  | 0 | 0 | 0 | 0 | 0 | 4 | K | 2 | ROZPOCET | 0 | 0 | 0 | 0 | 0 | 1 | 0 | 4 | 36
37 | K | 22-20 | Tepelná izolace trubní vnitřní průměr 20mm tl 13mm | m | 30 |  | 0 |  |  |  | základní |  | 0 | 0 | 0 | 0 | 0 | 4 | K | 2 | ROZPOCET | 0 | 0 | 0 | 0 | 0 | 1 | 0 | 4 | 37
38 | K | 22-21 | Tepelná izolace trubní vnitřní průměr 15mm tl 13mm | m | 150 |  | 0 |  |  |  | základní |  | 0 | 0 | 0 | 0 | 0 | 4 | K | 2 | ROZPOCET | 0 | 0 | 0 | 0 | 0 | 1 | 0 | 4 | 38
39 | K | 22-22 | Zaregulování systému (vč. stávající části topného systému) | kpl | 1 |  | 0 |  |  |  | základní |  | 0 | 0 | 0 | 0 | 0 | 4 | K | 2 | ROZPOCET | 0 | 0 | 0 | 0 | 0 | 1 | 0 | 4 | 39
40 | K | 22-23 | Nátěr ocelového potrubí 2x základní + 1x krycí barva | m | 190 |  | 0 |  |  |  | základní |  | 0 | 0 | 0 | 0 | 0 | 4 | K | 2 | ROZPOCET | 0 | 0 | 0 | 0 | 0 | 1 | 0 | 4 | 40
41 | K | 22-24 | Závěsový, montážní, spojovací a těsnící materiál | kg | 30 |  | 0 |  |  |  | základní |  | 0 | 0 | 0 | 0 | 0 | 4 | K | 2 | ROZPOCET | 0 | 0 | 0 | 0 | 0 | 1 | 0 | 4 | 41
| D | 23 | Zařízení č. 23 Demontáže UT |  |  |  | 0 | [5 empty] | 0 |  | 0 |  | 0 | 1 | D | 1 | ROZPOCET | [6 empty] | 0
42 | K | 23-01 | Stávající otopná článková tělesa včetně připojovacích armatur | ks | 30 |  | 0 |  |  |  | základní |  | 0 | 0 | 0 | 0 | 0 | 4 | K | 2 | ROZPOCET | 0 | 0 | 0 | 0 | 0 | 1 | 0 | 4 | 42
43 | K | 23-02 | Demontáž potrubí stoupaček + dopojovací potrubí radiátorů | m | 100 |  | 0 |  |  |  | základní |  | 0 | 0 | 0 | 0 | 0 | 4 | K | 2 | ROZPOCET | 0 | 0 | 0 | 0 | 0 | 1 | 0 | 4 | 43
44 | K | 23-03 | Demontáž stávající tepelné izolace potrubí | kpl | 1 |  | 0 |  |  |  | základní |  | 0 | 0 | 0 | 0 | 0 | 4 | K | 2 | ROZPOCET | 0 | 0 | 0 | 0 | 0 | 1 | 0 | 4 | 44
| D | 99 | Dokončovací práce |  |  |  | 0 | [5 empty] | 0 |  | 0 |  | 0 | 1 | D | 1 | ROZPOCET | [6 empty] | 0
45 | K | 99.1 | Zprovoznění zařízení, zaregulování, uvedení do provozu | hod | 20 |  | 0 |  |  |  | základní |  | 0 | 0 | 0 | 0 | 0 | 4 | K | 2 | ROZPOCET | 0 | 0 | 0 | 0 | 0 | 1 | 0 | 4 | 45
46 | K | 99.2 | Zaškolení provozovatele | hod | 4 |  | 0 |  |  |  | základní |  | 0 | 0 | 0 | 0 | 0 | 4 | K | 2 | ROZPOCET | 0 | 0 | 0 | 0 | 0 | 1 | 0 | 4 | 46
47 | K | 99.3 | Dokumentace skutečného stavu | hod | 6 |  | 0 |  |  |  | základní |  | 0 | 0 | 0 | 0 | 0 | 4 | K | 2 | ROZPOCET | 0 | 0 | 0 | 0 | 0 | 1 | 0 | 4 | 47
| P |  | Poznámka k položce: (3 PARÉ) + 1x elektronická podoba | [15 empty] | P | 2
48 | K | 99.4 | Dokumentace pro předání díla | hod | 4 |  | 0 |  |  |  | základní |  | 0 | 0 | 0 | 0 | 0 | 4 | K | 2 | ROZPOCET | 0 | 0 | 0 | 0 | 0 | 1 | 0 | 4 | 48
| P |  | Poznámka k položce: - návod k obsluze - generální a jednotlivých strojů a zařízení,, - protokol o zaškolení, , - protokol o předání,, - ostatní potřebné protokoly | [15 empty] | P | 2
49 | K | 99.5 | Doprava materiálu na staveniště, doprava vnitrostaveništní | kpl | 1 |  | 0 |  |  |  | základní |  | 0 | 0 | 0 | 0 | 0 | 4 | K | 2 | ROZPOCET | 0 | 0 | 0 | 0 | 0 | 1 | 0 | 4 | 49

## EL, SLP - Elektroinstalac...
| List obsahuje: |  | 1) Krycí list soupisu | 2) Rekapitulace |  |  | 3) Soupis prací | Zpět na list: | Rekapitulace stavby
{e4698862-828b-490a-8eb4-4ab41a59194c}
2
| KRYCÍ LIST SOUPISU | [8 empty] | v --- níže se nacházejí doplnkové a pomocné údaje k sestavám --- v | [8 empty] | False
Stavba:
MU BRNO - STAVEBNÍ ÚPRAVY PRO ÚVIS MENDELU
Objekt:
EL, SLP - Elektroinstalace + SLP
| KSO: |  |  |  |  | CC-CZ:
| Místo: |  | Brno |  |  | Datum: | 1.7.2016
| Zadavatel: |  |  |  |  | IČ:
|  | Mendelova univerzita v Brně |  |  |  | DIČ:
| Uchazeč: |  |  |  |  | IČ:
DIČ:
| Projektant: |  |  |  |  | IČ:
DIČ:
Poznámka:
Položky Elektroinstalací a SLP zahrnují materiál i montáž (zabudování)
| Cena bez DPH | [5 empty] | 0
|  |  | Základ daně |  |  | Sazba daně | Výše daně
| DPH | základní | 0 |  |  | 21% | 0
|  | snížená | 0 |  |  | 15% | 0
|  | zákl. přenesená | 0 |  |  | 21% | 0
|  | sníž. přenesená | 0 |  |  | 15% | 0
|  | nulová | 0 |  |  | 0% | 0
| Cena s DPH |  |  | v | CZK |  | 0
REKAPITULACE ČLENĚNÍ SOUPISU PRACÍ
Stavba:
MU BRNO - STAVEBNÍ ÚPRAVY PRO ÚVIS MENDELU
Objekt:
EL, SLP - Elektroinstalace + SLP
Místo: |  |  | Brno |  |  | Datum: | 1.7.2016
Zadavatel: |  |  | Mendelova univerzita v Brně |  |  | Projektant:
Uchazeč:
Kód dílu - Popis | [6 empty] | Cena celkem [CZK]
Náklady soupisu celkem | [6 empty] | 0 | [12 empty] | -1
| ELSLP - Elektroinstalace a Slaboproudé rozvody | [5 empty] | 0
| EL-Z - Elektrozařízení | [5 empty] | 0
| EL-M - Elektromontáže | [5 empty] | 0
| EL-SI - Silnoproudá instalace | [5 empty] | 0
| D1 - Demontáž a odpojení stáv.rozvaděčů | [5 empty] | 0
| D2 - Demontáž a odpojení stáv. přívodů rozvaděčů | [5 empty] | 0
| D3 - Úpravy a přepojení stáv.rozvodů | [5 empty] | 0
| D4 - ÚPRAVA STÁV. KABELOVÉ TRASY ŽLABŮ V OBSAZENÉ TRASE | [5 empty] | 0
| D5 - KABEL. ŽLAB PLECHOVÝ POZINK. SILNOPROUD I SLABOPROUD | [5 empty] | 0
| D6 - KABELOVÝ ŽLAB DRÁTĚNÝ- ŽÁROVÝ ZINEK PRO SILNO I SLABOPROUD | [5 empty] | 0
| D7 - PŘÍSLUŠENSTVÍ ŽLABŮ - ŽÁROVÝ ZINEK | [5 empty] | 0
| D8 - TÁHLA A VÝLOŽNÍKY PRO ŽLABY | [5 empty] | 0
| D9 - OCEL. NOSNÉ KONSTR. PRO PŘÍSTR. A EL. PRVKY | [5 empty] | 0
| D10 - POMOCNÝ A KOTVÍCÍ MATERIÁL | [5 empty] | 0
| D11 - TRUBKY A KRABICE | [5 empty] | 0
| D12 - LIŠTA HRANATÁ DVOJITÝ ZÁMEK- 11X10 + KRYTY | [5 empty] | 0
| D13 - LIŠTA HRANATÁ DVOJITÝ ZÁMEK- 17X17 + KRYTY | [5 empty] | 0
| D14 - LIŠTA HRANATÁ DVOJITÝ ZÁMEK- 20X20 + KRYTY | [5 empty] | 0
| D15 - LIŠTA HRANATÁ DVOJITÝ ZÁMEK- 25X20 + KRYTY | [5 empty] | 0
| D16 - LIŠTA HRANATÁ DVOJITÝ ZÁMEK- 40X20 + KRYTY | [5 empty] | 0
| D17 - LIŠTA HRANATÁ DVOJITÝ ZÁMEK- 40X40 + KRYTY | [5 empty] | 0
| D18 - LIŠTA HRANATÁ DVOJITÝ ZÁMEK- 60X40 + KRYTY | [5 empty] | 0
| D19 - PŘÍSTROJE POD OMÍTKU | [5 empty] | 0
| D20 - KRYT SPÍNAČE | [5 empty] | 0
| D21 - DOUTNAVKA PRO SPÍNAČE | [5 empty] | 0
| D22 - RÁMEČKY PRO PŘÍSTROJE | [5 empty] | 0
| D23 - ZÁSUVKY | [5 empty] | 0
| D24 - ZÁSUVKOVÁ LIŠTA S VYPÍNAČEM PRO MODUL. PŘ. 45x45 | [5 empty] | 0
| D25 - KOVOVÁ DĚLENÁ LIŠTA PRO KABELÁŽ V KATEDŘE A PULTU | [5 empty] | 0
| D26 - SPÍNAČE OSTATNÍ | [5 empty] | 0
| D27 - ZÁSUVKY IP 44, IP67 | [5 empty] | 0
| D28 - DETEKTOR PŘÍTOMNOSTI, ZAPUŠTĚNÝ | [5 empty] | 0
| D29 - DOBĚHOVÉ RELÉ PRO ŘÍZENÍ VENTILÁTORU 230 V, 200 VA | [5 empty] | 0
| D30 - ZAPUŠTĚNÉ PODLAHOVÉ KRABICE, VIZ KNIHA VÝROBKŮ | [5 empty] | 0
| D31 - ZAPUŠTĚNÉ - VESTAVNÉ KRABICE, VIZ KNIHA VÝROBKŮ | [5 empty] | 0
| D32 - KABEL SILOVÝ,IZOLACE PVC | [5 empty] | 0
| D33 - ŠŇŮRA STŘEDNÍ, vodiče | [5 empty] | 0
| D34 - VODIČ JEDNOŽILOVÝ, IZOLACE PVC POSPOJ. | [5 empty] | 0
| D35 - Kabely pro data, pevné uložení vč. LIŠTY při zasekání toy 16 | [5 empty] | 0
| D36 - DOPRAVA A PŘESUN | [5 empty] | 0
| D37 - UKONČENÍ KABELŮ DO | [5 empty] | 0
| D38 - UKONČENÍ VODIČŮ NA SVORKOVNICI | [5 empty] | 0
| D39 - KABELOVÁ SPOJKA | [5 empty] | 0
| D40 - SVORKOVNICE KRABICOVÁ | [5 empty] | 0
| D41 - Montáž rozváděčů, příprava, úprava niky, zapravení | [5 empty] | 0
| D42 - ZAPOJENÍ PŘÍSTROJŮ - MIMO CENÍK. POLOŽKU | [5 empty] | 0
| D43 - DATOVÝ KOMUNIKÁTOR CENTRAL TESTU | [5 empty] | 0
| D44 - A VYHODNOCENÍ EL. SPOTŘEBY | [5 empty] | 0
| D45 - ELEKTRICKÝ VRÁTNIK KOMPATIBILNÍ S TESLA STROPKOV 4+N | [5 empty] | 0
| D46 - DOPLNĚNÍ ROZVADĚČŮ, POPISY | [5 empty] | 0
| D47 - EKVIPOT. SVORKOVNICE, SVORKY | [5 empty] | 0
| D48 - PROTIPOŽÁRNÍ MATERIÁL ODOLNOST EI45 | [5 empty] | 0
| D49 - Svítidla | [5 empty] | 0
| D50 - SVÍTIDLA | [5 empty] | 0
| D51 - HALOGENOVÁ ECO ŽÁROVKA, PATICE E27 | [5 empty] | 0
| D52 - ZÁŘIVKOVÁ TRUBICE TŘÍPÁSMOVÁ TEPLOTA CHROMATIČNOSTI 3000°K | [5 empty] | 0
| D53 - Slaboproudá instalace | [5 empty] | 0
| D54 - Strukturovaná kabeláž a datový uzel. rozvaděč A-0Z | [5 empty] | 0
| D55 - Hlavní přepínač uzlu A-0Z, 2 × 10 Gb uplink | [5 empty] | 0
| D56 - Přepínač uzlu A-0Z s PoE | [5 empty] | 0
| D57 - Datový rozvaděč, hlavní uzel A-0 | [5 empty] | 0
| D58 - Horizontální rozvody | [5 empty] | 0
| D59 - Optika přepojení A-A, A-B, A-C, A-D a ostatních optik do A-0 | [5 empty] | 0
| D60 - OCHRANA KNIHOVNÍHO FONDU | [5 empty] | 0
| D61 - KAMEROVÝ SYSTÉM - KAMERY - dohled knihovna | [5 empty] | 0
| D62 - KAMEROVÝ SYSTÉM - KAMERY - DVM MZLU | [5 empty] | 0
| D63 - ELEKTRONICKÁ KONTROLA VSTUPU - EKV | [5 empty] | 0
| D64 - POPLACHOVÝ ZABEZPEČOVACÍ A TÍSŇOVÝ SYSTÉM - PZTS | [5 empty] | 0
| D64 - POPLACHOVÝ ZABEZPEČOVACÍ A TÍSŇOVÝ SYSTÉM - PZTS | [5 empty] | 0
| D65 - KABELÁŽ A NOSNÉ PRVKY | [5 empty] | 0
| D66 - PŘEPOJENÍ A PŘELOŽENÍ STÁV. OPTICKÝCH TRAS DO UZLU A-0 | [5 empty] | 0
| D67 - PŘEPOJENÍ A PŘELOŽENÍ STÁV. METALICKÝCH TRAS | [5 empty] | 0
| D68 - PROTIPOŽÁRNÍ OPATŘENÍ | [5 empty] | 0
| D69 - HODINOVE ZÚČTOVACÍ SAZBY | [5 empty] | 0
| D70 - HOD. ZÚČTOVACÍ SAZBY HLAVA XI | [5 empty] | 0
| D71 - VYPRACOVÁNÍ PROJEKTU A PD SKUTEČNÉHO PROVEDENÍ | [5 empty] | 0
| D72 - ZAŠKOLENÍ A INSTRUKTÁŽ OSOBY UŽIVATELE NA ZAŘÍZENÍ | [5 empty] | 0
| D73 - Demontáže, hodinová sazba, ostatní | [5 empty] | 0
| D74 - DEMONTÁŽE | [5 empty] | 0
| D75 - ODPOJENÍ A ZAPOJENÍ SLABOPROUDÝCH PRVKŮ PŘI UKLÁDÁNÍ | [5 empty] | 0
| D76 - PRÁCE NA EL. INSTALACÍCH MIMO CENÍKOVÉ POLOŽKY | [5 empty] | 0
| D77 - UTĚSŇOVACÍ HMOTY, IZOLAČNÍ MATERIÁLY | [5 empty] | 0
| D78 - DEMONTÁŽ A OPĚTOVNÁ MONTÁŽ KAZET PODHLEDŮ | [5 empty] | 0
| D79 - HODINOVE ZUCTOVACI SAZBY | [5 empty] | 0
| D80 - KOORDINAČNÍ PRÁCE | [5 empty] | 0
| D81 - VYPRACOVÁNÍ PROJEKTU A PD SKUTEČNÉHO | [5 empty] | 0
| D82 - provedení, 2x tisk podoba a 1x digitál dle zaměř. | [5 empty] | 0
| D83 - PROVEDENI REVIZNICH ZKOUSEK | [5 empty] | 0
| D84 - Zednická výpomoc | [5 empty] | 0
| D85 - OCHRANA PROTI PRACHU | [5 empty] | 0
| D86 - ZEDNICKÁ VÝPOMOC | [5 empty] | 0
| D87 - VRTÁNÍ DIAMANT. KORUNKOU KAPES VE ZDIVU | [5 empty] | 0
| D88 - VYSEKANI KAPES VE ZDIVU | [5 empty] | 0
| D89 - BOURACÍ PRÁCE, ZAPRAVENÍ | [5 empty] | 0
| D90 - VYSEKANI RYH VE ZDIVU CIHELNEM | [5 empty] | 0
| D91 - ZAPRAVENÍ DRÁŽEK, PRŮSTUPŮ A NIK | [5 empty] | 0
| D92 - ČIŠTĚNÍ BUDOV ZAMETÁNÍM | [5 empty] | 0
| D93 - PŘESUN SUTI A VYBOURANÉHO MAT. | [5 empty] | 0
| D94 - DOPRAVA NA SKLÁDKU DO 30m | [5 empty] | 0
SOUPIS PRACÍ
Stavba:
MU BRNO - STAVEBNÍ ÚPRAVY PRO ÚVIS MENDELU
Objekt:
EL, SLP - Elektroinstalace + SLP
Místo: |  |  | Brno |  |  | Datum: | 1.7.2016
Zadavatel: |  |  | Mendelova univerzita v Brně |  |  | Projektant:
Uchazeč:
PČ | Typ | Kód | Popis | MJ | Množství | J.cena [CZK] | Cena celkem [CZK] | Cenová soustava |  | Poznámka | DPH | J. Nh [h] | Nh celkem [h] | J. hmotnost [t] | Hmotnost celkem [t] | J. suť [t] | Suť Celkem [t]
Náklady soupisu celkem | [6 empty] | 0 | [5 empty] | 0 |  | 0 |  | 0 |  | D | -1 | [7 empty] | 0
| D | ELSLP | Elektroinstalace a Slaboproudé rozvody |  |  |  | 0 | [5 empty] | 0 |  | 0 |  | 0 | 1 | D | 0 | ROZPOCET | [6 empty] | 0
| D | EL-Z | Elektrozařízení |  |  |  | 0 | [5 empty] | 0 |  | 0 |  | 0 | 1 | D | 1 | ROZPOCET | [6 empty] | 0
1 | K | M-001 | Rozvaděč R01.8, viz v.č. D.09-E6 | ks | 1 |  | 0 |  |  |  | základní |  | 0 | 0 | 0 | 0 | 0 | 4 | K | 2 | ROZPOCET | 0 | 0 | 0 | 0 | 0 | 1 | 0 | 4 | 1
2 | K | M-002 | Rozvaděč R01.9, viz v.č. D.09-E7 | ks | 1 |  | 0 |  |  |  | základní |  | 0 | 0 | 0 | 0 | 0 | 4 | K | 2 | ROZPOCET | 0 | 0 | 0 | 0 | 0 | 1 | 0 | 4 | 2
3 | K | M-003 | Rozvodnice učebny RUČ - viz v.č. E.09-E8 | ks | 1 |  | 0 |  |  |  | základní |  | 0 | 0 | 0 | 0 | 0 | 4 | K | 2 | ROZPOCET | 0 | 0 | 0 | 0 | 0 | 1 | 0 | 4 | 3
4 | K | M-004 | Rozvaděč R01.4, viz v.č. D.09-E9 | ks | 1 |  | 0 |  |  |  | základní |  | 0 | 0 | 0 | 0 | 0 | 4 | K | 2 | ROZPOCET | 0 | 0 | 0 | 0 | 0 | 1 | 0 | 4 | 4
5 | K | M-005 | Rozvaděč RUPS, viz v.č. D.09-E10 | ks | 1 |  | 0 |  |  |  | základní |  | 0 | 0 | 0 | 0 | 0 | 4 | K | 2 | ROZPOCET | 0 | 0 | 0 | 0 | 0 | 1 | 0 | 4 | 5
6 | K | M-006 | Rozvodnice RZO, viz v.č. D.09-E11 | ks | 1 |  | 0 |  |  |  | základní |  | 0 | 0 | 0 | 0 | 0 | 4 | K | 2 | ROZPOCET | 0 | 0 | 0 | 0 | 0 | 1 | 0 | 4 | 6
7 | K | M-007 | Rozvaděč R01.7, viz v.č. D.09-E13 | ks | 1 |  | 0 |  |  |  | základní |  | 0 | 0 | 0 | 0 | 0 | 4 | K | 2 | ROZPOCET | 0 | 0 | 0 | 0 | 0 | 1 | 0 | 4 | 7
8 | K | M-008 | Rozvodnice RNO, viz v.č. D.09-E16 | ks | 1 |  | 0 |  |  |  | základní |  | 0 | 0 | 0 | 0 | 0 | 4 | K | 2 | ROZPOCET | 0 | 0 | 0 | 0 | 0 | 1 | 0 | 4 | 8
9 | K | M-009 | Osušovač rukou | ks | 5 |  | 0 |  |  |  | základní |  | 0 | 0 | 0 | 0 | 0 | 4 | K | 2 | ROZPOCET | 0 | 0 | 0 | 0 | 0 | 1 | 0 | 4 | 9
10 | K | M-010 | Záložní zdroj 30kVA, modulární, rozšiřitelný do 60kVA viz Kniha výrobků | ks | 1 |  | 0 |  |  |  | základní |  | 0 | 0 | 0 | 0 | 0 | 4 | K | 2 | ROZPOCET | 0 | 0 | 0 | 0 | 0 | 1 | 0 | 4 | 10
| D | EL-M | Elektromontáže |  |  |  | 0 | [5 empty] | 0 |  | 0 |  | 0 | 1 | D | 1 | ROZPOCET | [6 empty] | 0
| D | EL-SI | Silnoproudá instalace |  |  |  | 0 | [5 empty] | 0 |  | 0 |  | 0 | 1 | D | 2 | ROZPOCET | [6 empty] | 0
| D | D1 | Demontáž a odpojení stáv.rozvaděčů |  |  |  | 0 | [5 empty] | 0 |  | 0 |  | 0 | 1 | D | 3 | ROZPOCET | [6 empty] | 0
11 | K | M-011 | oceloplechový, zapuštěný, likvidace vč. přístrojů | ks | 5 |  | 0 |  |  |  | základní |  | 0 | 0 | 0 | 0 | 0 | 4 | K | 4 | ROZPOCET | 0 | 0 | 0 | 0 | 0 | 1 | 0 | 4 | 11
| D | D2 | Demontáž a odpojení stáv. přívodů rozvaděčů |  |  |  | 0 | [5 empty] | 0 |  | 0 |  | 0 | 1 | D | 3 | ROZPOCET | [6 empty] | 0
12 | K | M-012 | likvidace, úprava prostoru po rozvaděčích | ks | 5 |  | 0 |  |  |  | základní |  | 0 | 0 | 0 | 0 | 0 | 4 | K | 4 | ROZPOCET | 0 | 0 | 0 | 0 | 0 | 1 | 0 | 4 | 12
| D | D3 | Úpravy a přepojení stáv.rozvodů |  |  |  | 0 | [5 empty] | 0 |  | 0 |  | 0 | 1 | D | 3 | ROZPOCET | [6 empty] | 0
13 | K | M-013 | zaměření, očíslování rozvodů, rozdělení na demont. a přepojení | hod | 22 |  | 0 |  |  |  | základní |  | 0 | 0 | 0 | 0 | 0 | 4 | K | 4 | ROZPOCET | 0 | 0 | 0 | 0 | 0 | 1 | 0 | 4 | 13
14 | K | M-014 | naspojkování kabeláže vč. spojek do 6mm2 na žílu | ks | 88 |  | 0 |  |  |  | základní |  | 0 | 0 | 0 | 0 | 0 | 4 | K | 4 | ROZPOCET | 0 | 0 | 0 | 0 | 0 | 1 | 0 | 4 | 14
15 | K | M-015 | naspojkování kabeláže vč. spojek do 16mm2 na žílu | ks | 15 |  | 0 |  |  |  | základní |  | 0 | 0 | 0 | 0 | 0 | 4 | K | 4 | ROZPOCET | 0 | 0 | 0 | 0 | 0 | 1 | 0 | 4 | 15
| D | D4 | ÚPRAVA STÁV. KABELOVÉ TRASY ŽLABŮ V OBSAZENÉ TRASE |  |  |  | 0 | [5 empty] | 0 |  | 0 |  | 0 | 1 | D | 3 | ROZPOCET | [6 empty] | 0
16 | K | M-016 | Svazkování a fixace pro umístění nových žlabů | m | 60 |  | 0 |  |  |  | základní |  | 0 | 0 | 0 | 0 | 0 | 4 | K | 4 | ROZPOCET | 0 | 0 | 0 | 0 | 0 | 1 | 0 | 4 | 16
| D | D5 | KABEL. ŽLAB PLECHOVÝ POZINK. SILNOPROUD I SLABOPROUD |  |  |  | 0 | [5 empty] | 0 |  | 0 |  | 0 | 1 | D | 3 | ROZPOCET | [6 empty] | 0
17 | K | M-017 | 62/50 žlab s víkem vč. spojek a spoj.mat | m | 105 |  | 0 |  |  |  | základní |  | 0 | 0 | 0 | 0 | 0 | 4 | K | 4 | ROZPOCET | 0 | 0 | 0 | 0 | 0 | 1 | 0 | 4 | 17
18 | K | M-018 | 62/50 koleno PL 90° vč. víka | ks | 9 |  | 0 |  |  |  | základní |  | 0 | 0 | 0 | 0 | 0 | 4 | K | 4 | ROZPOCET | 0 | 0 | 0 | 0 | 0 | 1 | 0 | 4 | 18
19 | K | M-019 | 62/50 koleno 45° vč. víka | ks | 6 |  | 0 |  |  |  | základní |  | 0 | 0 | 0 | 0 | 0 | 4 | K | 4 | ROZPOCET | 0 | 0 | 0 | 0 | 0 | 1 | 0 | 4 | 19
20 | K | M-020 | 62/50 T-kus vč. víka | ks | 2 |  | 0 |  |  |  | základní |  | 0 | 0 | 0 | 0 | 0 | 4 | K | 4 | ROZPOCET | 0 | 0 | 0 | 0 | 0 | 1 | 0 | 4 | 20
21 | K | M-021 | 125/100 žlab s víkem vč. spojek a spoj.mat | m | 80 |  | 0 |  |  |  | základní |  | 0 | 0 | 0 | 0 | 0 | 4 | K | 4 | ROZPOCET | 0 | 0 | 0 | 0 | 0 | 1 | 0 | 4 | 21
22 | K | M-022 | 125/100 koleno PL 90° vč. víka | ks | 8 |  | 0 |  |  |  | základní |  | 0 | 0 | 0 | 0 | 0 | 4 | K | 4 | ROZPOCET | 0 | 0 | 0 | 0 | 0 | 1 | 0 | 4 | 22
23 | K | M-023 | 125/100 koleno 45° vč. víka | ks | 6 |  | 0 |  |  |  | základní |  | 0 | 0 | 0 | 0 | 0 | 4 | K | 4 | ROZPOCET | 0 | 0 | 0 | 0 | 0 | 1 | 0 | 4 | 23
24 | K | M-024 | 125/100 T-kus vč. víka | ks | 2 |  | 0 |  |  |  | základní |  | 0 | 0 | 0 | 0 | 0 | 4 | K | 4 | ROZPOCET | 0 | 0 | 0 | 0 | 0 | 1 | 0 | 4 | 24
25 | K | M-025 | 125/250/100 T-kus vč. víka | ks | 1 |  | 0 |  |  |  | základní |  | 0 | 0 | 0 | 0 | 0 | 4 | K | 4 | ROZPOCET | 0 | 0 | 0 | 0 | 0 | 1 | 0 | 4 | 25
26 | K | M-026 | 250/100 žlab s víkem vč. spojek a spoj.mat | m | 190 |  | 0 |  |  |  | základní |  | 0 | 0 | 0 | 0 | 0 | 4 | K | 4 | ROZPOCET | 0 | 0 | 0 | 0 | 0 | 1 | 0 | 4 | 26
27 | K | M-027 | 250/100 koleno PL 90° vč. víka | ks | 4 |  | 0 |  |  |  | základní |  | 0 | 0 | 0 | 0 | 0 | 4 | K | 4 | ROZPOCET | 0 | 0 | 0 | 0 | 0 | 1 | 0 | 4 | 27
28 | K | M-028 | 250/100 koleno 45° vč. víka | ks | 4 |  | 0 |  |  |  | základní |  | 0 | 0 | 0 | 0 | 0 | 4 | K | 4 | ROZPOCET | 0 | 0 | 0 | 0 | 0 | 1 | 0 | 4 | 28
29 | K | M-029 | Průchodka - ošetření vývodu kabelu ze žlabu do D28 | ks | 38 |  | 0 |  |  |  | základní |  | 0 | 0 | 0 | 0 | 0 | 4 | K | 4 | ROZPOCET | 0 | 0 | 0 | 0 | 0 | 1 | 0 | 4 | 29
| D | D6 | KABELOVÝ ŽLAB DRÁTĚNÝ- ŽÁROVÝ ZINEK PRO SILNO I SLABOPROUD |  |  |  | 0 | [5 empty] | 0 |  | 0 |  | 0 | 1 | D | 3 | ROZPOCET | [6 empty] | 0
30 | K | M-030 | Žlab 50/50 - vzdálenost podpěr cca.2,0m | m | 110 |  | 0 |  |  |  | základní |  | 0 | 0 | 0 | 0 | 0 | 4 | K | 4 | ROZPOCET | 0 | 0 | 0 | 0 | 0 | 1 | 0 | 4 | 30
31 | K | M-031 | Žlab 100/50 - vzdálenost podpěr cca.1,9m | m | 200 |  | 0 |  |  |  | základní |  | 0 | 0 | 0 | 0 | 0 | 4 | K | 4 | ROZPOCET | 0 | 0 | 0 | 0 | 0 | 1 | 0 | 4 | 31
32 | K | M-032 | Žlab 150/50 - vzdálenost podpěr cca.1,8m | m | 50 |  | 0 |  |  |  | základní |  | 0 | 0 | 0 | 0 | 0 | 4 | K | 4 | ROZPOCET | 0 | 0 | 0 | 0 | 0 | 1 | 0 | 4 | 32
33 | K | M-033 | Žlab 200/50 - vzdálenost podpěr cca.1,7m | m | 20 |  | 0 |  |  |  | základní |  | 0 | 0 | 0 | 0 | 0 | 4 | K | 4 | ROZPOCET | 0 | 0 | 0 | 0 | 0 | 1 | 0 | 4 | 33
34 | K | M-034 | Žlab 100/100 - vzdálenost podpěr cca.1,8m | m | 180 |  | 0 |  |  |  | základní |  | 0 | 0 | 0 | 0 | 0 | 4 | K | 4 | ROZPOCET | 0 | 0 | 0 | 0 | 0 | 1 | 0 | 4 | 34
35 | K | M-035 | Žlab 150/100 - vzdálenost podpěr cca.1,7m | m | 102 |  | 0 |  |  |  | základní |  | 0 | 0 | 0 | 0 | 0 | 4 | K | 4 | ROZPOCET | 0 | 0 | 0 | 0 | 0 | 1 | 0 | 4 | 35
| D | D7 | PŘÍSLUŠENSTVÍ ŽLABŮ - ŽÁROVÝ ZINEK |  |  |  | 0 | [5 empty] | 0 |  | 0 |  | 0 | 1 | D | 3 | ROZPOCET | [6 empty] | 0
36 | K | M-036 | Spojka žárový zinek pro rovné úseky žlabů | ks | 690 |  | 0 |  |  |  | základní |  | 0 | 0 | 0 | 0 | 0 | 4 | K | 4 | ROZPOCET | 0 | 0 | 0 | 0 | 0 | 1 | 0 | 4 | 36
37 | K | M-037 | Spojka žárový zinek pro "T-kusy" a kolena | ks | 120 |  | 0 |  |  |  | základní |  | 0 | 0 | 0 | 0 | 0 | 4 | K | 4 | ROZPOCET | 0 | 0 | 0 | 0 | 0 | 1 | 0 | 4 | 37
38 | K | M-038 | Spojka žárový zinek pro přichycení k závitové tyči | ks | 50 |  | 0 |  |  |  | základní |  | 0 | 0 | 0 | 0 | 0 | 4 | K | 4 | ROZPOCET | 0 | 0 | 0 | 0 | 0 | 1 | 0 | 4 | 38
39 | K | M-039 | Podpěra - bezšroubové úchyty 150 pro žlaby | ks | 30 |  | 0 |  |  |  | základní |  | 0 | 0 | 0 | 0 | 0 | 4 | K | 4 | ROZPOCET | 0 | 0 | 0 | 0 | 0 | 1 | 0 | 4 | 39
40 | K | M-040 | Podpěra - bezšroubové úchyty 300 pro žlaby | ks | 18 |  | 0 |  |  |  | základní |  | 0 | 0 | 0 | 0 | 0 | 4 | K | 4 | ROZPOCET | 0 | 0 | 0 | 0 | 0 | 1 | 0 | 4 | 40
41 | K | M-041 | Podpěra - bezšroubové úchyty 400 pro žlaby | ks | 76 |  | 0 |  |  |  | základní |  | 0 | 0 | 0 | 0 | 0 | 4 | K | 4 | ROZPOCET | 0 | 0 | 0 | 0 | 0 | 1 | 0 | 4 | 41
42 | K | M-042 | Podpěra - bezšroubové úchyty 500 pro žlaby | ks | 22 |  | 0 |  |  |  | základní |  | 0 | 0 | 0 | 0 | 0 | 4 | K | 4 | ROZPOCET | 0 | 0 | 0 | 0 | 0 | 1 | 0 | 4 | 42
43 | K | M-043 | Závitová tyč 10mm/1m vč. kov. hmoždinky, pár, zkácení na míru | ks | 149 |  | 0 |  |  |  | základní |  | 0 | 0 | 0 | 0 | 0 | 4 | K | 4 | ROZPOCET | 0 | 0 | 0 | 0 | 0 | 1 | 0 | 4 | 43
44 | K | M-044 | Držák pro osazení krabice | ks | 82 |  | 0 |  |  |  | základní |  | 0 | 0 | 0 | 0 | 0 | 4 | K | 4 | ROZPOCET | 0 | 0 | 0 | 0 | 0 | 1 | 0 | 4 | 44
| D | D8 | TÁHLA A VÝLOŽNÍKY PRO ŽLABY |  |  |  | 0 | [5 empty] | 0 |  | 0 |  | 0 | 1 | D | 3 | ROZPOCET | [6 empty] | 0
45 | K | M-045 | Různé profily, fixace na ocel konstrukci | kg | 115 |  | 0 |  |  |  | základní |  | 0 | 0 | 0 | 0 | 0 | 4 | K | 4 | ROZPOCET | 0 | 0 | 0 | 0 | 0 | 1 | 0 | 4 | 45
46 | K | M-046 | U profil svislý, fixace na strop a podlahu pro AVC | kg | 28 |  | 0 |  |  |  | základní |  | 0 | 0 | 0 | 0 | 0 | 4 | K | 4 | ROZPOCET | 0 | 0 | 0 | 0 | 0 | 1 | 0 | 4 | 46
| D | D9 | OCEL. NOSNÉ KONSTR. PRO PŘÍSTR. A EL. PRVKY |  |  |  | 0 | [5 empty] | 0 |  | 0 |  | 0 | 1 | D | 3 | ROZPOCET | [6 empty] | 0
47 | K | M-047 | do 5kg | ks | 52 |  | 0 |  |  |  | základní |  | 0 | 0 | 0 | 0 | 0 | 4 | K | 4 | ROZPOCET | 0 | 0 | 0 | 0 | 0 | 1 | 0 | 4 | 47
48 | K | M-048 | do 10kg | ks | 98 |  | 0 |  |  |  | základní |  | 0 | 0 | 0 | 0 | 0 | 4 | K | 4 | ROZPOCET | 0 | 0 | 0 | 0 | 0 | 1 | 0 | 4 | 48
49 | K | M-049 | do 50kg | ks | 25 |  | 0 |  |  |  | základní |  | 0 | 0 | 0 | 0 | 0 | 4 | K | 4 | ROZPOCET | 0 | 0 | 0 | 0 | 0 | 1 | 0 | 4 | 49
| D | D10 | POMOCNÝ A KOTVÍCÍ MATERIÁL |  |  |  | 0 | [5 empty] | 0 |  | 0 |  | 0 | 1 | D | 3 | ROZPOCET | [6 empty] | 0
50 | K | M-050 | Hmoždinka 10 vč. vrutu | ks | 900 |  | 0 |  |  |  | základní |  | 0 | 0 | 0 | 0 | 0 | 4 | K | 4 | ROZPOCET | 0 | 0 | 0 | 0 | 0 | 1 | 0 | 4 | 50
51 | K | M-051 | Hmoždinka 8 vč. vrutu | ks | 1200 |  | 0 |  |  |  | základní |  | 0 | 0 | 0 | 0 | 0 | 4 | K | 4 | ROZPOCET | 0 | 0 | 0 | 0 | 0 | 1 | 0 | 4 | 51
52 | K | M-052 | Hmoždinka 6 vč. vrutu | ks | 860 |  | 0 |  |  |  | základní |  | 0 | 0 | 0 | 0 | 0 | 4 | K | 4 | ROZPOCET | 0 | 0 | 0 | 0 | 0 | 1 | 0 | 4 | 52
53 | K | M-053 | HMOŽDINKA 6X25 SE ZATLOUK.HŘEBEM | ks | 250 |  | 0 |  |  |  | základní |  | 0 | 0 | 0 | 0 | 0 | 4 | K | 4 | ROZPOCET | 0 | 0 | 0 | 0 | 0 | 1 | 0 | 4 | 53
54 | K | M-054 | HMOŽDINKA 6X35 SE ZATLOUK.HŘEBEM | ks | 300 |  | 0 |  |  |  | základní |  | 0 | 0 | 0 | 0 | 0 | 4 | K | 4 | ROZPOCET | 0 | 0 | 0 | 0 | 0 | 1 | 0 | 4 | 54
55 | K | M-055 | HMOŽDINKA 8X45 SE ZATLOUK.HŘEBEM | ks | 240 |  | 0 |  |  |  | základní |  | 0 | 0 | 0 | 0 | 0 | 4 | K | 4 | ROZPOCET | 0 | 0 | 0 | 0 | 0 | 1 | 0 | 4 | 55
56 | K | M-056 | HMOŽDINKA 8X85 SE ZATLOUK.HŘEBEM | ks | 150 |  | 0 |  |  |  | základní |  | 0 | 0 | 0 | 0 | 0 | 4 | K | 4 | ROZPOCET | 0 | 0 | 0 | 0 | 0 | 1 | 0 | 4 | 56
57 | K | M-057 | 20 STAHOVACÍ PÁSEK plast | ks | 400 |  | 0 |  |  |  | základní |  | 0 | 0 | 0 | 0 | 0 | 4 | K | 4 | ROZPOCET | 0 | 0 | 0 | 0 | 0 | 1 | 0 | 4 | 57
58 | K | M-058 | 35 STAHOVACÍ PÁSEK plast | ks | 400 |  | 0 |  |  |  | základní |  | 0 | 0 | 0 | 0 | 0 | 4 | K | 4 | ROZPOCET | 0 | 0 | 0 | 0 | 0 | 1 | 0 | 4 | 58
59 | K | M-059 | Páska nerezová stahovací do 1m vč. spony | ks | 35 |  | 0 |  |  |  | základní |  | 0 | 0 | 0 | 0 | 0 | 4 | K | 4 | ROZPOCET | 0 | 0 | 0 | 0 | 0 | 1 | 0 | 4 | 59
| D | D11 | TRUBKY A KRABICE |  |  |  | 0 | [5 empty] | 0 |  | 0 |  | 0 | 1 | D | 3 | ROZPOCET | [6 empty] | 0
60 | K | M-060 | KRABICE PŘÍSTROJOVÁ - POD OMÍTKU 68 | ks | 231 |  | 0 |  |  |  | základní |  | 0 | 0 | 0 | 0 | 0 | 4 | K | 4 | ROZPOCET | 0 | 0 | 0 | 0 | 0 | 1 | 0 | 4 | 60
61 | K | M-061 | KRABICE PŘÍSTROJ. LIŠTOVÁ PRO OVLADAČE, 85x85x28 | ks | 2 |  | 0 |  |  |  | základní |  | 0 | 0 | 0 | 0 | 0 | 4 | K | 4 | ROZPOCET | 0 | 0 | 0 | 0 | 0 | 1 | 0 | 4 | 61
62 | K | M-062 | Krabicová rozvodka IP65 do 5x4 mm2 | ks | 53 |  | 0 |  |  |  | základní |  | 0 | 0 | 0 | 0 | 0 | 4 | K | 4 | ROZPOCET | 0 | 0 | 0 | 0 | 0 | 1 | 0 | 4 | 62
63 | K | M-063 | KRABICE LIŠTOVÁ se svorkovnicí 80 | ks | 2 |  | 0 |  |  |  | základní |  | 0 | 0 | 0 | 0 | 0 | 4 | K | 4 | ROZPOCET | 0 | 0 | 0 | 0 | 0 | 1 | 0 | 4 | 63
64 | K | M-064 | KRABICE ODBOČNÁ 68 se svorkovnicí | ks | 180 |  | 0 |  |  |  | základní |  | 0 | 0 | 0 | 0 | 0 | 4 | K | 4 | ROZPOCET | 0 | 0 | 0 | 0 | 0 | 1 | 0 | 4 | 64
65 | K | M-065 | KRABICE ODBOČNÁ PRUCHOZÍ 125 | ks | 65 |  | 0 |  |  |  | základní |  | 0 | 0 | 0 | 0 | 0 | 4 | K | 4 | ROZPOCET | 0 | 0 | 0 | 0 | 0 | 1 | 0 | 4 | 65
66 | K | M-066 | KRABICE ODBOČNÁ 125 | ks | 65 |  | 0 |  |  |  | základní |  | 0 | 0 | 0 | 0 | 0 | 4 | K | 4 | ROZPOCET | 0 | 0 | 0 | 0 | 0 | 1 | 0 | 4 | 66
67 | K | M-067 | 100X40 ELEKTROINSTALAČNÍ KANÁL (2m) | ks | 30 |  | 0 |  |  |  | základní |  | 0 | 0 | 0 | 0 | 0 | 4 | K | 4 | ROZPOCET | 0 | 0 | 0 | 0 | 0 | 1 | 0 | 4 | 67
68 | K | M-068 | KRABICE se svorkovnicí, IP 40 pryž průchodka | ks | 56 |  | 0 |  |  |  | základní |  | 0 | 0 | 0 | 0 | 0 | 4 | K | 4 | ROZPOCET | 0 | 0 | 0 | 0 | 0 | 1 | 0 | 4 | 68
69 | K | M-069 | Krabicová rozvodka IP65 do 5x6 mm2 | ks | 12 |  | 0 |  |  |  | základní |  | 0 | 0 | 0 | 0 | 0 | 4 | K | 4 | ROZPOCET | 0 | 0 | 0 | 0 | 0 | 1 | 0 | 4 | 69
70 | K | M-070 | Trubka ohebná 25/18,3, střední mech. odol.750N, tmavě šedá, pevně | m | 258 |  | 0 |  |  |  | základní |  | 0 | 0 | 0 | 0 | 0 | 4 | K | 4 | ROZPOCET | 0 | 0 | 0 | 0 | 0 | 1 | 0 | 4 | 70
71 | K | M-071 | Trubka ohebná 40/31,2, střední mech. odol.750N, tmavě šedá, pevně | m | 247 |  | 0 |  |  |  | základní |  | 0 | 0 | 0 | 0 | 0 | 4 | K | 4 | ROZPOCET | 0 | 0 | 0 | 0 | 0 | 1 | 0 | 4 | 71
72 | K | M-072 | Trubka ohebná bezhalogenová 25/18,3 černá -15 až +90°C | m | 120 |  | 0 |  |  |  | základní |  | 0 | 0 | 0 | 0 | 0 | 4 | K | 4 | ROZPOCET | 0 | 0 | 0 | 0 | 0 | 1 | 0 | 4 | 72
73 | K | M-073 | Trubka tuhá hrdlová PVC 750N 20/16,9 barva tmavě šedá | m | 84 |  | 0 |  |  |  | základní |  | 0 | 0 | 0 | 0 | 0 | 4 | K | 4 | ROZPOCET | 0 | 0 | 0 | 0 | 0 | 1 | 0 | 4 | 73
74 | K | M-074 | Trubka tuhá hrdlová PVC 750N 63/57 barva tmavě šedá | m | 60 |  | 0 |  |  |  | základní |  | 0 | 0 | 0 | 0 | 0 | 4 | K | 4 | ROZPOCET | 0 | 0 | 0 | 0 | 0 | 1 | 0 | 4 | 74
75 | K | M-075 | Spojka pro trubku 20, 750N barva tmavě šedá | ks | 22 |  | 0 |  |  |  | základní |  | 0 | 0 | 0 | 0 | 0 | 4 | K | 4 | ROZPOCET | 0 | 0 | 0 | 0 | 0 | 1 | 0 | 4 | 75
76 | K | M-076 | Příchytky trubek 20/16,9 barva tmavě šedá vč. vrutu | ks | 80 |  | 0 |  |  |  | základní |  | 0 | 0 | 0 | 0 | 0 | 4 | K | 4 | ROZPOCET | 0 | 0 | 0 | 0 | 0 | 1 | 0 | 4 | 76
77 | K | M-077 | 16/16 lišta bezhalogen. ohnivzd. -25 až +105°C, PC-Bled A-AC3 | ks | 26 |  | 0 |  |  |  | základní |  | 0 | 0 | 0 | 0 | 0 | 4 | K | 4 | ROZPOCET | 0 | 0 | 0 | 0 | 0 | 1 | 0 | 4 | 77
78 | K | M-078 | 16/40 lišta bezhalogen. ohnivzd. -25 až +105°C, PC-Bled A-AC3 | ks | 55 |  | 0 |  |  |  | základní |  | 0 | 0 | 0 | 0 | 0 | 4 | K | 4 | ROZPOCET | 0 | 0 | 0 | 0 | 0 | 1 | 0 | 4 | 78
79 | K | M-079 | D32 TRUBKA OCEL. ZÁVITOVÁ, pevně, příchytky oboustranné | m | 92 |  | 0 |  |  |  | základní |  | 0 | 0 | 0 | 0 | 0 | 4 | K | 4 | ROZPOCET | 0 | 0 | 0 | 0 | 0 | 1 | 0 | 4 | 79
80 | K | M-080 | D40 TRUBKA OCEL. ZÁVITOVÁ, pevně, příchytky oboustranné | m | 5 |  | 0 |  |  |  | základní |  | 0 | 0 | 0 | 0 | 0 | 4 | K | 4 | ROZPOCET | 0 | 0 | 0 | 0 | 0 | 1 | 0 | 4 | 80
81 | K | M-081 | D32 TRUBKA OCEL. ZÁVITOVÁ - KOLENO 90°, pevně | ks | 56 |  | 0 |  |  |  | základní |  | 0 | 0 | 0 | 0 | 0 | 4 | K | 4 | ROZPOCET | 0 | 0 | 0 | 0 | 0 | 1 | 0 | 4 | 81
| D | D12 | LIŠTA HRANATÁ DVOJITÝ ZÁMEK- 11X10 + KRYTY |  |  |  | 0 | [5 empty] | 0 |  | 0 |  | 0 | 1 | D | 3 | ROZPOCET | [6 empty] | 0
82 | K | M-082 | LV 11X10 LIŠTA VKLÁDACÍ (2m v kartonu) | m | 40 |  | 0 |  |  |  | základní |  | 0 | 0 | 0 | 0 | 0 | 4 | K | 4 | ROZPOCET | 0 | 0 | 0 | 0 | 0 | 1 | 0 | 4 | 82
| D | D13 | LIŠTA HRANATÁ DVOJITÝ ZÁMEK- 17X17 + KRYTY |  |  |  | 0 | [5 empty] | 0 |  | 0 |  | 0 | 1 | D | 3 | ROZPOCET | [6 empty] | 0
83 | K | M-083 | 17X17 LIŠTA HRANATÁ (2m v kartonu) | m | 80 |  | 0 |  |  |  | základní |  | 0 | 0 | 0 | 0 | 0 | 4 | K | 4 | ROZPOCET | 0 | 0 | 0 | 0 | 0 | 1 | 0 | 4 | 83
84 | K | M-084 | KRYT17X17 KONCOVÝ | ks | 6 |  | 0 |  |  |  | základní |  | 0 | 0 | 0 | 0 | 0 | 4 | K | 4 | ROZPOCET | 0 | 0 | 0 | 0 | 0 | 1 | 0 | 4 | 84
85 | K | M-085 | KRYT 17X17 SPOJOVACÍ | ks | 40 |  | 0 |  |  |  | základní |  | 0 | 0 | 0 | 0 | 0 | 4 | K | 4 | ROZPOCET | 0 | 0 | 0 | 0 | 0 | 1 | 0 | 4 | 85
86 | K | M-086 | KRYT 17X17 OHYBOVÝ | ks | 8 |  | 0 |  |  |  | základní |  | 0 | 0 | 0 | 0 | 0 | 4 | K | 4 | ROZPOCET | 0 | 0 | 0 | 0 | 0 | 1 | 0 | 4 | 86
87 | K | M-087 | KRYT 17X17 ODBOČNÝ | ks | 6 |  | 0 |  |  |  | základní |  | 0 | 0 | 0 | 0 | 0 | 4 | K | 4 | ROZPOCET | 0 | 0 | 0 | 0 | 0 | 1 | 0 | 4 | 87
88 | K | M-088 | KRYT 17X17 ROHOVÝ VNITŘNÍ | ks | 2 |  | 0 |  |  |  | základní |  | 0 | 0 | 0 | 0 | 0 | 4 | K | 4 | ROZPOCET | 0 | 0 | 0 | 0 | 0 | 1 | 0 | 4 | 88
| D | D14 | LIŠTA HRANATÁ DVOJITÝ ZÁMEK- 20X20 + KRYTY |  |  |  | 0 | [5 empty] | 0 |  | 0 |  | 0 | 1 | D | 3 | ROZPOCET | [6 empty] | 0
89 | K | M-089 | 20X20 LIŠTA HRANATÁ (2m v kartonu) - DVOJITÝ ZÁMEK | m | 60 |  | 0 |  |  |  | základní |  | 0 | 0 | 0 | 0 | 0 | 4 | K | 4 | ROZPOCET | 0 | 0 | 0 | 0 | 0 | 1 | 0 | 4 | 89
90 | K | M-090 | KRYT 20X20 KONCOVÝ | ks | 6 |  | 0 |  |  |  | základní |  | 0 | 0 | 0 | 0 | 0 | 4 | K | 4 | ROZPOCET | 0 | 0 | 0 | 0 | 0 | 1 | 0 | 4 | 90
91 | K | M-091 | KRYT 20X20 SPOJOVACÍ | ks | 30 |  | 0 |  |  |  | základní |  | 0 | 0 | 0 | 0 | 0 | 4 | K | 4 | ROZPOCET | 0 | 0 | 0 | 0 | 0 | 1 | 0 | 4 | 91
92 | K | M-092 | KRYT 20X20 OHYBOVÝ | ks | 6 |  | 0 |  |  |  | základní |  | 0 | 0 | 0 | 0 | 0 | 4 | K | 4 | ROZPOCET | 0 | 0 | 0 | 0 | 0 | 1 | 0 | 4 | 92
93 | K | M-093 | KRYT 20X20 ODBOČNÝ | ks | 8 |  | 0 |  |  |  | základní |  | 0 | 0 | 0 | 0 | 0 | 4 | K | 4 | ROZPOCET | 0 | 0 | 0 | 0 | 0 | 1 | 0 | 4 | 93
94 | K | M-094 | KRYT 20X20 ROHOVÝ VNITŘNÍ | ks | 6 |  | 0 |  |  |  | základní |  | 0 | 0 | 0 | 0 | 0 | 4 | K | 4 | ROZPOCET | 0 | 0 | 0 | 0 | 0 | 1 | 0 | 4 | 94
| D | D15 | LIŠTA HRANATÁ DVOJITÝ ZÁMEK- 25X20 + KRYTY |  |  |  | 0 | [5 empty] | 0 |  | 0 |  | 0 | 1 | D | 3 | ROZPOCET | [6 empty] | 0
95 | K | M-095 | 25X20 LIŠTA HRANATÁ (2m v kartonu) | m | 32 |  | 0 |  |  |  | základní |  | 0 | 0 | 0 | 0 | 0 | 4 | K | 4 | ROZPOCET | 0 | 0 | 0 | 0 | 0 | 1 | 0 | 4 | 95
96 | K | M-096 | KRYT 25X20 KONCOVÝ | ks | 2 |  | 0 |  |  |  | základní |  | 0 | 0 | 0 | 0 | 0 | 4 | K | 4 | ROZPOCET | 0 | 0 | 0 | 0 | 0 | 1 | 0 | 4 | 96
97 | K | M-097 | KRYT 25X20 SPOJOVACÍ | ks | 16 |  | 0 |  |  |  | základní |  | 0 | 0 | 0 | 0 | 0 | 4 | K | 4 | ROZPOCET | 0 | 0 | 0 | 0 | 0 | 1 | 0 | 4 | 97
98 | K | M-098 | KRYT 25X20 ODBOČNÝ | ks | 2 |  | 0 |  |  |  | základní |  | 0 | 0 | 0 | 0 | 0 | 4 | K | 4 | ROZPOCET | 0 | 0 | 0 | 0 | 0 | 1 | 0 | 4 | 98
99 | K | M-099 | KRYT 25X20 ROHOVÝ VNITŘNÍ | ks | 2 |  | 0 |  |  |  | základní |  | 0 | 0 | 0 | 0 | 0 | 4 | K | 4 | ROZPOCET | 0 | 0 | 0 | 0 | 0 | 1 | 0 | 4 | 99
| D | D16 | LIŠTA HRANATÁ DVOJITÝ ZÁMEK- 40X20 + KRYTY |  |  |  | 0 | [5 empty] | 0 |  | 0 |  | 0 | 1 | D | 3 | ROZPOCET | [6 empty] | 0
100 | K | M-100 | 40x20 LIŠTA HRANATÁ (2m v kartonu) - DVOJ. ZÁMEK | m | 100 |  | 0 |  |  |  | základní |  | 0 | 0 | 0 | 0 | 0 | 4 | K | 4 | ROZPOCET | 0 | 0 | 0 | 0 | 0 | 1 | 0 | 4 | 100
101 | K | M-101 | 40X20 KONCOVÝ | ks | 12 |  | 0 |  |  |  | základní |  | 0 | 0 | 0 | 0 | 0 | 4 | K | 4 | ROZPOCET | 0 | 0 | 0 | 0 | 0 | 1 | 0 | 4 | 101
102 | K | M-102 | 40X20 SPOJOVACÍ | ks | 50 |  | 0 |  |  |  | základní |  | 0 | 0 | 0 | 0 | 0 | 4 | K | 4 | ROZPOCET | 0 | 0 | 0 | 0 | 0 | 1 | 0 | 4 | 102
103 | K | M-103 | 40X20 OHYBOVÝ | ks | 17 |  | 0 |  |  |  | základní |  | 0 | 0 | 0 | 0 | 0 | 4 | K | 4 | ROZPOCET | 0 | 0 | 0 | 0 | 0 | 1 | 0 | 4 | 103
104 | K | M-104 | 40X20 ODBOČNÝ | ks | 8 |  | 0 |  |  |  | základní |  | 0 | 0 | 0 | 0 | 0 | 4 | K | 4 | ROZPOCET | 0 | 0 | 0 | 0 | 0 | 1 | 0 | 4 | 104
| D | D17 | LIŠTA HRANATÁ DVOJITÝ ZÁMEK- 40X40 + KRYTY |  |  |  | 0 | [5 empty] | 0 |  | 0 |  | 0 | 1 | D | 3 | ROZPOCET | [6 empty] | 0
105 | K | M-105 | 40X40 LIŠTA HRANATÁ (2m v kartonu) - DVOJ. ZÁMEK | m | 60 |  | 0 |  |  |  | základní |  | 0 | 0 | 0 | 0 | 0 | 4 | K | 4 | ROZPOCET | 0 | 0 | 0 | 0 | 0 | 1 | 0 | 4 | 105
106 | K | M-106 | 40X40 KONCOVÝ | ks | 4 |  | 0 |  |  |  | základní |  | 0 | 0 | 0 | 0 | 0 | 4 | K | 4 | ROZPOCET | 0 | 0 | 0 | 0 | 0 | 1 | 0 | 4 | 106
107 | K | M-107 | 40X40 SPOJOVACÍ | ks | 30 |  | 0 |  |  |  | základní |  | 0 | 0 | 0 | 0 | 0 | 4 | K | 4 | ROZPOCET | 0 | 0 | 0 | 0 | 0 | 1 | 0 | 4 | 107
108 | K | M-108 | 40X40 OHYBOVÝ | ks | 6 |  | 0 |  |  |  | základní |  | 0 | 0 | 0 | 0 | 0 | 4 | K | 4 | ROZPOCET | 0 | 0 | 0 | 0 | 0 | 1 | 0 | 4 | 108
109 | K | M-109 | 40X40 ODBOČNÝ | ks | 8 |  | 0 |  |  |  | základní |  | 0 | 0 | 0 | 0 | 0 | 4 | K | 4 | ROZPOCET | 0 | 0 | 0 | 0 | 0 | 1 | 0 | 4 | 109
110 | K | M-110 | 40X40 ROHOVÝ VNITŘNÍ | ks | 6 |  | 0 |  |  |  | základní |  | 0 | 0 | 0 | 0 | 0 | 4 | K | 4 | ROZPOCET | 0 | 0 | 0 | 0 | 0 | 1 | 0 | 4 | 110
| D | D18 | LIŠTA HRANATÁ DVOJITÝ ZÁMEK- 60X40 + KRYTY |  |  |  | 0 | [5 empty] | 0 |  | 0 |  | 0 | 1 | D | 3 | ROZPOCET | [6 empty] | 0
111 | K | M-111 | 60X40 LIŠTA HRANATÁ (2m v kartonu) | m | 12 |  | 0 |  |  |  | základní |  | 0 | 0 | 0 | 0 | 0 | 4 | K | 4 | ROZPOCET | 0 | 0 | 0 | 0 | 0 | 1 | 0 | 4 | 111
112 | K | M-112 | 60X40 KONCOVÝ | ks | 2 |  | 0 |  |  |  | základní |  | 0 | 0 | 0 | 0 | 0 | 4 | K | 4 | ROZPOCET | 0 | 0 | 0 | 0 | 0 | 1 | 0 | 4 | 112
113 | K | M-113 | 60X40 SPOJOVACÍ | ks | 6 |  | 0 |  |  |  | základní |  | 0 | 0 | 0 | 0 | 0 | 4 | K | 4 | ROZPOCET | 0 | 0 | 0 | 0 | 0 | 1 | 0 | 4 | 113
114 | K | M-114 | 60X40 OHYBOVÝ | ks | 2 |  | 0 |  |  |  | základní |  | 0 | 0 | 0 | 0 | 0 | 4 | K | 4 | ROZPOCET | 0 | 0 | 0 | 0 | 0 | 1 | 0 | 4 | 114
| D | D19 | PŘÍSTROJE POD OMÍTKU |  |  |  | 0 | [5 empty] | 0 |  | 0 |  | 0 | 1 | D | 3 | ROZPOCET | [6 empty] | 0
115 | K | M-115 | Přístroj spínače jednopólového; řazení 1, 1So | ks | 18 |  | 0 |  |  |  | základní |  | 0 | 0 | 0 | 0 | 0 | 4 | K | 4 | ROZPOCET | 0 | 0 | 0 | 0 | 0 | 1 | 0 | 4 | 115
116 | K | M-116 | Přístroj přepínače sériového; řazení 5 | ks | 3 |  | 0 |  |  |  | základní |  | 0 | 0 | 0 | 0 | 0 | 4 | K | 4 | ROZPOCET | 0 | 0 | 0 | 0 | 0 | 1 | 0 | 4 | 116
117 | K | M-117 | Přístroj přepínače střídavého; řazení 6, 6So (1, 1So) | ks | 2 |  | 0 |  |  |  | základní |  | 0 | 0 | 0 | 0 | 0 | 4 | K | 4 | ROZPOCET | 0 | 0 | 0 | 0 | 0 | 1 | 0 | 4 | 117
118 | K | M-118 | Přístroj přepínače křížového; řazení 7, 7So | ks | 4 |  | 0 |  |  |  | základní |  | 0 | 0 | 0 | 0 | 0 | 4 | K | 4 | ROZPOCET | 0 | 0 | 0 | 0 | 0 | 1 | 0 | 4 | 118
119 | K | M-119 | Přístroj přepínače střídavého dvojitého; řazení 6+6 (6+1, 5B) | ks | 4 |  | 0 |  |  |  | základní |  | 0 | 0 | 0 | 0 | 0 | 4 | K | 4 | ROZPOCET | 0 | 0 | 0 | 0 | 0 | 1 | 0 | 4 | 119
120 | K | M-120 | Přístroj ovládače zapínacího dvojitého; řazení 1/0+1/0 | ks | 4 |  | 0 |  |  |  | základní |  | 0 | 0 | 0 | 0 | 0 | 4 | K | 4 | ROZPOCET | 0 | 0 | 0 | 0 | 0 | 1 | 0 | 4 | 120
121 | K | M-121 | Přístroj ovládače zapínacího; řazení 1/0, 1/0So, 1/0S | ks | 23 |  | 0 |  |  |  | základní |  | 0 | 0 | 0 | 0 | 0 | 4 | K | 4 | ROZPOCET | 0 | 0 | 0 | 0 | 0 | 1 | 0 | 4 | 121
| D | D20 | KRYT SPÍNAČE |  |  |  | 0 | [5 empty] | 0 |  | 0 |  | 0 | 1 | D | 3 | ROZPOCET | [6 empty] | 0
122 | K | M-122 | Kryt spínače kolébkového; b. bílá / bílá | ks | 29 |  | 0 |  |  |  | základní |  | 0 | 0 | 0 | 0 | 0 | 4 | K | 4 | ROZPOCET | 0 | 0 | 0 | 0 | 0 | 1 | 0 | 4 | 122
123 | K | M-123 | Kryt spínače kolébkového, s čirým průzorem; b. bílá / bílá | ks | 14 |  | 0 |  |  |  | základní |  | 0 | 0 | 0 | 0 | 0 | 4 | K | 4 | ROZPOCET | 0 | 0 | 0 | 0 | 0 | 1 | 0 | 4 | 123
124 | K | M-124 | Kryt spínače kolébkového, dělený; b. bílá / bílá | ks | 9 |  | 0 |  |  |  | základní |  | 0 | 0 | 0 | 0 | 0 | 4 | K | 4 | ROZPOCET | 0 | 0 | 0 | 0 | 0 | 1 | 0 | 4 | 124
125 | K | M-125 | Kryt spínače kolébkového, dělený; b. lungo / mléčná bílá | ks | 2 |  | 0 |  |  |  | základní |  | 0 | 0 | 0 | 0 | 0 | 4 | K | 4 | ROZPOCET | 0 | 0 | 0 | 0 | 0 | 1 | 0 | 4 | 125
| D | D21 | DOUTNAVKA PRO SPÍNAČE |  |  |  | 0 | [5 empty] | 0 |  | 0 |  | 0 | 1 | D | 3 | ROZPOCET | [6 empty] | 0
126 | K | M-126 | orientační (univerzální), světlo modré, pro spínače kolébkové; řazení So | ks | 18 |  | 0 |  |  |  | základní |  | 0 | 0 | 0 | 0 | 0 | 4 | K | 4 | ROZPOCET | 0 | 0 | 0 | 0 | 0 | 1 | 0 | 4 | 126
| D | D22 | RÁMEČKY PRO PŘÍSTROJE |  |  |  | 0 | [5 empty] | 0 |  | 0 |  | 0 | 1 | D | 3 | ROZPOCET | [6 empty] | 0
127 | K | M-127 | jednonásobný; b. bílá / bílá | ks | 39 |  | 0 |  |  |  | základní |  | 0 | 0 | 0 | 0 | 0 | 4 | K | 4 | ROZPOCET | 0 | 0 | 0 | 0 | 0 | 1 | 0 | 4 | 127
128 | K | M-128 | jednonásobný; b. lungo / mléčná bílá | ks | 2 |  | 0 |  |  |  | základní |  | 0 | 0 | 0 | 0 | 0 | 4 | K | 4 | ROZPOCET | 0 | 0 | 0 | 0 | 0 | 1 | 0 | 4 | 128
129 | K | M-129 | dvojnásobný vodorovný; b. bílá / bílá | ks | 4 |  | 0 |  |  |  | základní |  | 0 | 0 | 0 | 0 | 0 | 4 | K | 4 | ROZPOCET | 0 | 0 | 0 | 0 | 0 | 1 | 0 | 4 | 129
130 | K | M-130 | trojnásobný vodorovný; b. bílá / bílá | ks | 2 |  | 0 |  |  |  | základní |  | 0 | 0 | 0 | 0 | 0 | 4 | K | 4 | ROZPOCET | 0 | 0 | 0 | 0 | 0 | 1 | 0 | 4 | 130
131 | K | M-131 | čtyřnásobný vodorovný; b. bílá / bílá | ks | 1 |  | 0 |  |  |  | základní |  | 0 | 0 | 0 | 0 | 0 | 4 | K | 4 | ROZPOCET | 0 | 0 | 0 | 0 | 0 | 1 | 0 | 4 | 131
| D | D23 | ZÁSUVKY |  |  |  | 0 | [5 empty] | 0 |  | 0 |  | 0 | 1 | D | 3 | ROZPOCET | [6 empty] | 0
132 | K | M-132 | Zás.jednonásobná, s ochr.kolíkem, s clonkami; řazení 2P+PE; b.bílá / bílá | ks | 1 |  | 0 |  |  |  | základní |  | 0 | 0 | 0 | 0 | 0 | 4 | K | 4 | ROZPOCET | 0 | 0 | 0 | 0 | 0 | 1 | 0 | 4 | 132
133 | K | M-133 | Zás.dvojnásobná, s ochr.kolíky, s natočenou dutinou, s clonkami; b bílá | ks | 123 |  | 0 |  |  |  | základní |  | 0 | 0 | 0 | 0 | 0 | 4 | K | 4 | ROZPOCET | 0 | 0 | 0 | 0 | 0 | 1 | 0 | 4 | 133
134 | K | M-134 | Zás.dvojnás.,ochr.kolíky,natočená dutina, ochrana před přepětím, b. bílá | ks | 18 |  | 0 |  |  |  | základní |  | 0 | 0 | 0 | 0 | 0 | 4 | K | 4 | ROZPOCET | 0 | 0 | 0 | 0 | 0 | 1 | 0 | 4 | 134
135 | K | M-135 | 1x zásuvka 230V, osazení do SDK stropu vedle dataprojektoru | ks | 1 |  | 0 |  |  |  | základní |  | 0 | 0 | 0 | 0 | 0 | 4 | K | 4 | ROZPOCET | 0 | 0 | 0 | 0 | 0 | 1 | 0 | 4 | 135
| D | D24 | ZÁSUVKOVÁ LIŠTA S VYPÍNAČEM PRO MODUL. PŘ. 45x45 |  |  |  | 0 | [5 empty] | 0 |  | 0 |  | 0 | 1 | D | 3 | ROZPOCET | [6 empty] | 0
136 | K | M-136 | Trajitá průchozí zás, 2P vyp. se sig. dout., 2x koncovka, spol 4 rám. | ks | 1 |  | 0 |  |  |  | základní |  | 0 | 0 | 0 | 0 | 0 | 4 | K | 4 | ROZPOCET | 0 | 0 | 0 | 0 | 0 | 1 | 0 | 4 | 136
| D | D25 | KOVOVÁ DĚLENÁ LIŠTA PRO KABELÁŽ V KATEDŘE A PULTU |  |  |  | 0 | [5 empty] | 0 |  | 0 |  | 0 | 1 | D | 3 | ROZPOCET | [6 empty] | 0
137 | K | M-137 | Do 65x150 vč. krytů 2x 65, přepážky a spon pro kabely | m | 6 |  | 0 |  |  |  | základní |  | 0 | 0 | 0 | 0 | 0 | 4 | K | 4 | ROZPOCET | 0 | 0 | 0 | 0 | 0 | 1 | 0 | 4 | 137
138 | K | M-138 | Vnější roh do 65x150 | ks | 2 |  | 0 |  |  |  | základní |  | 0 | 0 | 0 | 0 | 0 | 4 | K | 4 | ROZPOCET | 0 | 0 | 0 | 0 | 0 | 1 | 0 | 4 | 138
139 | K | M-139 | Vnitřní roh do 65x150 | ks | 2 |  | 0 |  |  |  | základní |  | 0 | 0 | 0 | 0 | 0 | 4 | K | 4 | ROZPOCET | 0 | 0 | 0 | 0 | 0 | 1 | 0 | 4 | 139
140 | K | M-140 | Koncovkový díl do 65X150 | ks | 6 |  | 0 |  |  |  | základní |  | 0 | 0 | 0 | 0 | 0 | 4 | K | 4 | ROZPOCET | 0 | 0 | 0 | 0 | 0 | 1 | 0 | 4 | 140
141 | K | M-141 | Odbočka T do 65X150 | ks | 6 |  | 0 |  |  |  | základní |  | 0 | 0 | 0 | 0 | 0 | 4 | K | 4 | ROZPOCET | 0 | 0 | 0 | 0 | 0 | 1 | 0 | 4 | 141
| D | D26 | SPÍNAČE OSTATNÍ |  |  |  | 0 | [5 empty] | 0 |  | 0 |  | 0 | 1 | D | 3 | ROZPOCET | [6 empty] | 0
142 | K | M-142 | Spínač stiskací, zapuštěný, se sign. doutnavkou; řazení 3; b. bílá / bílá | ks | 3 |  | 0 |  |  |  | základní |  | 0 | 0 | 0 | 0 | 0 | 4 | K | 4 | ROZPOCET | 0 | 0 | 0 | 0 | 0 | 1 | 0 | 4 | 142
143 | K | M-143 | Spínač jednopólový IP 54; řazení 1; b. modrá | ks | 1 |  | 0 |  |  |  | základní |  | 0 | 0 | 0 | 0 | 0 | 4 | K | 4 | ROZPOCET | 0 | 0 | 0 | 0 | 0 | 1 | 0 | 4 | 143
144 | K | M-144 | Přepínač sériový IP 54; řazení 5; b. modrá | ks | 1 |  | 0 |  |  |  | základní |  | 0 | 0 | 0 | 0 | 0 | 4 | K | 4 | ROZPOCET | 0 | 0 | 0 | 0 | 0 | 1 | 0 | 4 | 144
145 | K | M-145 | Prosklené tlačítko rozpínací, krabice na zeď | ks | 1 |  | 0 |  |  |  | základní |  | 0 | 0 | 0 | 0 | 0 | 4 | K | 4 | ROZPOCET | 0 | 0 | 0 | 0 | 0 | 1 | 0 | 4 | 145
| D | D27 | ZÁSUVKY IP 44, IP67 |  |  |  | 0 | [5 empty] | 0 |  | 0 |  | 0 | 1 | D | 3 | ROZPOCET | [6 empty] | 0
146 | K | M-146 | Zás.jednonásobná, IP 54, ochr.kolík, s víčkem; řazení 2P+PE; b.modrá | ks | 1 |  | 0 |  |  |  | základní |  | 0 | 0 | 0 | 0 | 0 | 4 | K | 4 | ROZPOCET | 0 | 0 | 0 | 0 | 0 | 1 | 0 | 4 | 146
147 | K | M-147 | Zás. prům., nástěnná montáž; řazení 3P+PE; IP 44, 16 A | ks | 1 |  | 0 |  |  |  | základní |  | 0 | 0 | 0 | 0 | 0 | 4 | K | 4 | ROZPOCET | 0 | 0 | 0 | 0 | 0 | 1 | 0 | 4 | 147
| D | D28 | DETEKTOR PŘÍTOMNOSTI, ZAPUŠTĚNÝ |  |  |  | 0 | [5 empty] | 0 |  | 0 |  | 0 | 1 | D | 3 | ROZPOCET | [6 empty] | 0
148 | K | M-148 | nastavení prahu osvětlení, citlivosti a zpoždění; b. bílá | ks | 15 |  | 0 |  |  |  | základní |  | 0 | 0 | 0 | 0 | 0 | 4 | K | 4 | ROZPOCET | 0 | 0 | 0 | 0 | 0 | 1 | 0 | 4 | 148
149 | K | M-149 | Vnitřní snímač prostorové teploty k termostatu (okr. 19.15, 14.22) | ks | 2 |  | 0 |  |  |  | základní |  | 0 | 0 | 0 | 0 | 0 | 4 | K | 4 | ROZPOCET | 0 | 0 | 0 | 0 | 0 | 1 | 0 | 4 | 149
| D | D29 | DOBĚHOVÉ RELÉ PRO ŘÍZENÍ VENTILÁTORU 230 V, 200 VA |  |  |  | 0 | [5 empty] | 0 |  | 0 |  | 0 | 1 | D | 3 | ROZPOCET | [6 empty] | 0
150 | K | M-150 | 1s - 90 min., montáž, nastavení, odzkoušení | ks | 2 |  | 0 |  |  |  | základní |  | 0 | 0 | 0 | 0 | 0 | 4 | K | 4 | ROZPOCET | 0 | 0 | 0 | 0 | 0 | 1 | 0 | 4 | 150
| D | D30 | ZAPUŠTĚNÉ PODLAHOVÉ KRABICE, VIZ KNIHA VÝROBKŮ |  |  |  | 0 | [5 empty] | 0 |  | 0 |  | 0 | 1 | D | 3 | ROZPOCET | [6 empty] | 0
151 | K | M-151 | Zapuštěná podlahová krabice, ZK1 až ZK5, 3x 230V, 3x LAN, TYP A | ks | 9 |  | 0 |  |  |  | základní |  | 0 | 0 | 0 | 0 | 0 | 4 | K | 4 | ROZPOCET | 0 | 0 | 0 | 0 | 0 | 1 | 0 | 4 | 151
152 | K | M-152 | Zapuštěná podlahová krabice, ZK6, průchozí, 15 průchodek, TYP B | ks | 1 |  | 0 |  |  |  | základní |  | 0 | 0 | 0 | 0 | 0 | 4 | K | 4 | ROZPOCET | 0 | 0 | 0 | 0 | 0 | 1 | 0 | 4 | 152
| D | D31 | ZAPUŠTĚNÉ - VESTAVNÉ KRABICE, VIZ KNIHA VÝROBKŮ |  |  |  | 0 | [5 empty] | 0 |  | 0 |  | 0 | 1 | D | 3 | ROZPOCET | [6 empty] | 0
153 | K | M-153 | Vestavná krabice do stolu, typ C | ks | 1 |  | 0 |  |  |  | základní |  | 0 | 0 | 0 | 0 | 0 | 4 | K | 4 | ROZPOCET | 0 | 0 | 0 | 0 | 0 | 1 | 0 | 4 | 153
154 | K | M-154 | Vestavná krabice do stolu, 2x 230V, 1x LAN, typ D | ks | 2 |  | 0 |  |  |  | základní |  | 0 | 0 | 0 | 0 | 0 | 4 | K | 4 | ROZPOCET | 0 | 0 | 0 | 0 | 0 | 1 | 0 | 4 | 154
155 | K | M-155 | Vestavná krabice do stolu, 3x 230V, typ E | ks | 2 |  | 0 |  |  |  | základní |  | 0 | 0 | 0 | 0 | 0 | 4 | K | 4 | ROZPOCET | 0 | 0 | 0 | 0 | 0 | 1 | 0 | 4 | 155
156 | K | M-156 | Vestavná krabice do stolu, 3x 230V, 3x LAN, typ F | ks | 3 |  | 0 |  |  |  | základní |  | 0 | 0 | 0 | 0 | 0 | 4 | K | 4 | ROZPOCET | 0 | 0 | 0 | 0 | 0 | 1 | 0 | 4 | 156
| D | D32 | KABEL SILOVÝ,IZOLACE PVC |  |  |  | 0 | [5 empty] | 0 |  | 0 |  | 0 | 1 | D | 3 | ROZPOCET | [6 empty] | 0
157 | K | M-157 | CYKY-D 3x1.5 , pevně | m | 505 |  | 0 |  |  |  | základní |  | 0 | 0 | 0 | 0 | 0 | 4 | K | 4 | ROZPOCET | 0 | 0 | 0 | 0 | 0 | 1 | 0 | 4 | 157
158 | K | M-158 | CYKY-J 3x1.5 , pevně | m | 3800 |  | 0 |  |  |  | základní |  | 0 | 0 | 0 | 0 | 0 | 4 | K | 4 | ROZPOCET | 0 | 0 | 0 | 0 | 0 | 1 | 0 | 4 | 158
159 | K | M-159 | CYKY-O 3x1.5 , pevně | m | 640 |  | 0 |  |  |  | základní |  | 0 | 0 | 0 | 0 | 0 | 4 | K | 4 | ROZPOCET | 0 | 0 | 0 | 0 | 0 | 1 | 0 | 4 | 159
160 | K | M-160 | CYKY-J 3x2.5 , pevně | m | 4100 |  | 0 |  |  |  | základní |  | 0 | 0 | 0 | 0 | 0 | 4 | K | 4 | ROZPOCET | 0 | 0 | 0 | 0 | 0 | 1 | 0 | 4 | 160
161 | K | M-161 | CYKY-J 3x4, pevně | m | 540 |  | 0 |  |  |  | základní |  | 0 | 0 | 0 | 0 | 0 | 4 | K | 4 | ROZPOCET | 0 | 0 | 0 | 0 | 0 | 1 | 0 | 4 | 161
162 | K | M-162 | CYKY-J 3x6, pevně | m | 200 |  | 0 |  |  |  | základní |  | 0 | 0 | 0 | 0 | 0 | 4 | K | 4 | ROZPOCET | 0 | 0 | 0 | 0 | 0 | 1 | 0 | 4 | 162
163 | K | M-163 | CYKY-J 5x1.5 , pevně | m | 1800 |  | 0 |  |  |  | základní |  | 0 | 0 | 0 | 0 | 0 | 4 | K | 4 | ROZPOCET | 0 | 0 | 0 | 0 | 0 | 1 | 0 | 4 | 163
164 | K | M-164 | CYKY-J 5x2.5 , pevně | m | 60 |  | 0 |  |  |  | základní |  | 0 | 0 | 0 | 0 | 0 | 4 | K | 4 | ROZPOCET | 0 | 0 | 0 | 0 | 0 | 1 | 0 | 4 | 164
165 | K | M-165 | CYKY-J 5x4 , pevně | m | 20 |  | 0 |  |  |  | základní |  | 0 | 0 | 0 | 0 | 0 | 4 | K | 4 | ROZPOCET | 0 | 0 | 0 | 0 | 0 | 1 | 0 | 4 | 165
166 | K | M-166 | CYKY-J 5x6 , pevně | m | 190 |  | 0 |  |  |  | základní |  | 0 | 0 | 0 | 0 | 0 | 4 | K | 4 | ROZPOCET | 0 | 0 | 0 | 0 | 0 | 1 | 0 | 4 | 166
167 | K | M-167 | CYKY-J 5x10, pevně | m | 300 |  | 0 |  |  |  | základní |  | 0 | 0 | 0 | 0 | 0 | 4 | K | 4 | ROZPOCET | 0 | 0 | 0 | 0 | 0 | 1 | 0 | 4 | 167
168 | K | M-168 | CYKY-J 5x16 pevně | m | 200 |  | 0 |  |  |  | základní |  | 0 | 0 | 0 | 0 | 0 | 4 | K | 4 | ROZPOCET | 0 | 0 | 0 | 0 | 0 | 1 | 0 | 4 | 168
169 | K | M-169 | J-Y(ST)Y 2x2x0,8 mm, zatažení do chráničky toy 16 | m | 100 |  | 0 |  |  |  | základní |  | 0 | 0 | 0 | 0 | 0 | 4 | K | 4 | ROZPOCET | 0 | 0 | 0 | 0 | 0 | 1 | 0 | 4 | 169
170 | K | M-170 | 1-CHKE-v 2x1,5 | m | 50 |  | 0 |  |  |  | základní |  | 0 | 0 | 0 | 0 | 0 | 4 | K | 4 | ROZPOCET | 0 | 0 | 0 | 0 | 0 | 1 | 0 | 4 | 170
| D | D33 | ŠŇŮRA STŘEDNÍ, vodiče |  |  |  | 0 | [5 empty] | 0 |  | 0 |  | 0 | 1 | D | 3 | ROZPOCET | [6 empty] | 0
171 | K | M-171 | H07V-K 1č mm2, protah. vodič | m | 600 |  | 0 |  |  |  | základní |  | 0 | 0 | 0 | 0 | 0 | 4 | K | 4 | ROZPOCET | 0 | 0 | 0 | 0 | 0 | 1 | 0 | 4 | 171
172 | K | M-172 | H05VV-F 3Gx2.5 mm2,volně (CYSY) | m | 30 |  | 0 |  |  |  | základní |  | 0 | 0 | 0 | 0 | 0 | 4 | K | 4 | ROZPOCET | 0 | 0 | 0 | 0 | 0 | 1 | 0 | 4 | 172
| D | D34 | VODIČ JEDNOŽILOVÝ, IZOLACE PVC POSPOJ. |  |  |  | 0 | [5 empty] | 0 |  | 0 |  | 0 | 1 | D | 3 | ROZPOCET | [6 empty] | 0
173 | K | M-173 | H07V-U 4 mm2, zž, pevně | m | 1550 |  | 0 |  |  |  | základní |  | 0 | 0 | 0 | 0 | 0 | 4 | K | 4 | ROZPOCET | 0 | 0 | 0 | 0 | 0 | 1 | 0 | 4 | 173
174 | K | M-174 | H07V-U 6 mm2, zž, pevně | m | 286 |  | 0 |  |  |  | základní |  | 0 | 0 | 0 | 0 | 0 | 4 | K | 4 | ROZPOCET | 0 | 0 | 0 | 0 | 0 | 1 | 0 | 4 | 174
175 | K | M-175 | H07V-K 35mm2, zž, pevně | m | 30 |  | 0 |  |  |  | základní |  | 0 | 0 | 0 | 0 | 0 | 4 | K | 4 | ROZPOCET | 0 | 0 | 0 | 0 | 0 | 1 | 0 | 4 | 175
| D | D35 | Kabely pro data, pevné uložení vč. LIŠTY při zasekání toy 16 |  |  |  | 0 | [5 empty] | 0 |  | 0 |  | 0 | 1 | D | 3 | ROZPOCET | [6 empty] | 0
176 | K | M-176 | FTP 4 P cat.6e stíněný vč. vkládací lišty 20/20 nebo chráničky toy 16 | m | 150 |  | 0 |  |  |  | základní |  | 0 | 0 | 0 | 0 | 0 | 4 | K | 4 | ROZPOCET | 0 | 0 | 0 | 0 | 0 | 1 | 0 | 4 | 176
177 | K | M-177 | Ukončení kabelu konektorem RJ45 | m | 8 |  | 0 |  |  |  | základní |  | 0 | 0 | 0 | 0 | 0 | 4 | K | 4 | ROZPOCET | 0 | 0 | 0 | 0 | 0 | 1 | 0 | 4 | 177
| D | D36 | DOPRAVA A PŘESUN |  |  |  | 0 | [5 empty] | 0 |  | 0 |  | 0 | 1 | D | 3 | ROZPOCET | [6 empty] | 0
178 | K | M-178 | Doprava kabelů na staveniště do průřezu 5x16 | t | 3 |  | 0 |  |  |  | základní |  | 0 | 0 | 0 | 0 | 0 | 4 | K | 4 | ROZPOCET | 0 | 0 | 0 | 0 | 0 | 1 | 0 | 4 | 178
179 | K | M-179 | Doprava kabelů na staveniště, vrácení bubnu (na 300m) | ks | 8 |  | 0 |  |  |  | základní |  | 0 | 0 | 0 | 0 | 0 | 4 | K | 4 | ROZPOCET | 0 | 0 | 0 | 0 | 0 | 1 | 0 | 4 | 179
| D | D37 | UKONČENÍ KABELŮ DO |  |  |  | 0 | [5 empty] | 0 |  | 0 |  | 0 | 1 | D | 3 | ROZPOCET | [6 empty] | 0
180 | K | M-180 | 4x10 mm2 | ks | 205 |  | 0 |  |  |  | základní |  | 0 | 0 | 0 | 0 | 0 | 4 | K | 4 | ROZPOCET | 0 | 0 | 0 | 0 | 0 | 1 | 0 | 4 | 180
181 | K | M-181 | 5x10 mm2 | ks | 6 |  | 0 |  |  |  | základní |  | 0 | 0 | 0 | 0 | 0 | 4 | K | 4 | ROZPOCET | 0 | 0 | 0 | 0 | 0 | 1 | 0 | 4 | 181
182 | K | M-182 | 5x16 mm2 | ks | 8 |  | 0 |  |  |  | základní |  | 0 | 0 | 0 | 0 | 0 | 4 | K | 4 | ROZPOCET | 0 | 0 | 0 | 0 | 0 | 1 | 0 | 4 | 182
183 | K | M-183 | 5x35 mm2 | ks | 2 |  | 0 |  |  |  | základní |  | 0 | 0 | 0 | 0 | 0 | 4 | K | 4 | ROZPOCET | 0 | 0 | 0 | 0 | 0 | 1 | 0 | 4 | 183
| D | D38 | UKONČENÍ VODIČŮ NA SVORKOVNICI |  |  |  | 0 | [5 empty] | 0 |  | 0 |  | 0 | 1 | D | 3 | ROZPOCET | [6 empty] | 0
184 | K | M-184 | Do 16 mm2 | ks | 24 |  | 0 |  |  |  | základní |  | 0 | 0 | 0 | 0 | 0 | 4 | K | 4 | ROZPOCET | 0 | 0 | 0 | 0 | 0 | 1 | 0 | 4 | 184
| D | D39 | KABELOVÁ SPOJKA |  |  |  | 0 | [5 empty] | 0 |  | 0 |  | 0 | 1 | D | 3 | ROZPOCET | [6 empty] | 0
185 | K | M-185 | na plastové kabely 3x1,5, 3x2,5 | ks | 49 |  | 0 |  |  |  | základní |  | 0 | 0 | 0 | 0 | 0 | 4 | K | 4 | ROZPOCET | 0 | 0 | 0 | 0 | 0 | 1 | 0 | 4 | 185
186 | K | M-186 | na plastové kabely 5x4 | ks | 12 |  | 0 |  |  |  | základní |  | 0 | 0 | 0 | 0 | 0 | 4 | K | 4 | ROZPOCET | 0 | 0 | 0 | 0 | 0 | 1 | 0 | 4 | 186
187 | K | M-187 | na plastové kabely 5x16 | ks | 8 |  | 0 |  |  |  | základní |  | 0 | 0 | 0 | 0 | 0 | 4 | K | 4 | ROZPOCET | 0 | 0 | 0 | 0 | 0 | 1 | 0 | 4 | 187
| D | D40 | SVORKOVNICE KRABICOVÁ |  |  |  | 0 | [5 empty] | 0 |  | 0 |  | 0 | 1 | D | 3 | ROZPOCET | [6 empty] | 0
188 | K | M-188 | 3x1-2,5mm2 | ks | 120 |  | 0 |  |  |  | základní |  | 0 | 0 | 0 | 0 | 0 | 4 | K | 4 | ROZPOCET | 0 | 0 | 0 | 0 | 0 | 1 | 0 | 4 | 188
189 | K | M-189 | 4x1-2,5mm2 | ks | 110 |  | 0 |  |  |  | základní |  | 0 | 0 | 0 | 0 | 0 | 4 | K | 4 | ROZPOCET | 0 | 0 | 0 | 0 | 0 | 1 | 0 | 4 | 189
190 | K | M-190 | 5x1-2,5mm2 | ks | 55 |  | 0 |  |  |  | základní |  | 0 | 0 | 0 | 0 | 0 | 4 | K | 4 | ROZPOCET | 0 | 0 | 0 | 0 | 0 | 1 | 0 | 4 | 190
| D | D41 | Montáž rozváděčů, příprava, úprava niky, zapravení |  |  |  | 0 | [5 empty] | 0 |  | 0 |  | 0 | 1 | D | 3 | ROZPOCET | [6 empty] | 0
191 | K | M-191 | Plastových 20 kg nástěnných | ks | 1 |  | 0 |  |  |  | základní |  | 0 | 0 | 0 | 0 | 0 | 4 | K | 4 | ROZPOCET | 0 | 0 | 0 | 0 | 0 | 1 | 0 | 4 | 191
192 | K | M-192 | Oceloplechových do 100 kg nástěnných | ks | 1 |  | 0 |  |  |  | základní |  | 0 | 0 | 0 | 0 | 0 | 4 | K | 4 | ROZPOCET | 0 | 0 | 0 | 0 | 0 | 1 | 0 | 4 | 192
193 | K | M-193 | Plastových 50 kg zapuštěných | ks | 1 |  | 0 |  |  |  | základní |  | 0 | 0 | 0 | 0 | 0 | 4 | K | 4 | ROZPOCET | 0 | 0 | 0 | 0 | 0 | 1 | 0 | 4 | 193
194 | K | M-194 | Oceloplechových do 50 kg zapuštěná s požární odolností | ks | 1 |  | 0 |  |  |  | základní |  | 0 | 0 | 0 | 0 | 0 | 4 | K | 4 | ROZPOCET | 0 | 0 | 0 | 0 | 0 | 1 | 0 | 4 | 194
195 | K | M-195 | Oceloplechových do 100 kg zapuštěnných s požární odolností | ks | 4 |  | 0 |  |  |  | základní |  | 0 | 0 | 0 | 0 | 0 | 4 | K | 4 | ROZPOCET | 0 | 0 | 0 | 0 | 0 | 1 | 0 | 4 | 195
| D | D42 | ZAPOJENÍ PŘÍSTROJŮ - MIMO CENÍK. POLOŽKU |  |  |  | 0 | [5 empty] | 0 |  | 0 |  | 0 | 1 | D | 3 | ROZPOCET | [6 empty] | 0
196 | K | M-196 | ventilátory, osušovače, TUV, rack, ZK, ... | ks | 54 |  | 0 |  |  |  | základní |  | 0 | 0 | 0 | 0 | 0 | 4 | K | 4 | ROZPOCET | 0 | 0 | 0 | 0 | 0 | 1 | 0 | 4 | 196
| D | D43 | DATOVÝ KOMUNIKÁTOR CENTRAL TESTU |  |  |  | 0 | [5 empty] | 0 |  | 0 |  | 0 | 1 | D | 3 | ROZPOCET | [6 empty] | 0
| D | D44 | A VYHODNOCENÍ EL. SPOTŘEBY |  |  |  | 0 | [5 empty] | 0 |  | 0 |  | 0 | 1 | D | 3 | ROZPOCET | [6 empty] | 0
197 | K | M-197 | protokol LON-bus a DALI | ks | 2 |  | 0 |  |  |  | základní |  | 0 | 0 | 0 | 0 | 0 | 4 | K | 4 | ROZPOCET | 0 | 0 | 0 | 0 | 0 | 1 | 0 | 4 | 197
198 | K | M-198 | Měření na kabelu, rozpárování, pár, protokol | ks | 8 |  | 0 |  |  |  | základní |  | 0 | 0 | 0 | 0 | 0 | 4 | K | 4 | ROZPOCET | 0 | 0 | 0 | 0 | 0 | 1 | 0 | 4 | 198
199 | K | M-199 | Ukončení v na přístroji rozvaděče | ks | 2 |  | 0 |  |  |  | základní |  | 0 | 0 | 0 | 0 | 0 | 4 | K | 4 | ROZPOCET | 0 | 0 | 0 | 0 | 0 | 1 | 0 | 4 | 199
200 | K | M-200 | Ukončení v 19" racku | ks | 2 |  | 0 |  |  |  | základní |  | 0 | 0 | 0 | 0 | 0 | 4 | K | 4 | ROZPOCET | 0 | 0 | 0 | 0 | 0 | 1 | 0 | 4 | 200
201 | K | M-201 | Parametrizace datových bodů-dispečink | ks | 8 |  | 0 |  |  |  | základní |  | 0 | 0 | 0 | 0 | 0 | 4 | K | 4 | ROZPOCET | 0 | 0 | 0 | 0 | 0 | 1 | 0 | 4 | 201
202 | K | M-202 | Dispečink - instalace v systému Mendelu (NO, el. energie) | ks | 2 |  | 0 |  |  |  | základní |  | 0 | 0 | 0 | 0 | 0 | 4 | K | 4 | ROZPOCET | 0 | 0 | 0 | 0 | 0 | 1 | 0 | 4 | 202
| D | D45 | ELEKTRICKÝ VRÁTNIK KOMPATIBILNÍ S TESLA STROPKOV 4+N |  |  |  | 0 | [5 empty] | 0 |  | 0 |  | 0 | 1 | D | 3 | ROZPOCET | [6 empty] | 0
203 | K | M-203 | se 16 tlačítky, nástěnné provedení (upřesnit dle vstup. dveří), viz v.č. E5 | ks | 1 |  | 0 |  |  |  | základní |  | 0 | 0 | 0 | 0 | 0 | 4 | K | 4 | ROZPOCET | 0 | 0 | 0 | 0 | 0 | 1 | 0 | 4 | 203
| D | D46 | DOPLNĚNÍ ROZVADĚČŮ, POPISY |  |  |  | 0 | [5 empty] | 0 |  | 0 |  | 0 | 1 | D | 3 | ROZPOCET | [6 empty] | 0
204 | K | M-204 | Výstražné tabulky (samolep) | ks | 8 |  | 0 |  |  |  | základní |  | 0 | 0 | 0 | 0 | 0 | 4 | K | 4 | ROZPOCET | 0 | 0 | 0 | 0 | 0 | 1 | 0 | 4 | 204
205 | K | M-205 | Popisné štítky kabelů, popisy, bužírky | ks | 320 |  | 0 |  |  |  | základní |  | 0 | 0 | 0 | 0 | 0 | 4 | K | 4 | ROZPOCET | 0 | 0 | 0 | 0 | 0 | 1 | 0 | 4 | 205
206 | K | M-206 | Popisný gravírovaný štítek TOTAL STOP, ostatní text v TZ | ks | 1 |  | 0 |  |  |  | základní |  | 0 | 0 | 0 | 0 | 0 | 4 | K | 4 | ROZPOCET | 0 | 0 | 0 | 0 | 0 | 1 | 0 | 4 | 206
| D | D47 | EKVIPOT. SVORKOVNICE, SVORKY |  |  |  | 0 | [5 empty] | 0 |  | 0 |  | 0 | 1 | D | 3 | ROZPOCET | [6 empty] | 0
207 | K | M-207 | Hlavní vč. krytu nástěnná (EPS1) | ks | 2 |  | 0 |  |  |  | základní |  | 0 | 0 | 0 | 0 | 0 | 4 | K | 4 | ROZPOCET | 0 | 0 | 0 | 0 | 0 | 1 | 0 | 4 | 207
208 | K | M-208 | Hlavní vč. krytu v krabici zapuštěná | ks | 2 |  | 0 |  |  |  | základní |  | 0 | 0 | 0 | 0 | 0 | 4 | K | 4 | ROZPOCET | 0 | 0 | 0 | 0 | 0 | 1 | 0 | 4 | 208
209 | K | M-209 | doplňková PE vč. krytu nástěnná (SPE2) | ks | 4 |  | 0 |  |  |  | základní |  | 0 | 0 | 0 | 0 | 0 | 4 | K | 4 | ROZPOCET | 0 | 0 | 0 | 0 | 0 | 1 | 0 | 4 | 209
210 | K | M-210 | Svorka Cu pás. 20x500x0,5mm vč. svorky | ks | 8 |  | 0 |  |  |  | základní |  | 0 | 0 | 0 | 0 | 0 | 4 | K | 4 | ROZPOCET | 0 | 0 | 0 | 0 | 0 | 1 | 0 | 4 | 210
211 | K | M-211 | Svorky a oka pro pospojování | ks | 241 |  | 0 |  |  |  | základní |  | 0 | 0 | 0 | 0 | 0 | 4 | K | 4 | ROZPOCET | 0 | 0 | 0 | 0 | 0 | 1 | 0 | 4 | 211
212 | K | M-212 | Uzemňovací svorka na trubky/potrubí 17,2 mm, nerez | ks | 15 |  | 0 |  |  |  | základní |  | 0 | 0 | 0 | 0 | 0 | 4 | K | 4 | ROZPOCET | 0 | 0 | 0 | 0 | 0 | 1 | 0 | 4 | 212
213 | K | M-213 | Uzemňovací svorka na trubky/potrubí 21,3 mm, nerez | ks | 9 |  | 0 |  |  |  | základní |  | 0 | 0 | 0 | 0 | 0 | 4 | K | 4 | ROZPOCET | 0 | 0 | 0 | 0 | 0 | 1 | 0 | 4 | 213
214 | K | M-214 | Uzemňovací svorka na trubky/potrubí 26,9 mm, nerez | ks | 14 |  | 0 |  |  |  | základní |  | 0 | 0 | 0 | 0 | 0 | 4 | K | 4 | ROZPOCET | 0 | 0 | 0 | 0 | 0 | 1 | 0 | 4 | 214
215 | K | M-215 | Uzemňovací svorka na trubky/potrubí 33,7 mm, nerez | ks | 43 |  | 0 |  |  |  | základní |  | 0 | 0 | 0 | 0 | 0 | 4 | K | 4 | ROZPOCET | 0 | 0 | 0 | 0 | 0 | 1 | 0 | 4 | 215
216 | K | M-216 | Uzemňovací svorka na trubky/potrubí 66,3 mm, nerez | ks | 18 |  | 0 |  |  |  | základní |  | 0 | 0 | 0 | 0 | 0 | 4 | K | 4 | ROZPOCET | 0 | 0 | 0 | 0 | 0 | 1 | 0 | 4 | 216
217 | K | M-217 | Sv. na roury 3/4"-6" pro vodiče Rd 6-8/10 4-25mm2 | ks | 9 |  | 0 |  |  |  | základní |  | 0 | 0 | 0 | 0 | 0 | 4 | K | 4 | ROZPOCET | 0 | 0 | 0 | 0 | 0 | 1 | 0 | 4 | 217
218 | K | M-218 | Svářečské práce, svar do 50mm | ks | 95 |  | 0 |  |  |  | základní |  | 0 | 0 | 0 | 0 | 0 | 4 | K | 4 | ROZPOCET | 0 | 0 | 0 | 0 | 0 | 1 | 0 | 4 | 218
| D | D48 | PROTIPOŽÁRNÍ MATERIÁL ODOLNOST EI45 |  |  |  | 0 | [5 empty] | 0 |  | 0 |  | 0 | 1 | D | 3 | ROZPOCET | [6 empty] | 0
219 | K | M-219 | Pěna cartouche 700 ml | ks | 20 |  | 0 |  |  |  | základní |  | 0 | 0 | 0 | 0 | 0 | 4 | K | 4 | ROZPOCET | 0 | 0 | 0 | 0 | 0 | 1 | 0 | 4 | 219
220 | K | M-220 | Výplňová hmota průstupů, cartouche 310 ml | ks | 45 |  | 0 |  |  |  | základní |  | 0 | 0 | 0 | 0 | 0 | 4 | K | 4 | ROZPOCET | 0 | 0 | 0 | 0 | 0 | 1 | 0 | 4 | 220
221 | K | M-221 | Deska minerální tl. 12mm | m2 | 12 |  | 0 |  |  |  | základní |  | 0 | 0 | 0 | 0 | 0 | 4 | K | 4 | ROZPOCET | 0 | 0 | 0 | 0 | 0 | 1 | 0 | 4 | 221
222 | K | M-222 | Kabel. přepážka 90 | ks | 25 |  | 0 |  |  |  | základní |  | 0 | 0 | 0 | 0 | 0 | 4 | K | 4 | ROZPOCET | 0 | 0 | 0 | 0 | 0 | 1 | 0 | 4 | 222
223 | K | M-223 | Kabelová certifikovaná ucpávka | ks | 55 |  | 0 |  |  |  | základní |  | 0 | 0 | 0 | 0 | 0 | 4 | K | 4 | ROZPOCET | 0 | 0 | 0 | 0 | 0 | 1 | 0 | 4 | 223
224 | K | M-224 | Protipožání materiál do kabelových průstupů - výplňová hmota | m3 | 3 |  | 0 |  |  |  | základní |  | 0 | 0 | 0 | 0 | 0 | 4 | K | 4 | ROZPOCET | 0 | 0 | 0 | 0 | 0 | 1 | 0 | 4 | 224
225 | K | M-225 | Protipožání záklopy svítide a detektorů v podhledech ČCHÚC | ks | 59 |  | 0 |  |  |  | základní |  | 0 | 0 | 0 | 0 | 0 | 4 | K | 4 | ROZPOCET | 0 | 0 | 0 | 0 | 0 | 1 | 0 | 4 | 225
| D | D49 | Svítidla |  |  |  | 0 | [5 empty] | 0 |  | 0 |  | 0 | 1 | D | 2 | ROZPOCET | [6 empty] | 0
| D | D50 | SVÍTIDLA |  |  |  | 0 | [5 empty] | 0 |  | 0 |  | 0 | 1 | D | 3 | ROZPOCET | [6 empty] | 0
226 | K | M-226 | Svítidlo Ozn. A1 - viz Kniha svítidel | ks | 3 |  | 0 |  |  |  | základní |  | 0 | 0 | 0 | 0 | 0 | 4 | K | 4 | ROZPOCET | 0 | 0 | 0 | 0 | 0 | 1 | 0 | 4 | 226
227 | K | M-227 | Svítidlo Ozn. A3 - viz Kniha svítidel | ks | 1 |  | 0 |  |  |  | základní |  | 0 | 0 | 0 | 0 | 0 | 4 | K | 4 | ROZPOCET | 0 | 0 | 0 | 0 | 0 | 1 | 0 | 4 | 227
228 | K | M-228 | Svítidlo Ozn. A4 - viz Kniha svítidel | ks | 1 |  | 0 |  |  |  | základní |  | 0 | 0 | 0 | 0 | 0 | 4 | K | 4 | ROZPOCET | 0 | 0 | 0 | 0 | 0 | 1 | 0 | 4 | 228
229 | K | M-229 | Svítidlo Ozn. B1 - viz Kniha svítidel | ks | 4 |  | 0 |  |  |  | základní |  | 0 | 0 | 0 | 0 | 0 | 4 | K | 4 | ROZPOCET | 0 | 0 | 0 | 0 | 0 | 1 | 0 | 4 | 229
230 | K | M-230 | Svítidlo Ozn. B2 - viz Kniha svítidel | ks | 13 |  | 0 |  |  |  | základní |  | 0 | 0 | 0 | 0 | 0 | 4 | K | 4 | ROZPOCET | 0 | 0 | 0 | 0 | 0 | 1 | 0 | 4 | 230
231 | K | M-231 | Svítidlo Ozn. C1 - viz Kniha svítidel | ks | 1 |  | 0 |  |  |  | základní |  | 0 | 0 | 0 | 0 | 0 | 4 | K | 4 | ROZPOCET | 0 | 0 | 0 | 0 | 0 | 1 | 0 | 4 | 231
232 | K | M-232 | Svítidlo Ozn. D1 - viz Kniha svítidel | ks | 20 |  | 0 |  |  |  | základní |  | 0 | 0 | 0 | 0 | 0 | 4 | K | 4 | ROZPOCET | 0 | 0 | 0 | 0 | 0 | 1 | 0 | 4 | 232
233 | K | M-233 | Svítidlo Ozn. D2 - viz Kniha svítidel | ks | 20 |  | 0 |  |  |  | základní |  | 0 | 0 | 0 | 0 | 0 | 4 | K | 4 | ROZPOCET | 0 | 0 | 0 | 0 | 0 | 1 | 0 | 4 | 233
234 | K | M-234 | Svítidlo Ozn. D3 - viz Kniha svítidel | ks | 35 |  | 0 |  |  |  | základní |  | 0 | 0 | 0 | 0 | 0 | 4 | K | 4 | ROZPOCET | 0 | 0 | 0 | 0 | 0 | 1 | 0 | 4 | 234
235 | K | M-235 | Svítidlo Ozn. D4 - viz Kniha svítidel | ks | 1 |  | 0 |  |  |  | základní |  | 0 | 0 | 0 | 0 | 0 | 4 | K | 4 | ROZPOCET | 0 | 0 | 0 | 0 | 0 | 1 | 0 | 4 | 235
236 | K | M-236 | Svítidlo Ozn. E1 - viz Kniha svítidel | ks | 1 |  | 0 |  |  |  | základní |  | 0 | 0 | 0 | 0 | 0 | 4 | K | 4 | ROZPOCET | 0 | 0 | 0 | 0 | 0 | 1 | 0 | 4 | 236
237 | K | M-237 | Svítidlo Ozn. E2 - viz Kniha svítidel | ks | 6 |  | 0 |  |  |  | základní |  | 0 | 0 | 0 | 0 | 0 | 4 | K | 4 | ROZPOCET | 0 | 0 | 0 | 0 | 0 | 1 | 0 | 4 | 237
238 | K | M-238 | Svítidlo Ozn. G1 - viz Kniha svítidel | ks | 7 |  | 0 |  |  |  | základní |  | 0 | 0 | 0 | 0 | 0 | 4 | K | 4 | ROZPOCET | 0 | 0 | 0 | 0 | 0 | 1 | 0 | 4 | 238
239 | K | M-239 | Svítidlo Ozn. G2s - viz Kniha svítidel | ks | 4 |  | 0 |  |  |  | základní |  | 0 | 0 | 0 | 0 | 0 | 4 | K | 4 | ROZPOCET | 0 | 0 | 0 | 0 | 0 | 1 | 0 | 4 | 239
240 | K | M-240 | Svítidlo Ozn. G2 - viz Kniha svítidel | ks | 3 |  | 0 |  |  |  | základní |  | 0 | 0 | 0 | 0 | 0 | 4 | K | 4 | ROZPOCET | 0 | 0 | 0 | 0 | 0 | 1 | 0 | 4 | 240
241 | K | M-241 | Svítidlo Ozn. G3 - viz Kniha svítidel | ks | 4 |  | 0 |  |  |  | základní |  | 0 | 0 | 0 | 0 | 0 | 4 | K | 4 | ROZPOCET | 0 | 0 | 0 | 0 | 0 | 1 | 0 | 4 | 241
242 | K | M-242 | Svítidlo Ozn. H1 - viz Kniha svítidel | ks | 9 |  | 0 |  |  |  | základní |  | 0 | 0 | 0 | 0 | 0 | 4 | K | 4 | ROZPOCET | 0 | 0 | 0 | 0 | 0 | 1 | 0 | 4 | 242
243 | K | M-243 | Svítidlo Ozn. CH - viz Kniha svítidel | ks | 2 |  | 0 |  |  |  | základní |  | 0 | 0 | 0 | 0 | 0 | 4 | K | 4 | ROZPOCET | 0 | 0 | 0 | 0 | 0 | 1 | 0 | 4 | 243
244 | K | M-244 | Svítidlo Ozn. N1 - viz Kniha svítidel | ks | 6 |  | 0 |  |  |  | základní |  | 0 | 0 | 0 | 0 | 0 | 4 | K | 4 | ROZPOCET | 0 | 0 | 0 | 0 | 0 | 1 | 0 | 4 | 244
245 | K | M-245 | Svítidlo Ozn. N2 - viz Kniha svítidel | ks | 6 |  | 0 |  |  |  | základní |  | 0 | 0 | 0 | 0 | 0 | 4 | K | 4 | ROZPOCET | 0 | 0 | 0 | 0 | 0 | 1 | 0 | 4 | 245
246 | K | M-246 | Svítidlo Ozn. N3 - viz Kniha svítidel | ks | 13 |  | 0 |  |  |  | základní |  | 0 | 0 | 0 | 0 | 0 | 4 | K | 4 | ROZPOCET | 0 | 0 | 0 | 0 | 0 | 1 | 0 | 4 | 246
247 | K | M-247 | Svítidlo Ozn. N4 - viz Kniha svítidel | ks | 5 |  | 0 |  |  |  | základní |  | 0 | 0 | 0 | 0 | 0 | 4 | K | 4 | ROZPOCET | 0 | 0 | 0 | 0 | 0 | 1 | 0 | 4 | 247
248 | K | M-248 | Svítidlo Ozn. N5 - viz Kniha svítidel | ks | 7 |  | 0 |  |  |  | základní |  | 0 | 0 | 0 | 0 | 0 | 4 | K | 4 | ROZPOCET | 0 | 0 | 0 | 0 | 0 | 1 | 0 | 4 | 248
249 | K | M-249 | Svítidlo Piktogram EXIT | ks | 6 |  | 0 |  |  |  | základní |  | 0 | 0 | 0 | 0 | 0 | 4 | K | 4 | ROZPOCET | 0 | 0 | 0 | 0 | 0 | 1 | 0 | 4 | 249
| D | D51 | HALOGENOVÁ ECO ŽÁROVKA, PATICE E27 |  |  |  | 0 | [5 empty] | 0 |  | 0 |  | 0 | 1 | D | 3 | ROZPOCET | [6 empty] | 0
250 | K | M-250 | 57W, klasik | ks | 1 |  | 0 |  |  |  | základní |  | 0 | 0 | 0 | 0 | 0 | 4 | K | 4 | ROZPOCET | 0 | 0 | 0 | 0 | 0 | 1 | 0 | 4 | 250
| D | D52 | ZÁŘIVKOVÁ TRUBICE TŘÍPÁSMOVÁ TEPLOTA CHROMATIČNOSTI 3000°K |  |  |  | 0 | [5 empty] | 0 |  | 0 |  | 0 | 1 | D | 3 | ROZPOCET | [6 empty] | 0
251 | K | M-251 | Zářivková trubice T5, 24W/830, | ks | 11 |  | 0 |  |  |  | základní |  | 0 | 0 | 0 | 0 | 0 | 4 | K | 4 | ROZPOCET | 0 | 0 | 0 | 0 | 0 | 1 | 0 | 4 | 251
252 | K | M-252 | Zářivková trubice T5, 28W/830 | ks | 3 |  | 0 |  |  |  | základní |  | 0 | 0 | 0 | 0 | 0 | 4 | K | 4 | ROZPOCET | 0 | 0 | 0 | 0 | 0 | 1 | 0 | 4 | 252
253 | K | M-253 | Zářivková trubice T5, 35W/830 | ks | 23 |  | 0 |  |  |  | základní |  | 0 | 0 | 0 | 0 | 0 | 4 | K | 4 | ROZPOCET | 0 | 0 | 0 | 0 | 0 | 1 | 0 | 4 | 253
254 | K | M-254 | Zářivková trubice T5, 39W/830 | ks | 1 |  | 0 |  |  |  | základní |  | 0 | 0 | 0 | 0 | 0 | 4 | K | 4 | ROZPOCET | 0 | 0 | 0 | 0 | 0 | 1 | 0 | 4 | 254
255 | K | M-255 | Zářivková trubice T5, 49W/830 | ks | 76 |  | 0 |  |  |  | základní |  | 0 | 0 | 0 | 0 | 0 | 4 | K | 4 | ROZPOCET | 0 | 0 | 0 | 0 | 0 | 1 | 0 | 4 | 255
256 | K | M-256 | Zářivková trubice T5, 54W/830 | ks | 17 |  | 0 |  |  |  | základní |  | 0 | 0 | 0 | 0 | 0 | 4 | K | 4 | ROZPOCET | 0 | 0 | 0 | 0 | 0 | 1 | 0 | 4 | 256
257 | K | M-257 | Zářivková trubice T8, 18W/830 | ks | 12 |  | 0 |  |  |  | základní |  | 0 | 0 | 0 | 0 | 0 | 4 | K | 4 | ROZPOCET | 0 | 0 | 0 | 0 | 0 | 1 | 0 | 4 | 257
258 | K | M-258 | Zářivková trubice T8, 36W/830 | ks | 2 |  | 0 |  |  |  | základní |  | 0 | 0 | 0 | 0 | 0 | 4 | K | 4 | ROZPOCET | 0 | 0 | 0 | 0 | 0 | 1 | 0 | 4 | 258
259 | K | M-259 | Zářivková trubice T8, 58W/830 | ks | 18 |  | 0 |  |  |  | základní |  | 0 | 0 | 0 | 0 | 0 | 4 | K | 4 | ROZPOCET | 0 | 0 | 0 | 0 | 0 | 1 | 0 | 4 | 259
| D | D53 | Slaboproudá instalace |  |  |  | 0 | [5 empty] | 0 |  | 0 |  | 0 | 1 | D | 2 | ROZPOCET | [6 empty] | 0
| D | D54 | Strukturovaná kabeláž a datový uzel. rozvaděč A-0Z |  |  |  | 0 | [5 empty] | 0 |  | 0 |  | 0 | 1 | D | 3 | ROZPOCET | [6 empty] | 0
260 | K | SLP-001 | Rozvaděč stojan. 42U/800x600, šedý, dveře sklo | ks | 1 |  | 0 |  |  |  | základní |  | 0 | 0 | 0 | 0 | 0 | 4 | K | 4 | ROZPOCET | 0 | 0 | 0 | 0 | 0 | 1 | 0 | 4 | 260
261 | K | SLP-002 | Sada koleček 2ks s brzdou a 2ks bez brzd | ks | 1 |  | 0 |  |  |  | základní |  | 0 | 0 | 0 | 0 | 0 | 4 | K | 4 | ROZPOCET | 0 | 0 | 0 | 0 | 0 | 1 | 0 | 4 | 261
262 | K | SLP-003 | Ventilační jednotka 2U černá, 4 ventilátory, 19", horizontální | ks | 1 |  | 0 |  |  |  | základní |  | 0 | 0 | 0 | 0 | 0 | 4 | K | 4 | ROZPOCET | 0 | 0 | 0 | 0 | 0 | 1 | 0 | 4 | 262
263 | K | SLP-004 | Rozvodný panel ACAR 5x 230V včetně vany, černý | ks | 1 |  | 0 |  |  |  | základní |  | 0 | 0 | 0 | 0 | 0 | 4 | K | 4 | ROZPOCET | 0 | 0 | 0 | 0 | 0 | 1 | 0 | 4 | 263
264 | K | SLP-005 | Patch panel osaz. 24 portů UTP 1U, CAT6a s vyvazovací lištou | ks | 4 |  | 0 |  |  |  | základní |  | 0 | 0 | 0 | 0 | 0 | 4 | K | 4 | ROZPOCET | 0 | 0 | 0 | 0 | 0 | 1 | 0 | 4 | 264
265 | K | SLP-006 | Vyvazovací panel 1U oboustranný plastová lišta černá | ks | 4 |  | 0 |  |  |  | základní |  | 0 | 0 | 0 | 0 | 0 | 4 | K | 4 | ROZPOCET | 0 | 0 | 0 | 0 | 0 | 1 | 0 | 4 | 265
266 | K | SLP-007 | Ukládací plato 450mm 1U-4b.černé, nosnost 45kg | ks | 1 |  | 0 |  |  |  | základní |  | 0 | 0 | 0 | 0 | 0 | 4 | K | 4 | ROZPOCET | 0 | 0 | 0 | 0 | 0 | 1 | 0 | 4 | 266
267 | K | SLP-008 | Vana optická 19" 1U ALU s výsuvnou policí bez čela | ks | 1 |  | 0 |  |  |  | základní |  | 0 | 0 | 0 | 0 | 0 | 4 | K | 4 | ROZPOCET | 0 | 0 | 0 | 0 | 0 | 1 | 0 | 4 | 267
268 | K | SLP-009 | Čelo optické vany 1U ALU pro 24 SC simplex / E2000 / LC duplex | ks | 1 |  | 0 |  |  |  | základní |  | 0 | 0 | 0 | 0 | 0 | 4 | K | 4 | ROZPOCET | 0 | 0 | 0 | 0 | 0 | 1 | 0 | 4 | 268
269 | K | SLP-010 | Hřebínek pro 6 smrštitelných ochran HS | ks | 8 |  | 0 |  |  |  | základní |  | 0 | 0 | 0 | 0 | 0 | 4 | K | 4 | ROZPOCET | 0 | 0 | 0 | 0 | 0 | 1 | 0 | 4 | 269
270 | K | SLP-011 | Optická kazeta 12 svarů HS s víčkem | ks | 4 |  | 0 |  |  |  | základní |  | 0 | 0 | 0 | 0 | 0 | 4 | K | 4 | ROZPOCET | 0 | 0 | 0 | 0 | 0 | 1 | 0 | 4 | 270
271 | K | SLP-012 | Pigtail 9/125 LCapc SM OS1 1,5m SXPI-LC-APC-OS1-1,5M | ks | 48 |  | 0 |  |  |  | základní |  | 0 | 0 | 0 | 0 | 0 | 4 | K | 4 | ROZPOCET | 0 | 0 | 0 | 0 | 0 | 1 | 0 | 4 | 271
272 | K | SLP-013 | Příprava optického kabelu, odstranění primární a sekundární ochrany | ks | 48 |  | 0 |  |  |  | základní |  | 0 | 0 | 0 | 0 | 0 | 4 | K | 4 | ROZPOCET | 0 | 0 | 0 | 0 | 0 | 1 | 0 | 4 | 272
273 | K | SLP-014 | Svaření optického vlákna | ks | 48 |  | 0 |  |  |  | základní |  | 0 | 0 | 0 | 0 | 0 | 4 | K | 4 | ROZPOCET | 0 | 0 | 0 | 0 | 0 | 1 | 0 | 4 | 273
274 | K | SLP-015 | Ochrana sváru | ks | 48 |  | 0 |  |  |  | základní |  | 0 | 0 | 0 | 0 | 0 | 4 | K | 4 | ROZPOCET | 0 | 0 | 0 | 0 | 0 | 1 | 0 | 4 | 274
275 | K | SLP-016 | Měření optického vlákna | ks | 48 |  | 0 |  |  |  | základní |  | 0 | 0 | 0 | 0 | 0 | 4 | K | 4 | ROZPOCET | 0 | 0 | 0 | 0 | 0 | 1 | 0 | 4 | 275
276 | K | SLP-017 | Optická spojka LC, duplex, SM, | ks | 24 |  | 0 |  |  |  | základní |  | 0 | 0 | 0 | 0 | 0 | 4 | K | 4 | ROZPOCET | 0 | 0 | 0 | 0 | 0 | 1 | 0 | 4 | 276
277 | K | SLP-018 | Patch kabel, 9/125 LCpc/LCpc 2m OS1 SM duplex, 2M | ks | 2 |  | 0 |  |  |  | základní |  | 0 | 0 | 0 | 0 | 0 | 4 | K | 4 | ROZPOCET | 0 | 0 | 0 | 0 | 0 | 1 | 0 | 4 | 277
278 | K | SLP-019 | Patch cord 1m | ks | 50 |  | 0 |  |  |  | základní |  | 0 | 0 | 0 | 0 | 0 | 4 | K | 4 | ROZPOCET | 0 | 0 | 0 | 0 | 0 | 1 | 0 | 4 | 278
279 | K | SLP-020 | Patch cord 2m | ks | 40 |  | 0 |  |  |  | základní |  | 0 | 0 | 0 | 0 | 0 | 4 | K | 4 | ROZPOCET | 0 | 0 | 0 | 0 | 0 | 1 | 0 | 4 | 279
280 | K | SLP-021 | Připojení napájení 230V | ks | 1 |  | 0 |  |  |  | základní |  | 0 | 0 | 0 | 0 | 0 | 4 | K | 4 | ROZPOCET | 0 | 0 | 0 | 0 | 0 | 1 | 0 | 4 | 280
281 | K | SLP-022 | Uzemnění datového rozvaděče | kpl. | 1 |  | 0 |  |  |  | základní |  | 0 | 0 | 0 | 0 | 0 | 4 | K | 4 | ROZPOCET | 0 | 0 | 0 | 0 | 0 | 1 | 0 | 4 | 281
282 | K | SLP-023 | Práce v datovém rozvaděči | hod | 10 |  | 0 |  |  |  | základní |  | 0 | 0 | 0 | 0 | 0 | 4 | K | 4 | ROZPOCET | 0 | 0 | 0 | 0 | 0 | 1 | 0 | 4 | 282
| D | D55 | Hlavní přepínač uzlu A-0Z, 2 × 10 Gb uplink |  |  |  | 0 | [5 empty] | 0 |  | 0 |  | 0 | 1 | D | 3 | ROZPOCET | [6 empty] | 0
283 | K | SLP-024 | Switch 10/100/1000 48port, specifikace viz TZ, Cisco WS-C2960X-48TD-L | ks | 1 |  | 0 |  |  |  | základní |  | 0 | 0 | 0 | 0 | 0 | 4 | K | 4 | ROZPOCET | 0 | 0 | 0 | 0 | 0 | 1 | 0 | 4 | 283
| D | D56 | Přepínač uzlu A-0Z s PoE |  |  |  | 0 | [5 empty] | 0 |  | 0 |  | 0 | 1 | D | 3 | ROZPOCET | [6 empty] | 0
284 | K | SLP-025 | Switch 10/100/1000 24port PoE+ viz TZ, Cisco WS-C2960X-24PD-L | ks | 1 |  | 0 |  |  |  | základní |  | 0 | 0 | 0 | 0 | 0 | 4 | K | 4 | ROZPOCET | 0 | 0 | 0 | 0 | 0 | 1 | 0 | 4 | 284
285 | K | SLP-026 | SFP-10G-LR (10G SFP+ LR modul) OEM | ks | 4 |  | 0 |  |  |  | základní |  | 0 | 0 | 0 | 0 | 0 | 4 | K | 4 | ROZPOCET | 0 | 0 | 0 | 0 | 0 | 1 | 0 | 4 | 285
286 | K | SLP-027 | GLC-LH-SMD (1G SFP+ LR modul) OEM | ks | 8 |  | 0 |  |  |  | základní |  | 0 | 0 | 0 | 0 | 0 | 4 | K | 4 | ROZPOCET | 0 | 0 | 0 | 0 | 0 | 1 | 0 | 4 | 286
| D | D57 | Datový rozvaděč, hlavní uzel A-0 |  |  |  | 0 | [5 empty] | 0 |  | 0 |  | 0 | 1 | D | 3 | ROZPOCET | [6 empty] | 0
287 | K | SLP-028 | Rozvaděč stojan.45U/800x800, šedý, dveře sklo | ks | 1 |  | 0 |  |  |  | základní |  | 0 | 0 | 0 | 0 | 0 | 4 | K | 4 | ROZPOCET | 0 | 0 | 0 | 0 | 0 | 1 | 0 | 4 | 287
288 | K | SLP-029 | Sada koleček 2ks s brzdou a 2ks bez brzd | ks | 1 |  | 0 |  |  |  | základní |  | 0 | 0 | 0 | 0 | 0 | 4 | K | 4 | ROZPOCET | 0 | 0 | 0 | 0 | 0 | 1 | 0 | 4 | 288
289 | K | SLP-030 | Rozvodný panel ACAR 5x 230V včetně vany, černý | ks | 1 |  | 0 |  |  |  | základní |  | 0 | 0 | 0 | 0 | 0 | 4 | K | 4 | ROZPOCET | 0 | 0 | 0 | 0 | 0 | 1 | 0 | 4 | 289
290 | K | SLP-031 | Vyvazovací panel 1U oboustranný | ks | 10 |  | 0 |  |  |  | základní |  | 0 | 0 | 0 | 0 | 0 | 4 | K | 4 | ROZPOCET | 0 | 0 | 0 | 0 | 0 | 1 | 0 | 4 | 290
291 | K | SLP-032 | Vana optická 19" 1U ALU s výsuvnou policí bez čela | ks | 10 |  | 0 |  |  |  | základní |  | 0 | 0 | 0 | 0 | 0 | 4 | K | 4 | ROZPOCET | 0 | 0 | 0 | 0 | 0 | 1 | 0 | 4 | 291
292 | K | SLP-033 | Čelo optické vany 1U ALU pro 24 SC simplex / E2000 / LC duplex | ks | 10 |  | 0 |  |  |  | základní |  | 0 | 0 | 0 | 0 | 0 | 4 | K | 4 | ROZPOCET | 0 | 0 | 0 | 0 | 0 | 1 | 0 | 4 | 292
293 | K | SLP-034 | Hřebínek pro 6 smrštitelných ochran HS | ks | 61 |  | 0 |  |  |  | základní |  | 0 | 0 | 0 | 0 | 0 | 4 | K | 4 | ROZPOCET | 0 | 0 | 0 | 0 | 0 | 1 | 0 | 4 | 293
294 | K | SLP-035 | Optická kazeta 12 svarů HS s víčkem | ks | 31 |  | 0 |  |  |  | základní |  | 0 | 0 | 0 | 0 | 0 | 4 | K | 4 | ROZPOCET | 0 | 0 | 0 | 0 | 0 | 1 | 0 | 4 | 294
295 | K | SLP-036 | Pigtail 50/125, LCpc MM OM2 1,5m | ks | 14 |  | 0 |  |  |  | základní |  | 0 | 0 | 0 | 0 | 0 | 4 | K | 4 | ROZPOCET | 0 | 0 | 0 | 0 | 0 | 1 | 0 | 4 | 295
296 | K | SLP-037 | Pigtail 9/125 LCapc SM OS1 1,5m SXPI-LC-APC-OS1-1,5M | ks | 348 |  | 0 |  |  |  | základní |  | 0 | 0 | 0 | 0 | 0 | 4 | K | 4 | ROZPOCET | 0 | 0 | 0 | 0 | 0 | 1 | 0 | 4 | 296
297 | K | SLP-038 | Příprava optického kabelu, odstranění primární a sekundární ochrany | ks | 362 |  | 0 |  |  |  | základní |  | 0 | 0 | 0 | 0 | 0 | 4 | K | 4 | ROZPOCET | 0 | 0 | 0 | 0 | 0 | 1 | 0 | 4 | 297
298 | K | SLP-039 | Svaření optického vlákna | ks | 362 |  | 0 |  |  |  | základní |  | 0 | 0 | 0 | 0 | 0 | 4 | K | 4 | ROZPOCET | 0 | 0 | 0 | 0 | 0 | 1 | 0 | 4 | 298
299 | K | SLP-040 | Měření optického vlákna | ks | 362 |  | 0 |  |  |  | základní |  | 0 | 0 | 0 | 0 | 0 | 4 | K | 4 | ROZPOCET | 0 | 0 | 0 | 0 | 0 | 1 | 0 | 4 | 299
300 | K | SLP-041 | Ochrana sváru | ks | 362 |  | 0 |  |  |  | základní |  | 0 | 0 | 0 | 0 | 0 | 4 | K | 4 | ROZPOCET | 0 | 0 | 0 | 0 | 0 | 1 | 0 | 4 | 300
301 | K | SLP-042 | Optická spojka LC, duplex, MM | ks | 7 |  | 0 |  |  |  | základní |  | 0 | 0 | 0 | 0 | 0 | 4 | K | 4 | ROZPOCET | 0 | 0 | 0 | 0 | 0 | 1 | 0 | 4 | 301
302 | K | SLP-043 | Optická spojka LC, duplex, SM, | ks | 174 |  | 0 |  |  |  | základní |  | 0 | 0 | 0 | 0 | 0 | 4 | K | 4 | ROZPOCET | 0 | 0 | 0 | 0 | 0 | 1 | 0 | 4 | 302
303 | K | SLP-044 | Patch kabel, 9/125 LCpc/LCpc 2m OS1 SM duplex, 2M | ks | 20 |  | 0 |  |  |  | základní |  | 0 | 0 | 0 | 0 | 0 | 4 | K | 4 | ROZPOCET | 0 | 0 | 0 | 0 | 0 | 1 | 0 | 4 | 303
304 | K | SLP-045 | Patch kabel LC-LC duplex MM 50/125um 2m | ks | 7 |  | 0 |  |  |  | základní |  | 0 | 0 | 0 | 0 | 0 | 4 | K | 4 | ROZPOCET | 0 | 0 | 0 | 0 | 0 | 1 | 0 | 4 | 304
305 | K | SLP-046 | Připojení napájení 230V | ks | 1 |  | 0 |  |  |  | základní |  | 0 | 0 | 0 | 0 | 0 | 4 | K | 4 | ROZPOCET | 0 | 0 | 0 | 0 | 0 | 1 | 0 | 4 | 305
306 | K | SLP-047 | Uzemnění datového rozvaděče | ks | 1 |  | 0 |  |  |  | základní |  | 0 | 0 | 0 | 0 | 0 | 4 | K | 4 | ROZPOCET | 0 | 0 | 0 | 0 | 0 | 1 | 0 | 4 | 306
307 | K | SLP-048 | Práce v datovém rozvaděči | hod | 20 |  | 0 |  |  |  | základní |  | 0 | 0 | 0 | 0 | 0 | 4 | K | 4 | ROZPOCET | 0 | 0 | 0 | 0 | 0 | 1 | 0 | 4 | 307
308 | K | SLP-049 | Stojan na stočené rezervy opt. kabelů | ks | 1 |  | 0 |  |  |  | základní |  | 0 | 0 | 0 | 0 | 0 | 4 | K | 4 | ROZPOCET | 0 | 0 | 0 | 0 | 0 | 1 | 0 | 4 | 308
309 | K | SLP-050 | Switch 10/100/1000 48port, specifikace viz TZ, Cisco WS-C2960X-48TD-L | ks | 1 |  | 0 |  |  |  | základní |  | 0 | 0 | 0 | 0 | 0 | 4 | K | 4 | ROZPOCET | 0 | 0 | 0 | 0 | 0 | 1 | 0 | 4 | 309
310 | K | SLP-051 | SFP-10G-LR (10G SFP+ LR modul) OEM | ks | 2 |  | 0 |  |  |  | základní |  | 0 | 0 | 0 | 0 | 0 | 4 | K | 4 | ROZPOCET | 0 | 0 | 0 | 0 | 0 | 1 | 0 | 4 | 310
311 | K | SLP-052 | GLC-LH-SMD (1G SFP+ LR modul) OEM | ks | 4 |  | 0 |  |  |  | základní |  | 0 | 0 | 0 | 0 | 0 | 4 | K | 4 | ROZPOCET | 0 | 0 | 0 | 0 | 0 | 1 | 0 | 4 | 311
| D | D58 | Horizontální rozvody |  |  |  | 0 | [5 empty] | 0 |  | 0 |  | 0 | 1 | D | 3 | ROZPOCET | [6 empty] | 0
312 | K | SLP-053 | Kabel UTP drát Cat 6a, LSZH | m | 5400 |  | 0 |  |  |  | základní |  | 0 | 0 | 0 | 0 | 0 | 4 | K | 4 | ROZPOCET | 0 | 0 | 0 | 0 | 0 | 1 | 0 | 4 | 312
313 | K | SLP-054 | Kabel UTP Cat 6a - měření | m | 97 |  | 0 |  |  |  | základní |  | 0 | 0 | 0 | 0 | 0 | 4 | K | 4 | ROZPOCET | 0 | 0 | 0 | 0 | 0 | 1 | 0 | 4 | 313
314 | K | SLP-055 | Datová zásuvka na omítku,Cat6a | ks | 8 |  | 0 |  |  |  | základní |  | 0 | 0 | 0 | 0 | 0 | 4 | K | 4 | ROZPOCET | 0 | 0 | 0 | 0 | 0 | 1 | 0 | 4 | 314
315 | K | SLP-056 | Datová dvojzásuvka na omítku , Cat6a | ks | 10 |  | 0 |  |  |  | základní |  | 0 | 0 | 0 | 0 | 0 | 4 | K | 4 | ROZPOCET | 0 | 0 | 0 | 0 | 0 | 1 | 0 | 4 | 315
316 | K | SLP-057 | Datová dvojzásuvka pod omítku, CAt6a | ks | 14 |  | 0 |  |  |  | základní |  | 0 | 0 | 0 | 0 | 0 | 4 | K | 4 | ROZPOCET | 0 | 0 | 0 | 0 | 0 | 1 | 0 | 4 | 316
317 | K | SLP-058 | Datový port - zapojení | ks | 194 |  | 0 |  |  |  | základní |  | 0 | 0 | 0 | 0 | 0 | 4 | K | 4 | ROZPOCET | 0 | 0 | 0 | 0 | 0 | 1 | 0 | 4 | 317
318 | K | SLP-059 | AP-WIFI- aktivní prvek (viz TZ, Cisco Aironet AIR-2702I-E-K9) | ks | 6 |  | 0 |  |  |  | základní |  | 0 | 0 | 0 | 0 | 0 | 4 | K | 4 | ROZPOCET | 0 | 0 | 0 | 0 | 0 | 1 | 0 | 4 | 318
319 | K | SLP-060 | Telefonní linka - přepojení stávajících, úprava rozvodů | ks | 3 |  | 0 |  |  |  | základní |  | 0 | 0 | 0 | 0 | 0 | 4 | K | 4 | ROZPOCET | 0 | 0 | 0 | 0 | 0 | 1 | 0 | 4 | 319
| D | D59 | Optika přepojení A-A, A-B, A-C, A-D a ostatních optik do A-0 |  |  |  | 0 | [5 empty] | 0 |  | 0 |  | 0 | 1 | D | 3 | ROZPOCET | [6 empty] | 0
320 | K | SLP-061 | Pigtail 9/125 LCapc SM OS1 1,5m SXPI-LC-APC-OS1-1,5M | ks | 126 |  | 0 |  |  |  | základní |  | 0 | 0 | 0 | 0 | 0 | 4 | K | 4 | ROZPOCET | 0 | 0 | 0 | 0 | 0 | 1 | 0 | 4 | 320
321 | K | SLP-062 | Příprava optického kabelu, odstranění primární a sekundární ochrany | ks | 126 |  | 0 |  |  |  | základní |  | 0 | 0 | 0 | 0 | 0 | 4 | K | 4 | ROZPOCET | 0 | 0 | 0 | 0 | 0 | 1 | 0 | 4 | 321
322 | K | SLP-063 | Svaření optického vlákna | ks | 126 |  | 0 |  |  |  | základní |  | 0 | 0 | 0 | 0 | 0 | 4 | K | 4 | ROZPOCET | 0 | 0 | 0 | 0 | 0 | 1 | 0 | 4 | 322
323 | K | SLP-064 | Měření optického vlákna | ks | 126 |  | 0 |  |  |  | základní |  | 0 | 0 | 0 | 0 | 0 | 4 | K | 4 | ROZPOCET | 0 | 0 | 0 | 0 | 0 | 1 | 0 | 4 | 323
324 | K | SLP-065 | Ochrana sváru | ks | 126 |  | 0 |  |  |  | základní |  | 0 | 0 | 0 | 0 | 0 | 4 | K | 4 | ROZPOCET | 0 | 0 | 0 | 0 | 0 | 1 | 0 | 4 | 324
325 | K | SLP-066 | Vana optická 19" 1U ALU s výsuvnou policí bez čela | ks | 4 |  | 0 |  |  |  | základní |  | 0 | 0 | 0 | 0 | 0 | 4 | K | 4 | ROZPOCET | 0 | 0 | 0 | 0 | 0 | 1 | 0 | 4 | 325
326 | K | SLP-067 | Čelo optické vany 1U ALU pro 24 SC simplex / E2000 / LC duplex | ks | 4 |  | 0 |  |  |  | základní |  | 0 | 0 | 0 | 0 | 0 | 4 | K | 4 | ROZPOCET | 0 | 0 | 0 | 0 | 0 | 1 | 0 | 4 | 326
327 | K | SLP-068 | Hřebínek pro 6 smrštitelných ochran HS | ks | 21 |  | 0 |  |  |  | základní |  | 0 | 0 | 0 | 0 | 0 | 4 | K | 4 | ROZPOCET | 0 | 0 | 0 | 0 | 0 | 1 | 0 | 4 | 327
328 | K | SLP-069 | Optická kazeta 12 svarů HS s víčkem | ks | 11 |  | 0 |  |  |  | základní |  | 0 | 0 | 0 | 0 | 0 | 4 | K | 4 | ROZPOCET | 0 | 0 | 0 | 0 | 0 | 1 | 0 | 4 | 328
329 | K | SLP-070 | Switch 10/100/1000 48port (viz TZ, Cisco Catalyst WS-C2960X-48TD-L) | ks | 12 |  | 0 |  |  |  | základní |  | 0 | 0 | 0 | 0 | 0 | 4 | K | 4 | ROZPOCET | 0 | 0 | 0 | 0 | 0 | 1 | 0 | 4 | 329
330 | K | SLP-071 | SFP-10G-LR (10G SFP+ LR modul) OEM | ks | 24 |  | 0 |  |  |  | základní |  | 0 | 0 | 0 | 0 | 0 | 4 | K | 4 | ROZPOCET | 0 | 0 | 0 | 0 | 0 | 1 | 0 | 4 | 330
331 | K | SLP-072 | GLC-LH-SMD (1G SFP+ LR modul) OEM | ks | 48 |  | 0 |  |  |  | základní |  | 0 | 0 | 0 | 0 | 0 | 4 | K | 4 | ROZPOCET | 0 | 0 | 0 | 0 | 0 | 1 | 0 | 4 | 331
332 | K | SLP-073 | Patch kabel, 9/125 LCpc/LCpc 2m OS1 SM duplex, 2M | ks | 24 |  | 0 |  |  |  | základní |  | 0 | 0 | 0 | 0 | 0 | 4 | K | 4 | ROZPOCET | 0 | 0 | 0 | 0 | 0 | 1 | 0 | 4 | 332
333 | K | SLP-074 | Demontáž a značení stávajících kabelů | hod | 60 |  | 0 |  |  |  | základní |  | 0 | 0 | 0 | 0 | 0 | 4 | K | 4 | ROZPOCET | 0 | 0 | 0 | 0 | 0 | 1 | 0 | 4 | 333
| D | D60 | OCHRANA KNIHOVNÍHO FONDU |  |  |  | 0 | [5 empty] | 0 |  | 0 |  | 0 | 1 | D | 3 | ROZPOCET | [6 empty] | 0
334 | K | SLP-075 | Demontáž ochranných rámů a zdroje | ks | 1 |  | 0 |  |  |  | základní |  | 0 | 0 | 0 | 0 | 0 | 4 | K | 4 | ROZPOCET | 0 | 0 | 0 | 0 | 0 | 1 | 0 | 4 | 334
335 | K | SLP-076 | Detekční brána-trojanténní systém,chrom, duální s vyhodnocov. jednotkou | ks | 1 |  | 0 |  |  |  | základní |  | 0 | 0 | 0 | 0 | 0 | 4 | K | 4 | ROZPOCET | 0 | 0 | 0 | 0 | 0 | 1 | 0 | 4 | 335
336 | K | SLP-077 | Montáž ochranných rámů, vyhodnocovací jednotky a zdroje | ks | 2 |  | 0 |  |  |  | základní |  | 0 | 0 | 0 | 0 | 0 | 4 | K | 4 | ROZPOCET | 0 | 0 | 0 | 0 | 0 | 1 | 0 | 4 | 336
337 | K | SLP-078 | Seřízení systému | ks | 2 |  | 0 |  |  |  | základní |  | 0 | 0 | 0 | 0 | 0 | 4 | K | 4 | ROZPOCET | 0 | 0 | 0 | 0 | 0 | 1 | 0 | 4 | 337
338 | K | SLP-079 | Drobný montážní materiál, kotvy do betonu - sada pro kompletaci | ks | 2 |  | 0 |  |  |  | základní |  | 0 | 0 | 0 | 0 | 0 | 4 | K | 4 | ROZPOCET | 0 | 0 | 0 | 0 | 0 | 1 | 0 | 4 | 338
| D | D61 | KAMEROVÝ SYSTÉM - KAMERY - dohled knihovna |  |  |  | 0 | [5 empty] | 0 |  | 0 |  | 0 | 1 | D | 3 | ROZPOCET | [6 empty] | 0
339 | K | SLP-080 | Vnitřní barevná 2 Mpix IP kamera, WDR, rozlišení: 1920x1080 @ 25fps, citlivost: 0.1 Lux + IR 15m, PoE | ks | 6 |  | 0 |  |  |  | základní |  | 0 | 0 | 0 | 0 | 0 | 4 | K | 4 | ROZPOCET | 0 | 0 | 0 | 0 | 0 | 1 | 0 | 4 | 339
340 | K | SLP-081 | 8 kamerové NVR s PUSH video Full HD kamery v rozlišení 1080p, lze použít až 2x 4TB HDD, výstup HDMI, IP kamery se napájí z NVR (8x PoE) | ks | 1 |  | 0 |  |  |  | základní |  | 0 | 0 | 0 | 0 | 0 | 4 | K | 4 | ROZPOCET | 0 | 0 | 0 | 0 | 0 | 1 | 0 | 4 | 340
341 | K | SLP-082 | HDD 2 TB pro provoz 7x24, specializovaný pro NVR (např WD purple) | ks | 1 |  | 0 |  |  |  | základní |  | 0 | 0 | 0 | 0 | 0 | 4 | K | 4 | ROZPOCET | 0 | 0 | 0 | 0 | 0 | 1 | 0 | 4 | 341
342 | K | SLP-083 | Monitor LED 24", Full HD - umístění na výdejním stolu | ks | 1 |  | 0 |  |  |  | základní |  | 0 | 0 | 0 | 0 | 0 | 4 | K | 4 | ROZPOCET | 0 | 0 | 0 | 0 | 0 | 1 | 0 | 4 | 342
343 | K | SLP-084 | Konfigurace KS | ks | 1 |  | 0 |  |  |  | základní |  | 0 | 0 | 0 | 0 | 0 | 4 | K | 4 | ROZPOCET | 0 | 0 | 0 | 0 | 0 | 1 | 0 | 4 | 343
344 | K | SLP-085 | Drobný montážní materiál a konektory - sada pro kompletaci | ks | 1 |  | 0 |  |  |  | základní |  | 0 | 0 | 0 | 0 | 0 | 4 | K | 4 | ROZPOCET | 0 | 0 | 0 | 0 | 0 | 1 | 0 | 4 | 344
| D | D62 | KAMEROVÝ SYSTÉM - KAMERY - DVM MZLU |  |  |  | 0 | [5 empty] | 0 |  | 0 |  | 0 | 1 | D | 3 | ROZPOCET | [6 empty] | 0
345 | K | SLP-086 | Barevná k. antivandal DOME, rozlišení:1920x1080 @ 25fps,(par.viz TZ) | ks | 3 |  | 0 |  |  |  | základní |  | 0 | 0 | 0 | 0 | 0 | 4 | K | 4 | ROZPOCET | 0 | 0 | 0 | 0 | 0 | 1 | 0 | 4 | 345
346 | K | SLP-087 | Profesionální LCD LED Monitor 42" (strážnice) Mendelu specifikace v TZ | ks | 1 |  | 0 |  |  |  | základní |  | 0 | 0 | 0 | 0 | 0 | 4 | K | 4 | ROZPOCET | 0 | 0 | 0 | 0 | 0 | 1 | 0 | 4 | 346
347 | K | SLP-088 | Propojovací kabel HDMI - PC | ks | 1 |  | 0 |  |  |  | základní |  | 0 | 0 | 0 | 0 | 0 | 4 | K | 4 | ROZPOCET | 0 | 0 | 0 | 0 | 0 | 1 | 0 | 4 | 347
348 | K | SLP-089 | Atypický držák pro uchycení monitoru do stropu (podhled) | ks | 1 |  | 0 |  |  |  | základní |  | 0 | 0 | 0 | 0 | 0 | 4 | K | 4 | ROZPOCET | 0 | 0 | 0 | 0 | 0 | 1 | 0 | 4 | 348
349 | K | SLP-090 | SW pro IP kamery - licence DVM | ks | 3 |  | 0 |  |  |  | základní |  | 0 | 0 | 0 | 0 | 0 | 4 | K | 4 | ROZPOCET | 0 | 0 | 0 | 0 | 0 | 1 | 0 | 4 | 349
350 | K | SLP-091 | Připojení IP kamery/enkodéru do systému MENDELU | ks | 3 |  | 0 |  |  |  | základní |  | 0 | 0 | 0 | 0 | 0 | 4 | K | 4 | ROZPOCET | 0 | 0 | 0 | 0 | 0 | 1 | 0 | 4 | 350
351 | K | SLP-092 | Konfigurace KS | ks | 1 |  | 0 |  |  |  | základní |  | 0 | 0 | 0 | 0 | 0 | 4 | K | 4 | ROZPOCET | 0 | 0 | 0 | 0 | 0 | 1 | 0 | 4 | 351
352 | K | SLP-093 | Drobný montážní materiál a konektory - sada pro kompletaci | ks | 1 |  | 0 |  |  |  | základní |  | 0 | 0 | 0 | 0 | 0 | 4 | K | 4 | ROZPOCET | 0 | 0 | 0 | 0 | 0 | 1 | 0 | 4 | 352
| D | D63 | ELEKTRONICKÁ KONTROLA VSTUPU - EKV |  |  |  | 0 | [5 empty] | 0 |  | 0 |  | 0 | 1 | D | 3 | ROZPOCET | [6 empty] | 0
353 | K | SLP-094 | Datový koncentrátor DTE –ACU30-485-002 | ks | 1 |  | 0 |  |  |  | základní |  | 0 | 0 | 0 | 0 | 0 | 4 | K | 4 | ROZPOCET | 0 | 0 | 0 | 0 | 0 | 1 | 0 | 4 | 353
354 | K | SLP-095 | Zálohovaný zdroj v krytu 13,8V/3A s odpojovačem | ks | 2 |  | 0 |  |  |  | základní |  | 0 | 0 | 0 | 0 | 0 | 4 | K | 4 | ROZPOCET | 0 | 0 | 0 | 0 | 0 | 1 | 0 | 4 | 354
355 | K | SLP-096 | Akumulátor 12V/ 17Ah | ks | 2 |  | 0 |  |  |  | základní |  | 0 | 0 | 0 | 0 | 0 | 4 | K | 4 | ROZPOCET | 0 | 0 | 0 | 0 | 0 | 1 | 0 | 4 | 355
356 | K | SLP-097 | Jednotka KEY41 | ks | 5 |  | 0 |  |  |  | základní |  | 0 | 0 | 0 | 0 | 0 | 4 | K | 4 | ROZPOCET | 0 | 0 | 0 | 0 | 0 | 1 | 0 | 4 | 356
357 | K | SLP-098 | Krabice K 9100 upravená | ks | 5 |  | 0 |  |  |  | základní |  | 0 | 0 | 0 | 0 | 0 | 4 | K | 4 | ROZPOCET | 0 | 0 | 0 | 0 | 0 | 1 | 0 | 4 | 357
358 | K | SLP-099 | Čtečka proximity karet do systému IIS Mendelu rozhraní Wiegand (WLF3) | ks | 5 |  | 0 |  |  |  | základní |  | 0 | 0 | 0 | 0 | 0 | 4 | K | 4 | ROZPOCET | 0 | 0 | 0 | 0 | 0 | 1 | 0 | 4 | 358
359 | K | SLP-100 | Atypický držák čtečky na hliníkový profil | ks | 4 |  | 0 |  |  |  | základní |  | 0 | 0 | 0 | 0 | 0 | 4 | K | 4 | ROZPOCET | 0 | 0 | 0 | 0 | 0 | 1 | 0 | 4 | 359
360 | K | SLP-101 | Kování koule-klika (součást dodávky dveří) |  | 0 |  | 0 |  |  |  | základní |  | 0 | 0 | 0 | 0 | 0 | 4 | K | 4 | ROZPOCET | 0 | 0 | 0 | 0 | 0 | 1 | 0 | 4 | 360
361 | K | SLP-102 | Skříňkový zámek 12V=, nízkoodběrový | ks | 1 |  | 0 |  |  |  | základní |  | 0 | 0 | 0 | 0 | 0 | 4 | K | 4 | ROZPOCET | 0 | 0 | 0 | 0 | 0 | 1 | 0 | 4 | 361
362 | K | SLP-103 | Napojení do stávajícího systému EKV - IIS Mendelu | hod | 15 |  | 0 |  |  |  | základní |  | 0 | 0 | 0 | 0 | 0 | 4 | K | 4 | ROZPOCET | 0 | 0 | 0 | 0 | 0 | 1 | 0 | 4 | 362
| D | D64 | POPLACHOVÝ ZABEZPEČOVACÍ A TÍSŇOVÝ SYSTÉM - PZTS |  |  |  | 0 | [5 empty] | 0 |  | 0 |  | 0 | 1 | D | 3 | ROZPOCET | [6 empty] | 0
363 | K | SLP-104 | Kombinovaný optický a tepelný detektor 58°C, reléový výstup, samoresetovací patice, dvojbarevná programovatelná LED signalizující poplach, zaprášení a poruchu detektoru, programovatelná citlivost, dosah poloměr 6m | ks | 1 |  | 0 |  |  |  | základní |  | 0 | 0 | 0 | 0 | 0 | 4 | K | 4 | ROZPOCET | 0 | 0 | 0 | 0 | 0 | 1 | 0 | 4 | 363
364 | K | SLP-105 | Systémový posilovací zdroj 2,75A v krytu s plošným spojem A158 a prostorem pro akumulátor 18Ah | ks | 1 |  | 0 |  |  |  | základní |  | 0 | 0 | 0 | 0 | 0 | 4 | K | 4 | ROZPOCET | 0 | 0 | 0 | 0 | 0 | 1 | 0 | 4 | 364
365 | K | SLP-106 | Akumulátor 12V/17 Ah | ks | 1 |  | 0 |  |  |  | základní |  | 0 | 0 | 0 | 0 | 0 | 4 | K | 4 | ROZPOCET | 0 | 0 | 0 | 0 | 0 | 1 | 0 | 4 | 365
366 | K | SLP-107 | PIR detektor s funkcí trojitého vyvážení T-EOL, antimasking, dosah 15m | ks | 2 |  | 0 |  |  |  | základní |  | 0 | 0 | 0 | 0 | 0 | 4 | K | 4 | ROZPOCET | 0 | 0 | 0 | 0 | 0 | 1 | 0 | 4 | 366
367 | K | SLP-108 | 4-paprsková IR závora, dosah 60 m, bez synchronizace | ks | 2 |  | 0 |  |  |  | základní |  | 0 | 0 | 0 | 0 | 0 | 4 | K | 4 | ROZPOCET | 0 | 0 | 0 | 0 | 0 | 1 | 0 | 4 | 367
368 | K | SLP-109 | Programování ústředny PZTS | hod | 2 |  | 0 |  |  |  | základní |  | 0 | 0 | 0 | 0 | 0 | 4 | K | 4 | ROZPOCET | 0 | 0 | 0 | 0 | 0 | 1 | 0 | 4 | 368
369 | K | SLP-110 | Demontáž stávajících detektorů a kabeláže | hod | 5 |  | 0 |  |  |  | základní |  | 0 | 0 | 0 | 0 | 0 | 4 | K | 4 | ROZPOCET | 0 | 0 | 0 | 0 | 0 | 1 | 0 | 4 | 369
370 | K | SLP-111 | Demontáž RIO 109 (viz TZ) | hod | 2 |  | 0 |  |  |  | základní |  | 0 | 0 | 0 | 0 | 0 | 4 | K | 4 | ROZPOCET | 0 | 0 | 0 | 0 | 0 | 1 | 0 | 4 | 370
371 | K | SLP-112 | Připojení napájení 230V (kabelář vč zástrček a konektorů) | ks | 1 |  | 0 |  |  |  | základní |  | 0 | 0 | 0 | 0 | 0 | 4 | K | 4 | ROZPOCET | 0 | 0 | 0 | 0 | 0 | 1 | 0 | 4 | 371
| D | D64 | POPLACHOVÝ ZABEZPEČOVACÍ A TÍSŇOVÝ SYSTÉM - PZTS |  |  |  | 0 | [5 empty] | 0 |  | 0 |  | 0 | 1 | D | 3 | ROZPOCET | [6 empty] | 0
372 | K | SLP-113 | Poplachová ústředna sběrnicová- 2 sběrnice, 120 sběrnicových zón, 15 sekcí, 300 uživatelských kódů, GSM/GPRS/LAN komunikátor, SW F-link, akumulátor 17 Ah | ks | 1 |  | 0 |  |  |  | základní |  | 0 | 0 | 0 | 0 | 0 | 4 | K | 4 | ROZPOCET | 0 | 0 | 0 | 0 | 0 | 1 | 0 | 4 | 372
373 | K | SLP-114 | Akumulátor 12V/17 Ah | ks | 1 |  | 0 |  |  |  | základní |  | 0 | 0 | 0 | 0 | 0 | 4 | K | 4 | ROZPOCET | 0 | 0 | 0 | 0 | 0 | 1 | 0 | 4 | 373
374 | K | SLP-115 | Modul telefonního komunikátoru | ks | 1 |  | 0 |  |  |  | základní |  | 0 | 0 | 0 | 0 | 0 | 4 | K | 4 | ROZPOCET | 0 | 0 | 0 | 0 | 0 | 1 | 0 | 4 | 374
375 | K | SLP-116 | Sběrnicová klávesnice s displejem a RFID čtečkou | ks | 2 |  | 0 |  |  |  | základní |  | 0 | 0 | 0 | 0 | 0 | 4 | K | 4 | ROZPOCET | 0 | 0 | 0 | 0 | 0 | 1 | 0 | 4 | 375
376 | K | SLP-117 | Sběrnicová klávesnice s RFID čtečkou | ks | 2 |  | 0 |  |  |  | základní |  | 0 | 0 | 0 | 0 | 0 | 4 | K | 4 | ROZPOCET | 0 | 0 | 0 | 0 | 0 | 1 | 0 | 4 | 376
377 | K | SLP-118 | Sběrnicový kombinovaný detektor opticko-kouřový + teplotní , SMI | ks | 4 |  | 0 |  |  |  | základní |  | 0 | 0 | 0 | 0 | 0 | 4 | K | 4 | ROZPOCET | 0 | 0 | 0 | 0 | 0 | 1 | 0 | 4 | 377
378 | K | SLP-119 | Sběrnicový PIR detektor pohybu s dosahem 12m | ks | 19 |  | 0 |  |  |  | základní |  | 0 | 0 | 0 | 0 | 0 | 4 | K | 4 | ROZPOCET | 0 | 0 | 0 | 0 | 0 | 1 | 0 | 4 | 378
379 | K | SLP-120 | Čočka s chodbovou charakteristikou | ks | 1 |  | 0 |  |  |  | základní |  | 0 | 0 | 0 | 0 | 0 | 4 | K | 4 | ROZPOCET | 0 | 0 | 0 | 0 | 0 | 1 | 0 | 4 | 379
380 | K | SLP-121 | Sběrnicový modul pro připojení drátového detektoru | ks | 2 |  | 0 |  |  |  | základní |  | 0 | 0 | 0 | 0 | 0 | 4 | K | 4 | ROZPOCET | 0 | 0 | 0 | 0 | 0 | 1 | 0 | 4 | 380
381 | K | SLP-122 | Sběrnicový magnetický detektor otevření dveří nebo oken | ks | 5 |  | 0 |  |  |  | základní |  | 0 | 0 | 0 | 0 | 0 | 4 | K | 4 | ROZPOCET | 0 | 0 | 0 | 0 | 0 | 1 | 0 | 4 | 381
382 | K | SLP-123 | Rozbočovač sběrnice - varianta B plošného spoje | ks | 7 |  | 0 |  |  |  | základní |  | 0 | 0 | 0 | 0 | 0 | 4 | K | 4 | ROZPOCET | 0 | 0 | 0 | 0 | 0 | 1 | 0 | 4 | 382
383 | K | SLP-124 | Víceúčelová plastová montážní krabice | ks | 7 |  | 0 |  |  |  | základní |  | 0 | 0 | 0 | 0 | 0 | 4 | K | 4 | ROZPOCET | 0 | 0 | 0 | 0 | 0 | 1 | 0 | 4 | 383
384 | K | SLP-125 | Programování ústředny PZTS | hod | 2 |  | 0 |  |  |  | základní |  | 0 | 0 | 0 | 0 | 0 | 4 | K | 4 | ROZPOCET | 0 | 0 | 0 | 0 | 0 | 1 | 0 | 4 | 384
385 | K | SLP-126 | Připojení PZTS na PCO Mendelu | hod | 2 |  | 0 |  |  |  | základní |  | 0 | 0 | 0 | 0 | 0 | 4 | K | 4 | ROZPOCET | 0 | 0 | 0 | 0 | 0 | 1 | 0 | 4 | 385
386 | K | SLP-127 | Demontáž stávající ústředny, klávesnic, detektorů a kabeláže | hod | 6 |  | 0 |  |  |  | základní |  | 0 | 0 | 0 | 0 | 0 | 4 | K | 4 | ROZPOCET | 0 | 0 | 0 | 0 | 0 | 1 | 0 | 4 | 386
387 | K | SLP-128 | Drobný montážní materiál a konektory sada šroubů, vrutů, podložek | ks | 1 |  | 0 |  |  |  | základní |  | 0 | 0 | 0 | 0 | 0 | 4 | K | 4 | ROZPOCET | 0 | 0 | 0 | 0 | 0 | 1 | 0 | 4 | 387
388 | K | SLP-129 | Vyhledání a připojení telefonní linky | ks | 1 |  | 0 |  |  |  | základní |  | 0 | 0 | 0 | 0 | 0 | 4 | K | 4 | ROZPOCET | 0 | 0 | 0 | 0 | 0 | 1 | 0 | 4 | 388
| D | D65 | KABELÁŽ A NOSNÉ PRVKY |  |  |  | 0 | [5 empty] | 0 |  | 0 |  | 0 | 1 | D | 3 | ROZPOCET | [6 empty] | 0
389 | K | SLP-130 | Lišta vkládací 40x20 | m | 20 |  | 0 |  |  |  | základní |  | 0 | 0 | 0 | 0 | 0 | 4 | K | 4 | ROZPOCET | 0 | 0 | 0 | 0 | 0 | 1 | 0 | 4 | 389
390 | K | SLP-131 | Lišta vkládací 18x13 | m | 30 |  | 0 |  |  |  | základní |  | 0 | 0 | 0 | 0 | 0 | 4 | K | 4 | ROZPOCET | 0 | 0 | 0 | 0 | 0 | 1 | 0 | 4 | 390
391 | K | SLP-132 | Trubka ohebná D16 pod omítku | m | 85 |  | 0 |  |  |  | základní |  | 0 | 0 | 0 | 0 | 0 | 4 | K | 4 | ROZPOCET | 0 | 0 | 0 | 0 | 0 | 1 | 0 | 4 | 391
392 | K | SLP-133 | Trubka ohebná D20 pod omítku | m | 105 |  | 0 |  |  |  | základní |  | 0 | 0 | 0 | 0 | 0 | 4 | K | 4 | ROZPOCET | 0 | 0 | 0 | 0 | 0 | 1 | 0 | 4 | 392
393 | K | SLP-134 | Trubka ohebná D25 pod omítku | m | 30 |  | 0 |  |  |  | základní |  | 0 | 0 | 0 | 0 | 0 | 4 | K | 4 | ROZPOCET | 0 | 0 | 0 | 0 | 0 | 1 | 0 | 4 | 393
394 | K | SLP-135 | Trubka ohebná D16 v podhledu | m | 50 |  | 0 |  |  |  | základní |  | 0 | 0 | 0 | 0 | 0 | 4 | K | 4 | ROZPOCET | 0 | 0 | 0 | 0 | 0 | 1 | 0 | 4 | 394
395 | K | SLP-136 | Trubka ohebná D20 v podhledu | m | 40 |  | 0 |  |  |  | základní |  | 0 | 0 | 0 | 0 | 0 | 4 | K | 4 | ROZPOCET | 0 | 0 | 0 | 0 | 0 | 1 | 0 | 4 | 395
396 | K | SLP-137 | Trubka ohebná D32 do podlahy | m | 160 |  | 0 |  |  |  | základní |  | 0 | 0 | 0 | 0 | 0 | 4 | K | 4 | ROZPOCET | 0 | 0 | 0 | 0 | 0 | 1 | 0 | 4 | 396
397 | K | SLP-138 | Trubka ohebná D40 do podlahy | m | 55 |  | 0 |  |  |  | základní |  | 0 | 0 | 0 | 0 | 0 | 4 | K | 4 | ROZPOCET | 0 | 0 | 0 | 0 | 0 | 1 | 0 | 4 | 397
398 | K | SLP-139 | CHRÁNIČKA OPT. KABELU 50/44 pevně | m | 120 |  | 0 |  |  |  | základní |  | 0 | 0 | 0 | 0 | 0 | 4 | K | 4 | ROZPOCET | 0 | 0 | 0 | 0 | 0 | 1 | 0 | 4 | 398
399 | K | SLP-140 | SPOJKA HDPE 50 šroubovací | ks | 6 |  | 0 |  |  |  | základní |  | 0 | 0 | 0 | 0 | 0 | 4 | K | 4 | ROZPOCET | 0 | 0 | 0 | 0 | 0 | 1 | 0 | 4 | 399
400 | K | SLP-141 | Krabice univerzální D68 pod omítku | ks | 30 |  | 0 |  |  |  | základní |  | 0 | 0 | 0 | 0 | 0 | 4 | K | 4 | ROZPOCET | 0 | 0 | 0 | 0 | 0 | 1 | 0 | 4 | 400
401 | K | SLP-142 | Kabel CYKY-J 3x1,5 | m | 55 |  | 0 |  |  |  | základní |  | 0 | 0 | 0 | 0 | 0 | 4 | K | 4 | ROZPOCET | 0 | 0 | 0 | 0 | 0 | 1 | 0 | 4 | 401
402 | K | SLP-143 | Kabel CYKY-O 2x1,5 | m | 160 |  | 0 |  |  |  | základní |  | 0 | 0 | 0 | 0 | 0 | 4 | K | 4 | ROZPOCET | 0 | 0 | 0 | 0 | 0 | 1 | 0 | 4 | 402
403 | K | SLP-144 | Kabel 6x0,22 | m | 190 |  | 0 |  |  |  | základní |  | 0 | 0 | 0 | 0 | 0 | 4 | K | 4 | ROZPOCET | 0 | 0 | 0 | 0 | 0 | 1 | 0 | 4 | 403
404 | K | SLP-145 | Kabel 2x0,5+4x0,22 | m | 330 |  | 0 |  |  |  | základní |  | 0 | 0 | 0 | 0 | 0 | 4 | K | 4 | ROZPOCET | 0 | 0 | 0 | 0 | 0 | 1 | 0 | 4 | 404
405 | K | SLP-146 | Kabel SYKFY 3x2x0,5 | m | 50 |  | 0 |  |  |  | základní |  | 0 | 0 | 0 | 0 | 0 | 4 | K | 4 | ROZPOCET | 0 | 0 | 0 | 0 | 0 | 1 | 0 | 4 | 405
406 | K | SLP-147 | Kabel repro 2x2,5 průhledná izolace | m | 35 |  | 0 |  |  |  | základní |  | 0 | 0 | 0 | 0 | 0 | 4 | K | 4 | ROZPOCET | 0 | 0 | 0 | 0 | 0 | 1 | 0 | 4 | 406
407 | K | SLP-148 | Kabel dvoulinka 2x1,5 CR | m | 45 |  | 0 |  |  |  | základní |  | 0 | 0 | 0 | 0 | 0 | 4 | K | 4 | ROZPOCET | 0 | 0 | 0 | 0 | 0 | 1 | 0 | 4 | 407
408 | K | SLP-149 | Kabel FTP Cat 6a | m | 189 |  | 0 |  |  |  | základní |  | 0 | 0 | 0 | 0 | 0 | 4 | K | 4 | ROZPOCET | 0 | 0 | 0 | 0 | 0 | 1 | 0 | 4 | 408
409 | K | SLP-150 | Patch kabel Cat 6a RJ45/RJ45, 0,5m | ks | 1 |  | 0 |  |  |  | základní |  | 0 | 0 | 0 | 0 | 0 | 4 | K | 4 | ROZPOCET | 0 | 0 | 0 | 0 | 0 | 1 | 0 | 4 | 409
410 | K | SLP-151 | Patch kabel Cat 6a RJ45/RJ45, 2,0m | ks | 2 |  | 0 |  |  |  | základní |  | 0 | 0 | 0 | 0 | 0 | 4 | K | 4 | ROZPOCET | 0 | 0 | 0 | 0 | 0 | 1 | 0 | 4 | 410
411 | K | SLP-152 | Kabel audio s konektory , Jack 3,5mm M/M 15m | ks | 2 |  | 0 |  |  |  | základní |  | 0 | 0 | 0 | 0 | 0 | 4 | K | 4 | ROZPOCET | 0 | 0 | 0 | 0 | 0 | 1 | 0 | 4 | 411
412 | K | SLP-153 | Kabel audio s konektory , Jack 3,5mm M/M 3m | ks | 1 |  | 0 |  |  |  | základní |  | 0 | 0 | 0 | 0 | 0 | 4 | K | 4 | ROZPOCET | 0 | 0 | 0 | 0 | 0 | 1 | 0 | 4 | 412
413 | K | SLP-154 | Kabel audio s konektory , Jack 3,5mm M/M 0,5m | ks | 1 |  | 0 |  |  |  | základní |  | 0 | 0 | 0 | 0 | 0 | 4 | K | 4 | ROZPOCET | 0 | 0 | 0 | 0 | 0 | 1 | 0 | 4 | 413
414 | K | SLP-155 | Optický kabel SM 48vl.pro zatažení, všeobecné použití | m | 990 |  | 0 |  |  |  | základní |  | 0 | 0 | 0 | 0 | 0 | 4 | K | 4 | ROZPOCET | 0 | 0 | 0 | 0 | 0 | 1 | 0 | 4 | 414
415 | K | SLP-156 | Kabel HDMI 15m vč. konektorů | ks | 2 |  | 0 |  |  |  | základní |  | 0 | 0 | 0 | 0 | 0 | 4 | K | 4 | ROZPOCET | 0 | 0 | 0 | 0 | 0 | 1 | 0 | 4 | 415
416 | K | SLP-157 | Kabel HDMI 8m vč. konektorů | ks | 2 |  | 0 |  |  |  | základní |  | 0 | 0 | 0 | 0 | 0 | 4 | K | 4 | ROZPOCET | 0 | 0 | 0 | 0 | 0 | 1 | 0 | 4 | 416
417 | K | SLP-158 | Kabel HDMI 5m vč. konektorů | ks | 3 |  | 0 |  |  |  | základní |  | 0 | 0 | 0 | 0 | 0 | 4 | K | 4 | ROZPOCET | 0 | 0 | 0 | 0 | 0 | 1 | 0 | 4 | 417
418 | K | SLP-159 | Kabel HDMI 3m vč. konektorů | ks | 2 |  | 0 |  |  |  | základní |  | 0 | 0 | 0 | 0 | 0 | 4 | K | 4 | ROZPOCET | 0 | 0 | 0 | 0 | 0 | 1 | 0 | 4 | 418
419 | K | SLP-160 | Kabel HDMI 0,5m vč. konektorů | ks | 2 |  | 0 |  |  |  | základní |  | 0 | 0 | 0 | 0 | 0 | 4 | K | 4 | ROZPOCET | 0 | 0 | 0 | 0 | 0 | 1 | 0 | 4 | 419
| D | D66 | PŘEPOJENÍ A PŘELOŽENÍ STÁV. OPTICKÝCH TRAS DO UZLU A-0 |  |  |  | 0 | [5 empty] | 0 |  | 0 |  | 0 | 1 | D | 3 | ROZPOCET | [6 empty] | 0
420 | K | SLP-161 | Vyhledání stáv. tras funkční kabeláže (14x do 48vl.) | hod | 36 |  | 0 |  |  |  | základní |  | 0 | 0 | 0 | 0 | 0 | 4 | K | 4 | ROZPOCET | 0 | 0 | 0 | 0 | 0 | 1 | 0 | 4 | 420
421 | K | SLP-162 | Vytažení a zkrácení funkční kabeláže, zatažení do žlabů a tr. pod omítku | hod | 62 |  | 0 |  |  |  | základní |  | 0 | 0 | 0 | 0 | 0 | 4 | K | 4 | ROZPOCET | 0 | 0 | 0 | 0 | 0 | 1 | 0 | 4 | 421
422 | K | SLP-163 | Úprava funkční kabelážev místě ukončení | hod | 6 |  | 0 |  |  |  | základní |  | 0 | 0 | 0 | 0 | 0 | 4 | K | 4 | ROZPOCET | 0 | 0 | 0 | 0 | 0 | 1 | 0 | 4 | 422
| D | D67 | PŘEPOJENÍ A PŘELOŽENÍ STÁV. METALICKÝCH TRAS |  |  |  | 0 | [5 empty] | 0 |  | 0 |  | 0 | 1 | D | 3 | ROZPOCET | [6 empty] | 0
423 | K | SLP-164 | Vyhledání stáv. tras funkční a nefunkční kabeláže | hod | 29 |  | 0 |  |  |  | základní |  | 0 | 0 | 0 | 0 | 0 | 4 | K | 4 | ROZPOCET | 0 | 0 | 0 | 0 | 0 | 1 | 0 | 4 | 423
424 | K | SLP-165 | Vytažení a demontáž nefunkční kabeláže | hod | 24 |  | 0 |  |  |  | základní |  | 0 | 0 | 0 | 0 | 0 | 4 | K | 4 | ROZPOCET | 0 | 0 | 0 | 0 | 0 | 1 | 0 | 4 | 424
425 | K | SLP-166 | Přepojení funkční metalické kabeláže do připravených tras, zatažení | hod | 34 |  | 0 |  |  |  | základní |  | 0 | 0 | 0 | 0 | 0 | 4 | K | 4 | ROZPOCET | 0 | 0 | 0 | 0 | 0 | 1 | 0 | 4 | 425
426 | K | SLP-167 | Přeložky funkční metalické kabeláže v prostoru šachty za obložení | hod | 27 |  | 0 |  |  |  | základní |  | 0 | 0 | 0 | 0 | 0 | 4 | K | 4 | ROZPOCET | 0 | 0 | 0 | 0 | 0 | 1 | 0 | 4 | 426
427 | K | SLP-168 | Demontáž nosných prvků po kabeláži (výtah. šachta a chodby 1.-5. NP | hod | 55 |  | 0 |  |  |  | základní |  | 0 | 0 | 0 | 0 | 0 | 4 | K | 4 | ROZPOCET | 0 | 0 | 0 | 0 | 0 | 1 | 0 | 4 | 427
| D | D68 | PROTIPOŽÁRNÍ OPATŘENÍ |  |  |  | 0 | [5 empty] | 0 |  | 0 |  | 0 | 1 | D | 3 | ROZPOCET | [6 empty] | 0
428 | K | SLP-169 | Požární utěsnění EI45, průrazů pro samostatné trasy slabopr. | ks | 16 |  | 0 |  |  |  | základní |  | 0 | 0 | 0 | 0 | 0 | 4 | K | 4 | ROZPOCET | 0 | 0 | 0 | 0 | 0 | 1 | 0 | 4 | 428
| D | D69 | HODINOVE ZÚČTOVACÍ SAZBY |  |  |  | 0 | [5 empty] | 0 |  | 0 |  | 0 | 1 | D | 3 | ROZPOCET | [6 empty] | 0
429 | K | SLP-170 | Napojení na stávající zařízeni EZS | hod | 6 |  | 0 |  |  |  | základní |  | 0 | 0 | 0 | 0 | 0 | 4 | K | 4 | ROZPOCET | 0 | 0 | 0 | 0 | 0 | 1 | 0 | 4 | 429
430 | K | SLP-171 | Napojení na stávající zařízeni EKV | hod | 5 |  | 0 |  |  |  | základní |  | 0 | 0 | 0 | 0 | 0 | 4 | K | 4 | ROZPOCET | 0 | 0 | 0 | 0 | 0 | 1 | 0 | 4 | 430
431 | K | SLP-172 | Příprava ke komplexní zkoušce | hod | 2 |  | 0 |  |  |  | základní |  | 0 | 0 | 0 | 0 | 0 | 4 | K | 4 | ROZPOCET | 0 | 0 | 0 | 0 | 0 | 1 | 0 | 4 | 431
432 | K | SLP-173 | Zabezpečeni pracoviště | hod | 4 |  | 0 |  |  |  | základní |  | 0 | 0 | 0 | 0 | 0 | 4 | K | 4 | ROZPOCET | 0 | 0 | 0 | 0 | 0 | 1 | 0 | 4 | 432
433 | K | SLP-174 | Zednická - zednické a malířské zapravení vč. materiálu do 50m2 | hod | 16 |  | 0 |  |  |  | základní |  | 0 | 0 | 0 | 0 | 0 | 4 | K | 4 | ROZPOCET | 0 | 0 | 0 | 0 | 0 | 1 | 0 | 4 | 433
| D | D70 | HOD. ZÚČTOVACÍ SAZBY HLAVA XI |  |  |  | 0 | [5 empty] | 0 |  | 0 |  | 0 | 1 | D | 3 | ROZPOCET | [6 empty] | 0
434 | K | SLP-175 | Kompl.zkouš., vých.rev.,zkuš.pr. | hod | 2 |  | 0 |  |  |  | základní |  | 0 | 0 | 0 | 0 | 0 | 4 | K | 4 | ROZPOCET | 0 | 0 | 0 | 0 | 0 | 1 | 0 | 4 | 434
435 | K | SLP-176 | Výchozí revize | hod | 6 |  | 0 |  |  |  | základní |  | 0 | 0 | 0 | 0 | 0 | 4 | K | 4 | ROZPOCET | 0 | 0 | 0 | 0 | 0 | 1 | 0 | 4 | 435
436 | K | SLP-177 | Vyhot. zprávy o vých.revizi | hod | 4 |  | 0 |  |  |  | základní |  | 0 | 0 | 0 | 0 | 0 | 4 | K | 4 | ROZPOCET | 0 | 0 | 0 | 0 | 0 | 1 | 0 | 4 | 436
437 | K | SLP-178 | Zkušební provoz | hod | 10 |  | 0 |  |  |  | základní |  | 0 | 0 | 0 | 0 | 0 | 4 | K | 4 | ROZPOCET | 0 | 0 | 0 | 0 | 0 | 1 | 0 | 4 | 437
438 | K | SLP-179 | Uvedení do provozu | hod | 2 |  | 0 |  |  |  | základní |  | 0 | 0 | 0 | 0 | 0 | 4 | K | 4 | ROZPOCET | 0 | 0 | 0 | 0 | 0 | 1 | 0 | 4 | 438
| D | D71 | VYPRACOVÁNÍ PROJEKTU A PD SKUTEČNÉHO PROVEDENÍ |  |  |  | 0 | [5 empty] | 0 |  | 0 |  | 0 | 1 | D | 3 | ROZPOCET | [6 empty] | 0
439 | K | SLP-180 | 2x tisk podoba a 1x digitál (á 470,-/h) SLABOPROUD | hod | 32 |  | 0 |  |  |  | základní |  | 0 | 0 | 0 | 0 | 0 | 4 | K | 4 | ROZPOCET | 0 | 0 | 0 | 0 | 0 | 1 | 0 | 4 | 439
| D | D72 | ZAŠKOLENÍ A INSTRUKTÁŽ OSOBY UŽIVATELE NA ZAŘÍZENÍ |  |  |  | 0 | [5 empty] | 0 |  | 0 |  | 0 | 1 | D | 3 | ROZPOCET | [6 empty] | 0
440 | K | SLP-181 | El.zabezpeč. signal.(ústředna) | hod | 4 |  | 0 |  |  |  | základní |  | 0 | 0 | 0 | 0 | 0 | 4 | K | 4 | ROZPOCET | 0 | 0 | 0 | 0 | 0 | 1 | 0 | 4 | 440
441 | K | SLP-182 | Kamerový systém | hod | 2 |  | 0 |  |  |  | základní |  | 0 | 0 | 0 | 0 | 0 | 4 | K | 4 | ROZPOCET | 0 | 0 | 0 | 0 | 0 | 1 | 0 | 4 | 441
| D | D73 | Demontáže, hodinová sazba, ostatní |  |  |  | 0 | [5 empty] | 0 |  | 0 |  | 0 | 1 | D | 2 | ROZPOCET | [6 empty] | 0
| D | D74 | DEMONTÁŽE |  |  |  | 0 | [5 empty] | 0 |  | 0 |  | 0 | 1 | D | 3 | ROZPOCET | [6 empty] | 0
442 | K | SLP-183 | stáv. ventilátorů , vývodů v rozvaděčích | ks | 12 |  | 0 |  |  |  | základní |  | 0 | 0 | 0 | 0 | 0 | 4 | K | 4 | ROZPOCET | 0 | 0 | 0 | 0 | 0 | 1 | 0 | 4 | 442
443 | K | SLP-184 | úprava stáv. kabeláže přepojovaných okruhů v rozv. | ks | 32 |  | 0 |  |  |  | základní |  | 0 | 0 | 0 | 0 | 0 | 4 | K | 4 | ROZPOCET | 0 | 0 | 0 | 0 | 0 | 1 | 0 | 4 | 443
444 | K | SLP-185 | úprava stáv. kabeláže přepojovaných okruhů v 1. - 5.NP, viz v.č. E5 | hod | 190 |  | 0 |  |  |  | základní |  | 0 | 0 | 0 | 0 | 0 | 4 | K | 4 | ROZPOCET | 0 | 0 | 0 | 0 | 0 | 1 | 0 | 4 | 444
445 | K | SLP-186 | likvidace el. zařízení (kabely, TV rozv., skříně, nosné prvky, technologii, ...) | t | 4 |  | 0 |  |  |  | základní |  | 0 | 0 | 0 | 0 | 0 | 4 | K | 4 | ROZPOCET | 0 | 0 | 0 | 0 | 0 | 1 | 0 | 4 | 445
446 | K | SLP-187 | ekologiská likvidace - odvoz do ekodvora do 30km | t | 4 |  | 0 |  |  |  | základní |  | 0 | 0 | 0 | 0 | 0 | 4 | K | 4 | ROZPOCET | 0 | 0 | 0 | 0 | 0 | 1 | 0 | 4 | 446
447 | K | SLP-188 | stáv. svítidel, přístrojů, kabelů ze zdi, ... | hod | 320 |  | 0 |  |  |  | základní |  | 0 | 0 | 0 | 0 | 0 | 4 | K | 4 | ROZPOCET | 0 | 0 | 0 | 0 | 0 | 1 | 0 | 4 | 447
448 | K | SLP-189 | ekologiská likvidace svítidel vč. zdrojů | ks | 355 |  | 0 |  |  |  | základní |  | 0 | 0 | 0 | 0 | 0 | 4 | K | 4 | ROZPOCET | 0 | 0 | 0 | 0 | 0 | 1 | 0 | 4 | 448
449 | K | SLP-190 | koaxiálních a datových kabelů TV oktuhů | m | 1200 |  | 0 |  |  |  | základní |  | 0 | 0 | 0 | 0 | 0 | 4 | K | 4 | ROZPOCET | 0 | 0 | 0 | 0 | 0 | 1 | 0 | 4 | 449
450 | K | SLP-191 | roštů vč. krytů, nosných prvků po demont. kabelech | m | 150 |  | 0 |  |  |  | základní |  | 0 | 0 | 0 | 0 | 0 | 4 | K | 4 | ROZPOCET | 0 | 0 | 0 | 0 | 0 | 1 | 0 | 4 | 450
| D | D75 | ODPOJENÍ A ZAPOJENÍ SLABOPROUDÝCH PRVKŮ PŘI UKLÁDÁNÍ |  |  |  | 0 | [5 empty] | 0 |  | 0 |  | 0 | 1 | D | 3 | ROZPOCET | [6 empty] | 0
451 | K | SLP-192 | kabeláže pod omítku (kamera, prvek EZS, prvek IT, ...) | ks | 46 |  | 0 |  |  |  | základní |  | 0 | 0 | 0 | 0 | 0 | 4 | K | 4 | ROZPOCET | 0 | 0 | 0 | 0 | 0 | 1 | 0 | 4 | 451
| D | D76 | PRÁCE NA EL. INSTALACÍCH MIMO CENÍKOVÉ POLOŽKY |  |  |  | 0 | [5 empty] | 0 |  | 0 |  | 0 | 1 | D | 3 | ROZPOCET | [6 empty] | 0
452 | K | SLP-193 | Uprava el. instalace dle uživatele, materiál, místnost | ks | 32 |  | 0 |  |  |  | základní |  | 0 | 0 | 0 | 0 | 0 | 4 | K | 4 | ROZPOCET | 0 | 0 | 0 | 0 | 0 | 1 | 0 | 4 | 452
| D | D77 | UTĚSŇOVACÍ HMOTY, IZOLAČNÍ MATERIÁLY |  |  |  | 0 | [5 empty] | 0 |  | 0 |  | 0 | 1 | D | 3 | ROZPOCET | [6 empty] | 0
453 | K | SLP-194 | Silikonový tmel, kartuš 330ml | ks | 25 |  | 0 |  |  |  | základní |  | 0 | 0 | 0 | 0 | 0 | 4 | K | 4 | ROZPOCET | 0 | 0 | 0 | 0 | 0 | 1 | 0 | 4 | 453
454 | K | SLP-195 | Silikonový tmel, kartuš 330ml venkovní, UV odolný | ks | 14 |  | 0 |  |  |  | základní |  | 0 | 0 | 0 | 0 | 0 | 4 | K | 4 | ROZPOCET | 0 | 0 | 0 | 0 | 0 | 1 | 0 | 4 | 454
455 | K | SLP-196 | Sádra štukatérská bílá | kg | 240 |  | 0 |  |  |  | základní |  | 0 | 0 | 0 | 0 | 0 | 4 | K | 4 | ROZPOCET | 0 | 0 | 0 | 0 | 0 | 1 | 0 | 4 | 455
456 | K | SLP-197 | Izol.hadice smrštitelná | m | 48 |  | 0 |  |  |  | základní |  | 0 | 0 | 0 | 0 | 0 | 4 | K | 4 | ROZPOCET | 0 | 0 | 0 | 0 | 0 | 1 | 0 | 4 | 456
| D | D78 | DEMONTÁŽ A OPĚTOVNÁ MONTÁŽ KAZET PODHLEDŮ |  |  |  | 0 | [5 empty] | 0 |  | 0 |  | 0 | 1 | D | 3 | ROZPOCET | [6 empty] | 0
457 | K | SLP-198 | Standardní kazety SDK 600x600 | m2 | 240 |  | 0 |  |  |  | základní |  | 0 | 0 | 0 | 0 | 0 | 4 | K | 4 | ROZPOCET | 0 | 0 | 0 | 0 | 0 | 1 | 0 | 4 | 457
458 | K | SLP-199 | Náhradní kazeta SDK 600x600, položení | m2 | 120 |  | 0 |  |  |  | základní |  | 0 | 0 | 0 | 0 | 0 | 4 | K | 4 | ROZPOCET | 0 | 0 | 0 | 0 | 0 | 1 | 0 | 4 | 458
| D | D79 | HODINOVE ZUCTOVACI SAZBY |  |  |  | 0 | [5 empty] | 0 |  | 0 |  | 0 | 1 | D | 3 | ROZPOCET | [6 empty] | 0
459 | K | SLP-200 | Úprava zapojení nouzového osvětlení v RH | hod | 120 |  | 0 |  |  |  | základní |  | 0 | 0 | 0 | 0 | 0 | 4 | K | 4 | ROZPOCET | 0 | 0 | 0 | 0 | 0 | 1 | 0 | 4 | 459
460 | K | SLP-201 | Příprava ke komplexni zkoušce | hod | 120 |  | 0 |  |  |  | základní |  | 0 | 0 | 0 | 0 | 0 | 4 | K | 4 | ROZPOCET | 0 | 0 | 0 | 0 | 0 | 1 | 0 | 4 | 460
461 | K | SLP-202 | Zabezpeceni pracoviste | hod | 40 |  | 0 |  |  |  | základní |  | 0 | 0 | 0 | 0 | 0 | 4 | K | 4 | ROZPOCET | 0 | 0 | 0 | 0 | 0 | 1 | 0 | 4 | 461
462 | K | SLP-203 | Zmapování stáv. zapojení funkčních okruhů, popis | hod | 32 |  | 0 |  |  |  | základní |  | 0 | 0 | 0 | 0 | 0 | 4 | K | 4 | ROZPOCET | 0 | 0 | 0 | 0 | 0 | 1 | 0 | 4 | 462
| D | D80 | KOORDINAČNÍ PRÁCE |  |  |  | 0 | [5 empty] | 0 |  | 0 |  | 0 | 1 | D | 3 | ROZPOCET | [6 empty] | 0
463 | K | SLP-204 | s uživatelem v místnostech s instalací | hod | 60 |  | 0 |  |  |  | základní |  | 0 | 0 | 0 | 0 | 0 | 4 | K | 4 | ROZPOCET | 0 | 0 | 0 | 0 | 0 | 1 | 0 | 4 | 463
464 | K | SLP-205 | s ostatními profesemi | hod | 80 |  | 0 |  |  |  | základní |  | 0 | 0 | 0 | 0 | 0 | 4 | K | 4 | ROZPOCET | 0 | 0 | 0 | 0 | 0 | 1 | 0 | 4 | 464
465 | K | SLP-206 | Napojeni na stavajici zarizeni | hod | 22 |  | 0 |  |  |  | základní |  | 0 | 0 | 0 | 0 | 0 | 4 | K | 4 | ROZPOCET | 0 | 0 | 0 | 0 | 0 | 1 | 0 | 4 | 465
466 | K | SLP-207 | Montáž mimo ceníkové položky | hod | 105 |  | 0 |  |  |  | základní |  | 0 | 0 | 0 | 0 | 0 | 4 | K | 4 | ROZPOCET | 0 | 0 | 0 | 0 | 0 | 1 | 0 | 4 | 466
| D | D81 | VYPRACOVÁNÍ PROJEKTU A PD SKUTEČNÉHO |  |  |  | 0 | [5 empty] | 0 |  | 0 |  | 0 | 1 | D | 3 | ROZPOCET | [6 empty] | 0
| D | D82 | provedení, 2x tisk podoba a 1x digitál dle zaměř. |  |  |  | 0 | [5 empty] | 0 |  | 0 |  | 0 | 1 | D | 3 | ROZPOCET | [6 empty] | 0
467 | K | SLP-208 | při provádění prací a změn během stavby (á 470,-/h) SILNOPROUD | hod | 95 |  | 0 |  |  |  | základní |  | 0 | 0 | 0 | 0 | 0 | 4 | K | 4 | ROZPOCET | 0 | 0 | 0 | 0 | 0 | 1 | 0 | 4 | 467
| D | D83 | PROVEDENI REVIZNICH ZKOUSEK |  |  |  | 0 | [5 empty] | 0 |  | 0 |  | 0 | 1 | D | 3 | ROZPOCET | [6 empty] | 0
468 | K | Pol1 | Revizni technik silnoproud | hod | 80 |  | 0 |  |  |  | základní |  | 0 | 0 | 0 | 0 | 0 | 4 | K | 4 | ROZPOCET | 0 | 0 | 0 | 0 | 0 | 1 | 0 | 4 | 468
| D | D84 | Zednická výpomoc |  |  |  | 0 | [5 empty] | 0 |  | 0 |  | 0 | 1 | D | 1 | ROZPOCET | [6 empty] | 0
| D | D85 | OCHRANA PROTI PRACHU |  |  |  | 0 | [5 empty] | 0 |  | 0 |  | 0 | 1 | D | 2 | ROZPOCET | [6 empty] | 0
469 | K | OST-01 | zakrývací fólie | m2 | 1000 |  | 0 |  |  |  | základní |  | 0 | 0 | 0 | 0 | 0 | 4 | K | 3 | ROZPOCET | 0 | 0 | 0 | 0 | 0 | 1 | 0 | 4 | 469
| D | D86 | ZEDNICKÁ VÝPOMOC |  |  |  | 0 | [5 empty] | 0 |  | 0 |  | 0 | 1 | D | 3 | ROZPOCET | [6 empty] | 0
470 | K | OST-02 | pro elektromontáže | hod | 260 |  | 0 |  |  |  | základní |  | 0 | 0 | 0 | 0 | 0 | 4 | K | 4 | ROZPOCET | 0 | 0 | 0 | 0 | 0 | 1 | 0 | 4 | 470
| D | D87 | VRTÁNÍ DIAMANT. KORUNKOU KAPES VE ZDIVU |  |  |  | 0 | [5 empty] | 0 |  | 0 |  | 0 | 1 | D | 3 | ROZPOCET | [6 empty] | 0
471 | K | OST-03 | na krabice D68 s odsáváním prachu | ks | 440 |  | 0 |  |  |  | základní |  | 0 | 0 | 0 | 0 | 0 | 4 | K | 4 | ROZPOCET | 0 | 0 | 0 | 0 | 0 | 1 | 0 | 4 | 471
| D | D88 | VYSEKANI KAPES VE ZDIVU |  |  |  | 0 | [5 empty] | 0 |  | 0 |  | 0 | 1 | D | 3 | ROZPOCET | [6 empty] | 0
472 | K | OST-04 | do 30 dm2 | ks | 66 |  | 0 |  |  |  | základní |  | 0 | 0 | 0 | 0 | 0 | 4 | K | 4 | ROZPOCET | 0 | 0 | 0 | 0 | 0 | 1 | 0 | 4 | 472
| D | D89 | BOURACÍ PRÁCE, ZAPRAVENÍ |  |  |  | 0 | [5 empty] | 0 |  | 0 |  | 0 | 1 | D | 3 | ROZPOCET | [6 empty] | 0
473 | K | OST-05 | vývody z rozvaděčů (stoupaček, podhledů, ...), otvor do 500x100 | ks | 47 |  | 0 |  |  |  | základní |  | 0 | 0 | 0 | 0 | 0 | 4 | K | 4 | ROZPOCET | 0 | 0 | 0 | 0 | 0 | 1 | 0 | 4 | 473
| D | D90 | VYSEKANI RYH VE ZDIVU CIHELNEM |  |  |  | 0 | [5 empty] | 0 |  | 0 |  | 0 | 1 | D | 3 | ROZPOCET | [6 empty] | 0
474 | K | OST-06 | Drážka v cihelné stěně do 50x50 | m | 220 |  | 0 |  |  |  | základní |  | 0 | 0 | 0 | 0 | 0 | 4 | K | 4 | ROZPOCET | 0 | 0 | 0 | 0 | 0 | 1 | 0 | 4 | 474
475 | K | OST-07 | Drážka v cihelné stěně do 30x50 | m | 200 |  | 0 |  |  |  | základní |  | 0 | 0 | 0 | 0 | 0 | 4 | K | 4 | ROZPOCET | 0 | 0 | 0 | 0 | 0 | 1 | 0 | 4 | 475
476 | K | OST-08 | Drážka v cihelné stěně do 30x30 | m | 450 |  | 0 |  |  |  | základní |  | 0 | 0 | 0 | 0 | 0 | 4 | K | 4 | ROZPOCET | 0 | 0 | 0 | 0 | 0 | 1 | 0 | 4 | 476
477 | K | OST-09 | Drážka v betonové stěně do 30x30 | m | 50 |  | 0 |  |  |  | základní |  | 0 | 0 | 0 | 0 | 0 | 4 | K | 4 | ROZPOCET | 0 | 0 | 0 | 0 | 0 | 1 | 0 | 4 | 477
478 | K | OST-10 | Průraz cihelné zdivo do 80mm, délka do 1000mm | ks | 32 |  | 0 |  |  |  | základní |  | 0 | 0 | 0 | 0 | 0 | 4 | K | 4 | ROZPOCET | 0 | 0 | 0 | 0 | 0 | 1 | 0 | 4 | 478
479 | K | OST-11 | Průraz cihelné zdivo do 40mm, délka do 1400mm | ks | 55 |  | 0 |  |  |  | základní |  | 0 | 0 | 0 | 0 | 0 | 4 | K | 4 | ROZPOCET | 0 | 0 | 0 | 0 | 0 | 1 | 0 | 4 | 479
480 | K | OST-12 | Průraz cihelné zdivo 150x100, délka do 1000mm | ks | 18 |  | 0 |  |  |  | základní |  | 0 | 0 | 0 | 0 | 0 | 4 | K | 4 | ROZPOCET | 0 | 0 | 0 | 0 | 0 | 1 | 0 | 4 | 480
481 | K | OST-13 | Průraz cihelné zdivo 200x100, délka do 1000mm | ks | 9 |  | 0 |  |  |  | základní |  | 0 | 0 | 0 | 0 | 0 | 4 | K | 4 | ROZPOCET | 0 | 0 | 0 | 0 | 0 | 1 | 0 | 4 | 481
482 | K | OST-14 | Průraz cihelné zdivo 250x100, délka do 500mm | ks | 5 |  | 0 |  |  |  | základní |  | 0 | 0 | 0 | 0 | 0 | 4 | K | 4 | ROZPOCET | 0 | 0 | 0 | 0 | 0 | 1 | 0 | 4 | 482
| D | D91 | ZAPRAVENÍ DRÁŽEK, PRŮSTUPŮ A NIK |  |  |  | 0 | [5 empty] | 0 |  | 0 |  | 0 | 1 | D | 3 | ROZPOCET | [6 empty] | 0
483 | K | OST-15 | Malta fajnová | kg | 380 |  | 0 |  |  |  | základní |  | 0 | 0 | 0 | 0 | 0 | 4 | K | 4 | ROZPOCET | 0 | 0 | 0 | 0 | 0 | 1 | 0 | 4 | 483
484 | K | OST-16 | Zapravení drážek, úklid | m2 | 100 |  | 0 |  |  |  | základní |  | 0 | 0 | 0 | 0 | 0 | 4 | K | 4 | ROZPOCET | 0 | 0 | 0 | 0 | 0 | 1 | 0 | 4 | 484
| D | D92 | ČIŠTĚNÍ BUDOV ZAMETÁNÍM |  |  |  | 0 | [5 empty] | 0 |  | 0 |  | 0 | 1 | D | 3 | ROZPOCET | [6 empty] | 0
485 | K | OST-17 | Suchý a mokrý proces vč. oken | m2 | 2200 |  | 0 |  |  |  | základní |  | 0 | 0 | 0 | 0 | 0 | 4 | K | 4 | ROZPOCET | 0 | 0 | 0 | 0 | 0 | 1 | 0 | 4 | 485
| D | D93 | PŘESUN SUTI A VYBOURANÉHO MAT. |  |  |  | 0 | [5 empty] | 0 |  | 0 |  | 0 | 1 | D | 3 | ROZPOCET | [6 empty] | 0
486 | K | OST-18 | do kontejneru | t | 10 |  | 0 |  |  |  | základní |  | 0 | 0 | 0 | 0 | 0 | 4 | K | 4 | ROZPOCET | 0 | 0 | 0 | 0 | 0 | 1 | 0 | 4 | 486
| D | D94 | DOPRAVA NA SKLÁDKU DO 30m |  |  |  | 0 | [5 empty] | 0 |  | 0 |  | 0 | 1 | D | 3 | ROZPOCET | [6 empty] | 0
487 | K | OST-19 | Do 30km, poplatek, uložení | t | 10 |  | 0 |  |  |  | základní |  | 0 | 0 | 0 | 0 | 0 | 4 | K | 4 | ROZPOCET | 0 | 0 | 0 | 0 | 0 | 1 | 0 | 4 | 487

## MaR - Měření a regulace
| List obsahuje: |  | 1) Krycí list soupisu | 2) Rekapitulace |  |  | 3) Soupis prací | Zpět na list: | Rekapitulace stavby
{c1ab3cc7-21b1-4de9-81f9-f93caaf337f5}
2
| KRYCÍ LIST SOUPISU | [8 empty] | v --- níže se nacházejí doplnkové a pomocné údaje k sestavám --- v | [8 empty] | False
Stavba:
MU BRNO - STAVEBNÍ ÚPRAVY PRO ÚVIS MENDELU
Objekt:
MaR - Měření a regulace
| KSO: |  |  |  |  | CC-CZ:
| Místo: |  | Brno |  |  | Datum: | 1.7.2016
| Zadavatel: |  |  |  |  | IČ:
|  | Mendelova univerzita v Brně |  |  |  | DIČ:
| Uchazeč: |  |  |  |  | IČ:
DIČ:
| Projektant: |  |  |  |  | IČ:
DIČ:
Poznámka:
Výkazy výměr (též Soupis prací a dodávek včetně nabídkového ocenění): Výkaz výměr je zpracován v souladu se zák. č.137/2006 Sb. (§44, odst. (4), písm. b). Při vyplňování výkazu výměr je nutné respektovat dále uvedené pokyny: 1) Při zpracování nabídky je nutné využít všech částí (dílů) projektu pro provádění stavby (zák. č. 137/2006 Sb., §44, odst. (4), písm. a), tj. technické zprávy, seznamu pozic, všech výkresů, tabulek a specifikací materiálů. 2) Součástí nabídkové ceny musí být veškeré náklady, aby cena byla konečná a zahrnovala celou dodávku a montáž. 3) Každá uchazečem vyplněná položka musí obsahovat veškeré technicky a logicky dovoditelné součásti dodávky a montáže (včetně údajů o podmínkách a úhradě licencí potřebných SW). 4) Dodávky a montáže uvedené v nabídce musí být, včetně veškerého souvisejícího doplňkového, podružného a montážního materiálu tak, aby celé zařízení bylo funkční a splňovalo všechny předpisy, které se na ně vztahují. 5) Označení výrobků konkrétním výrobcem v projektu pro provádění stavby vyjadřuje standard požadované kvality (zák.č. 137/2006Sb, §44, odst. 9). Pokud uchazeč nabídne produkt od jiného výrobce je povinen dodržet standard a zároveň přejímá odpovědnost za správnost náhrady - splnění všech parametrů a koordinaci se všemi navazujícími profesemi, eventuální nutnost úpravy projektu pro provádění stavby půjde k tíží uchazeče (vybraného dodavatele). 6) Všechny položky jsou uvedeny bez DPH dle platné legislativy !!!. 7) Uvedené jednotkové a celkové ceny jsou ceny včetně montáže. 8) Pro zpracování cenové nabídky je třeba prostudovat také technickou zprávu a výkresovou dokumentaci.
| Cena bez DPH | [5 empty] | 0
|  |  | Základ daně |  |  | Sazba daně | Výše daně
| DPH | základní | 0 |  |  | 21% | 0
|  | snížená | 0 |  |  | 15% | 0
|  | zákl. přenesená | 0 |  |  | 21% | 0
|  | sníž. přenesená | 0 |  |  | 15% | 0
|  | nulová | 0 |  |  | 0% | 0
| Cena s DPH |  |  | v | CZK |  | 0
REKAPITULACE ČLENĚNÍ SOUPISU PRACÍ
Stavba:
MU BRNO - STAVEBNÍ ÚPRAVY PRO ÚVIS MENDELU
Objekt:
MaR - Měření a regulace
Místo: |  |  | Brno |  |  | Datum: | 1.7.2016
Zadavatel: |  |  | Mendelova univerzita v Brně |  |  | Projektant:
Uchazeč:
Kód dílu - Popis | [6 empty] | Cena celkem [CZK]
Náklady soupisu celkem | [6 empty] | 0 | [12 empty] | -1
| MaR - Měření a regulace | [5 empty] | 0
| A - Periferie | [5 empty] | 0
| D1 - Zařízení č. 1 - Větrání knihovny UVIS | [5 empty] | 0
| B - Řídící systém (součástí rozváděče R01.10) | [5 empty] | 0
| C - Rozváděče, rozvodnice a jiné skříně | [5 empty] | 0
| Rozváděč R01.10 - Rozváděč R01.10 | [5 empty] | 0
| D - Elektroinstalační materiál | [5 empty] | 0
| D2 - Kabelové vodiče | [5 empty] | 0
| D3 - Nosný kabelový materiál | [5 empty] | 0
| D4 - Ostatní elektroinstalační materiál | [5 empty] | 0
| 99 - Dokončovací práce | [5 empty] | 0
| D5 - Zprovozňování | [5 empty] | 0
| D6 - Dokumentace | [5 empty] | 0
SOUPIS PRACÍ
Stavba:
MU BRNO - STAVEBNÍ ÚPRAVY PRO ÚVIS MENDELU
Objekt:
MaR - Měření a regulace
Místo: |  |  | Brno |  |  | Datum: | 1.7.2016
Zadavatel: |  |  | Mendelova univerzita v Brně |  |  | Projektant:
Uchazeč:
PČ | Typ | Kód | Popis | MJ | Množství | J.cena [CZK] | Cena celkem [CZK] | Cenová soustava |  | Poznámka | DPH | J. Nh [h] | Nh celkem [h] | J. hmotnost [t] | Hmotnost celkem [t] | J. suť [t] | Suť Celkem [t]
Náklady soupisu celkem | [6 empty] | 0 | [5 empty] | 0 |  | 0 |  | 0 |  | D | -1 | [7 empty] | 0
| D | MaR | Měření a regulace |  |  |  | 0 | [5 empty] | 0 |  | 0 |  | 0 | 1 | D | 0 | ROZPOCET | [6 empty] | 0
| D | A | Periferie |  |  |  | 0 | [5 empty] | 0 |  | 0 |  | 0 | 1 | D | 1 | ROZPOCET | [6 empty] | 0
| D | D1 | Zařízení č. 1 - Větrání knihovny UVIS |  |  |  | 0 | [5 empty] | 0 |  | 0 |  | 0 | 1 | D | 2 | ROZPOCET | [6 empty] | 0
1 | K | 1BT1 | Snímač venkovní teploty, NTC20k, rozsah -40 až 60 °C, IP30 | ks | 1 |  | 0 |  |  |  | základní |  | 0 | 0 | 0 | 0 | 0 | 4 | K | 3 | ROZPOCET | 0 | 0 | 0 | 0 | 0 | 1 | 0 | 4 | 1
2 | K | 1BT2, -7 | Snímač teploty NTC20k, průměrovací, rozsah -30°...70°C, délka 3m | ks | 2 |  | 0 |  |  |  | základní |  | 0 | 0 | 0 | 0 | 0 | 4 | K | 3 | ROZPOCET | 0 | 0 | 0 | 0 | 0 | 1 | 0 | 4 | 2
3 | K | 1BT3, -13 | Snímač teploty NTC20k, příložný, rozsah 0°...110°C, IP30 | ks | 2 |  | 0 |  |  |  | základní |  | 0 | 0 | 0 | 0 | 0 | 4 | K | 3 | ROZPOCET | 0 | 0 | 0 | 0 | 0 | 1 | 0 | 4 | 3
4 | K | 1BT4, -6 | Snímač teploty NTC20k, kanálový, rozsah -40°...80°C, délka 280mm, IP54 | ks | 2 |  | 0 |  |  |  | základní |  | 0 | 0 | 0 | 0 | 0 | 4 | K | 3 | ROZPOCET | 0 | 0 | 0 | 0 | 0 | 1 | 0 | 4 | 4
5 | K | 1BT5_ | Snímač teploty NTC20k, prostorový, rozsah 10°...30°C, IP30 | ks | 5 |  | 0 |  |  |  | základní |  | 0 | 0 | 0 | 0 | 0 | 4 | K | 3 | ROZPOCET | 0 | 0 | 0 | 0 | 0 | 1 | 0 | 4 | 5
6 | K | 1SP1÷4 | Spínač tlakové diference (manostat), rozsah 20..200Pa, IP54, včetně přípojné sady | ks | 4 |  | 0 |  |  |  | základní |  | 0 | 0 | 0 | 0 | 0 | 4 | K | 3 | ROZPOCET | 0 | 0 | 0 | 0 | 0 | 1 | 0 | 4 | 6
7 | K | 1ST1 | Termostat protimrazové ochrany, rozsah -10°...+12°C, kapilára 6 m, IP65, autoreset, , včetně 6ks úchytů kapiláry | ks | 1 |  | 0 |  |  |  | základní |  | 0 | 0 | 0 | 0 | 0 | 4 | K | 3 | ROZPOCET | 0 | 0 | 0 | 0 | 0 | 1 | 0 | 4 | 7
8 | K | 1M4 | Třícestný regulační ventil DN_, Kvs _, PN16, pro vodu, vnější závit, včetně montážního šroubení a dalšího potřebného montážního materiálu | kpl | 1 |  | 0 |  |  |  | základní |  | 0 | 0 | 0 | 0 | 0 | 4 | K | 3 | ROZPOCET | 0 | 0 | 0 | 0 | 0 | 1 | 0 | 4 | 8
9 | K | 1M4.1 | El. pohon regulačního ventilu, síla 200N, zdvih 8mm, napájení 24Vac, ovládání 0..10Vdc nebo 4..20mA, chod 60s, IP54 | ks | 1 |  | 0 |  |  |  | základní |  | 0 | 0 | 0 | 0 | 0 | 4 | K | 3 | ROZPOCET | 0 | 0 | 0 | 0 | 0 | 1 | 0 | 4 | 9
10 | K | 1M5, -6 | Servopohon VZT klapky, 10Nm, napájení 24Vac/dc, ovládání O/Z, havarijní pružina, chod 45s/20s, IP54, mechanický indikátor polohy, ruční ovládání | ks | 2 |  | 0 |  |  |  | základní |  | 0 | 0 | 0 | 0 | 0 | 4 | K | 3 | ROZPOCET | 0 | 0 | 0 | 0 | 0 | 1 | 0 | 4 | 10
11 | K | 1SQ1 | Detektor kouře ve VZT potrubí, nap. 24Vac, 1P kontakt max. 2A | kpl | 1 |  | 0 |  |  |  | základní |  | 0 | 0 | 0 | 0 | 0 | 4 | K | 3 | ROZPOCET | 0 | 0 | 0 | 0 | 0 | 1 | 0 | 4 | 11
| D | B | Řídící systém (součástí rozváděče R01.10) |  |  |  | 0 | [5 empty] | 0 |  | 0 |  | 0 | 1 | D | 1 | ROZPOCET | [6 empty] | 0
12 | K | 1N1 | DDC regulátor s uživatelským panelem pro max. 22 I/O (8AI 0-10V nebo NTC20K, 4DI, 4AO 0-10V, 6DO), napájení 24 Vac, , včetně aplikačního modulu s komunikací C-bus a LON | kpl | 1 |  | 0 |  |  |  | základní |  | 0 | 0 | 0 | 0 | 0 | 4 | K | 2 | ROZPOCET | 0 | 0 | 0 | 0 | 0 | 1 | 0 | 4 | 12
13 | K | 1XN1 | Blok A svorkovnice Phoenix, 22 svorek, , včetně plochého kabelu délky 2,5m | kpl | 1 |  | 0 |  |  |  | základní |  | 0 | 0 | 0 | 0 | 0 | 4 | K | 2 | ROZPOCET | 0 | 0 | 0 | 0 | 0 | 1 | 0 | 4 | 13
14 | K | 1XN2 | Blok B svorkovnice Phoenix, 34 svorek, , včetně plochého kabelu délky 2,5m | kpl | 1 |  | 0 |  |  |  | základní |  | 0 | 0 | 0 | 0 | 0 | 4 | K | 2 | ROZPOCET | 0 | 0 | 0 | 0 | 0 | 1 | 0 | 4 | 14
15 | K | (B.1) | Montážní sada pro montáž DDC regulátoru do dveří (těsnění, svorky) | kpl | 1 |  | 0 |  |  |  | základní |  | 0 | 0 | 0 | 0 | 0 | 4 | K | 2 | ROZPOCET | 0 | 0 | 0 | 0 | 0 | 1 | 0 | 4 | 15
16 | K | 1N2 | Modul Smart DIO, napájení 24 Vac, pevná svorkovnice, 4DI, 4DO, 4AI / 0-10V nebo 4xNTC20K, 2AO /2x 0-10V | ks | 1 |  | 0 |  |  |  | základní |  | 0 | 0 | 0 | 0 | 0 | 4 | K | 2 | ROZPOCET | 0 | 0 | 0 | 0 | 0 | 1 | 0 | 4 | 16
17 | K | 1N3 | Digitální vstupní modul (12 DI), napájení 24 Vac, na DIN lištu, Watchdog, LON,, včetně patřičného svorkovnicového modulu vč. modulové propojky a popisovacího štítku | kpl | 1 |  | 0 |  |  |  | základní |  | 0 | 0 | 0 | 0 | 0 | 4 | K | 2 | ROZPOCET | 0 | 0 | 0 | 0 | 0 | 1 | 0 | 4 | 17
18 | K | (B.2) | FTT/LPT impedanční zakončovací modul s vyjímatelnou svorkovnicí pro napojení PC s vývojovým prostředím pro LonWorks aplikace | ks | 1 |  | 0 |  |  |  | základní |  | 0 | 0 | 0 | 0 | 0 | 4 | K | 2 | ROZPOCET | 0 | 0 | 0 | 0 | 0 | 1 | 0 | 4 | 18
19 | K | (B.3) | Aplikační program DDC podstanice XL50 | bod | 46 |  | 0 |  |  |  | základní |  | 0 | 0 | 0 | 0 | 0 | 4 | K | 2 | ROZPOCET | 0 | 0 | 0 | 0 | 0 | 1 | 0 | 4 | 19
20 | K | (B.4) | Zprovoznění, zaregulování, komplexní zkoušky, zaškolení, doprava, apod. | kpl | 1 |  | 0 |  |  |  | základní |  | 0 | 0 | 0 | 0 | 0 | 4 | K | 2 | ROZPOCET | 0 | 0 | 0 | 0 | 0 | 1 | 0 | 4 | 20
| D | C | Rozváděče, rozvodnice a jiné skříně |  |  |  | 0 | [5 empty] | 0 |  | 0 |  | 0 | 1 | D | 1 | ROZPOCET | [6 empty] | 0
| D | Rozváděč R01.10 | Rozváděč R01.10 |  |  |  | 0 | [5 empty] | 0 |  | 0 |  | 0 | 1 | D | 2 | ROZPOCET | [6 empty] | 0
21 | K | C1 | Skříňový oceloplechový rozváděč 800x2000x400mm, IP66, jednokřídlý, včetně montážního panelu, soklu 100mm, vnitřního osvětlení s dveřním kontaktem a kapsy na dok. | kpl | 1 |  | 0 |  |  |  | základní |  | 0 | 0 | 0 | 0 | 0 | 4 | K | 3 | ROZPOCET | 0 | 0 | 0 | 0 | 0 | 1 | 0 | 4 | 21
22 | K | C2 | Elektrovýzbroj rozváděče (jističe, motorové spínače, stykače, napájecí zdroj(e), pomocná relé, přepěť. ochrana D, signálky a ovládací prvky na dveře, řadové svorky, vývodky, propojovací vodiče CYA a hřebeny, atp.) | kpl | 1 |  | 0 |  |  |  | základní |  | 0 | 0 | 0 | 0 | 0 | 4 | K | 3 | ROZPOCET | 0 | 0 | 0 | 0 | 0 | 1 | 0 | 4 | 22
23 | K | C3 | Řídící systém vyspecifikován výše – viz oddíl „B“ | kpl | 1 |  | 0 |  |  |  | základní |  | 0 | 0 | 0 | 0 | 0 | 4 | K | 3 | ROZPOCET | 0 | 0 | 0 | 0 | 0 | 1 | 0 | 4 | 23
| D | D | Elektroinstalační materiál |  |  |  | 0 | [5 empty] | 0 |  | 0 |  | 0 | 1 | D | 1 | ROZPOCET | [6 empty] | 0
| D | D2 | Kabelové vodiče |  |  |  | 0 | [5 empty] | 0 |  | 0 |  | 0 | 1 | D | 2 | ROZPOCET | [6 empty] | 0
24 | K | D1 | Kabelový vodič 2-žilový, drát, průřez 1,5mm2 | bm | 140 |  | 0 |  |  |  | základní |  | 0 | 0 | 0 | 0 | 0 | 4 | K | 3 | ROZPOCET | 0 | 0 | 0 | 0 | 0 | 1 | 0 | 4 | 24
| P |  | Poznámka k položce: CYKY-J 2x1,5 | [15 empty] | P | 3
25 | K | D2 | Kabelový vodič 3-žilový, drát, průřez 1,5mm2 | bm | 51 |  | 0 |  |  |  | základní |  | 0 | 0 | 0 | 0 | 0 | 4 | K | 3 | ROZPOCET | 0 | 0 | 0 | 0 | 0 | 1 | 0 | 4 | 25
| P |  | Poznámka k položce: CYKY-J 3x1,5 | [15 empty] | P | 3
26 | K | D3 | Kabelový vodič 3-žilový, drát, průřez 2,5mm2 | bm | 55 |  | 0 |  |  |  | základní |  | 0 | 0 | 0 | 0 | 0 | 4 | K | 3 | ROZPOCET | 0 | 0 | 0 | 0 | 0 | 1 | 0 | 4 | 26
| P |  | Poznámka k položce: CYKY-J 3x2,5 | [15 empty] | P | 3
27 | K | D4 | Kabelový vodič 5-žilový, drát, průřez 1,5mm2 | bm | 40 |  | 0 |  |  |  | základní |  | 0 | 0 | 0 | 0 | 0 | 4 | K | 3 | ROZPOCET | 0 | 0 | 0 | 0 | 0 | 1 | 0 | 4 | 27
| P |  | Poznámka k položce: CYKY-J 5x1,5 | [15 empty] | P | 3
28 | K | D5 | Kabelový vodič 5-žilový, drát, průřez 2,5mm2 | bm | 26 |  | 0 |  |  |  | základní |  | 0 | 0 | 0 | 0 | 0 | 4 | K | 3 | ROZPOCET | 0 | 0 | 0 | 0 | 0 | 1 | 0 | 4 | 28
| P |  | Poznámka k položce: CYKY-J 5x2,5 | [15 empty] | P | 3
29 | K | D6 | Kabelový vodič 3-žilový, drát, průřez 1,5mm2, BEZHLAOG. | bm | 176 |  | 0 |  |  |  | základní |  | 0 | 0 | 0 | 0 | 0 | 4 | K | 3 | ROZPOCET | 0 | 0 | 0 | 0 | 0 | 1 | 0 | 4 | 29
| P |  | Poznámka k položce: 1-CHKE-R 3Jx1,5 | [15 empty] | P | 3
30 | K | D7 | Kabelový vodič 2-žilový, drát, stíněný, průřez 1mm2 | bm | 136 |  | 0 |  |  |  | základní |  | 0 | 0 | 0 | 0 | 0 | 4 | K | 3 | ROZPOCET | 0 | 0 | 0 | 0 | 0 | 1 | 0 | 4 | 30
| P |  | Poznámka k položce: JYTY-O 2x1 | [15 empty] | P | 3
31 | K | D8 | Kabelový vodič 4-žilový, drát, stíněný, průřez 1mm2 | bm | 40 |  | 0 |  |  |  | základní |  | 0 | 0 | 0 | 0 | 0 | 4 | K | 3 | ROZPOCET | 0 | 0 | 0 | 0 | 0 | 1 | 0 | 4 | 31
| P |  | Poznámka k položce: JYTY-O 4x1 | [15 empty] | P | 3
32 | K | D9 | Kabelový vodič 7-žilový, drát, stíněný, průřez 1mm2 | bm | 181 |  | 0 |  |  |  | základní |  | 0 | 0 | 0 | 0 | 0 | 4 | K | 3 | ROZPOCET | 0 | 0 | 0 | 0 | 0 | 1 | 0 | 4 | 32
| P |  | Poznámka k položce: JYTY-O 7x1 | [15 empty] | P | 3
33 | K | D10 | Kabelový vodič 1x 2-párový, drát, stíněný, průřez 0,8mm2, BEZHLAOG. | bm | 190 |  | 0 |  |  |  | základní |  | 0 | 0 | 0 | 0 | 0 | 4 | K | 3 | ROZPOCET | 0 | 0 | 0 | 0 | 0 | 1 | 0 | 4 | 33
| P |  | Poznámka k položce: J-H(st)H 1x2x0,8 | [15 empty] | P | 3
34 | K | D11 | Kabelový vodič 2x 2-párový, drát, stíněný, průřez 0,8mm2, BEZHLAOG. | bm | 606 |  | 0 |  |  |  | základní |  | 0 | 0 | 0 | 0 | 0 | 4 | K | 3 | ROZPOCET | 0 | 0 | 0 | 0 | 0 | 1 | 0 | 4 | 34
| P |  | Poznámka k položce: J-H(st)H 2x2x0,8 | [15 empty] | P | 3
35 | K | D12 | Vodič 1-žilový, lanko, průřez 6mm2, ZŽ | bm | 130 |  | 0 |  |  |  | základní |  | 0 | 0 | 0 | 0 | 0 | 4 | K | 3 | ROZPOCET | 0 | 0 | 0 | 0 | 0 | 1 | 0 | 4 | 35
| P |  | Poznámka k položce: CYA 6 zž | [15 empty] | P | 3
36 | K | D13 | Vodič 1-žilový, lanko, průřez 10mm2, ZŽ | bm | 39 |  | 0 |  |  |  | základní |  | 0 | 0 | 0 | 0 | 0 | 4 | K | 3 | ROZPOCET | 0 | 0 | 0 | 0 | 0 | 1 | 0 | 4 | 36
| P |  | Poznámka k položce: CYA 10 zž | [15 empty] | P | 3
| D | D3 | Nosný kabelový materiál |  |  |  | 0 | [5 empty] | 0 |  | 0 |  | 0 | 1 | D | 3 | ROZPOCET | [6 empty] | 0
37 | K | D14 | Ocelodrátěný kanál vel. 50x50mm, vč. spojek, spojovacího a nosného materiálu | bm | 170 |  | 0 |  |  |  | základní |  | 0 | 0 | 0 | 0 | 0 | 4 | K | 4 | ROZPOCET | 0 | 0 | 0 | 0 | 0 | 1 | 0 | 4 | 37
38 | K | D15 | Ocelodrátěný kanál vel. 100x50mm, vč. plného víka s úpínkami, spojek, spojovacího a nosného materiálu | bm | 20 |  | 0 |  |  |  | základní |  | 0 | 0 | 0 | 0 | 0 | 4 | K | 4 | ROZPOCET | 0 | 0 | 0 | 0 | 0 | 1 | 0 | 4 | 38
39 | K | D16 | Ocelodrátěný kanál vel. 250x50mm, vč. plného víka s úpínkami, spojek, spojovacího a nosného materiálu | bm | 5 |  | 0 |  |  |  | základní |  | 0 | 0 | 0 | 0 | 0 | 4 | K | 4 | ROZPOCET | 0 | 0 | 0 | 0 | 0 | 1 | 0 | 4 | 39
40 | K | D17 | Oceloplechový kanál 125x50mm, neděrovaný, včetně víka, sponek, spojek se šrouby a nosné konzoly | bm | 5 |  | 0 |  |  |  | základní |  | 0 | 0 | 0 | 0 | 0 | 4 | K | 4 | ROZPOCET | 0 | 0 | 0 | 0 | 0 | 1 | 0 | 4 | 40
41 | K | D18 | Plastová trubka tuhá, vnější průměr 16mm, odolnost 320N/5cm, sv. šedá RAL 7035 | bm | 20 |  | 0 |  |  |  | základní |  | 0 | 0 | 0 | 0 | 0 | 4 | K | 4 | ROZPOCET | 0 | 0 | 0 | 0 | 0 | 1 | 0 | 4 | 41
42 | K | D19 | Plastová trubka ohebná, vnitřní průměr 16mm, odolnost 320N/5cm, sv. šedá RAL 7035 | bm | 100 |  | 0 |  |  |  | základní |  | 0 | 0 | 0 | 0 | 0 | 4 | K | 4 | ROZPOCET | 0 | 0 | 0 | 0 | 0 | 1 | 0 | 4 | 42
43 | K | D20 | Plastová trubka, ohebná, vnitřní průměr 20mm, UV stabilní, vyšší mech. odolnost | bm | 20 |  | 0 |  |  |  | základní |  | 0 | 0 | 0 | 0 | 0 | 4 | K | 4 | ROZPOCET | 0 | 0 | 0 | 0 | 0 | 1 | 0 | 4 | 43
44 | K | D21 | Montážní materiál pro plastové trubky (spojky, příchytky, vývodky, apod.) | kpl | 1 |  | 0 |  |  |  | základní |  | 0 | 0 | 0 | 0 | 0 | 4 | K | 4 | ROZPOCET | 0 | 0 | 0 | 0 | 0 | 1 | 0 | 4 | 44
| D | D4 | Ostatní elektroinstalační materiál |  |  |  | 0 | [5 empty] | 0 |  | 0 |  | 0 | 1 | D | 3 | ROZPOCET | [6 empty] | 0
45 | K | D22 | Ostatní drobný montážní materiál (montážni a instalační krabice, hmoždinky, vruty, tmely, sádra, apod.) | kg | 35 |  | 0 |  |  |  | základní |  | 0 | 0 | 0 | 0 | 0 | 4 | K | 4 | ROZPOCET | 0 | 0 | 0 | 0 | 0 | 1 | 0 | 4 | 45
46 | K | D23 | Ekvipotenciálová svorkovnice s krytem | ks | 1 |  | 0 |  |  |  | základní |  | 0 | 0 | 0 | 0 | 0 | 4 | K | 4 | ROZPOCET | 0 | 0 | 0 | 0 | 0 | 1 | 0 | 4 | 46
| D | 99 | Dokončovací práce |  |  |  | 0 | [5 empty] | 0 |  | 0 |  | 0 | 1 | D | 1 | ROZPOCET | [6 empty] | 0
| D | D5 | Zprovozňování |  |  |  | 0 | [5 empty] | 0 |  | 0 |  | 0 | 1 | D | 2 | ROZPOCET | [6 empty] | 0
47 | K | 99.1 | Funkční kontrola | hod | 20 |  | 0 |  |  |  | základní |  | 0 | 0 | 0 | 0 | 0 | 4 | K | 3 | ROZPOCET | 0 | 0 | 0 | 0 | 0 | 1 | 0 | 4 | 47
48 | K | 99.2 | Zprovoznění zařízení, zaregulování, uvedení do provozu | hod | 40 |  | 0 |  |  |  | základní |  | 0 | 0 | 0 | 0 | 0 | 4 | K | 3 | ROZPOCET | 0 | 0 | 0 | 0 | 0 | 1 | 0 | 4 | 48
49 | K | 99.3 | Zaškolení obsluhy a/nebo údržby provozovatele | hod | 5 |  | 0 |  |  |  | základní |  | 0 | 0 | 0 | 0 | 0 | 4 | K | 3 | ROZPOCET | 0 | 0 | 0 | 0 | 0 | 1 | 0 | 4 | 49
50 | K | 99.4 | Výchozí el. revize zařízení MaR | hod | 12 |  | 0 |  |  |  | základní |  | 0 | 0 | 0 | 0 | 0 | 4 | K | 3 | ROZPOCET | 0 | 0 | 0 | 0 | 0 | 1 | 0 | 4 | 50
51 | K | 99.5 | Měření el. proudů jednotlivých zařízení | hod | 3 |  | 0 |  |  |  | základní |  | 0 | 0 | 0 | 0 | 0 | 4 | K | 3 | ROZPOCET | 0 | 0 | 0 | 0 | 0 | 1 | 0 | 4 | 51
52 | K | 99.6 | Doprava materiálu na staveniště, doprava vnitrostaveništní | kpl | 1 |  | 0 |  |  |  | základní |  | 0 | 0 | 0 | 0 | 0 | 4 | K | 3 | ROZPOCET | 0 | 0 | 0 | 0 | 0 | 1 | 0 | 4 | 52
| D | D6 | Dokumentace |  |  |  | 0 | [5 empty] | 0 |  | 0 |  | 0 | 1 | D | 3 | ROZPOCET | [6 empty] | 0
53 | K | 99.7 | Dokumentace výrobní, dílenská | hod | 24 |  | 0 |  |  |  | základní |  | 0 | 0 | 0 | 0 | 0 | 4 | K | 4 | ROZPOCET | 0 | 0 | 0 | 0 | 0 | 1 | 0 | 4 | 53
54 | K | 99.8 | Dokumentace skutečného stavu | hod | 6 |  | 0 |  |  |  | základní |  | 0 | 0 | 0 | 0 | 0 | 4 | K | 4 | ROZPOCET | 0 | 0 | 0 | 0 | 0 | 1 | 0 | 4 | 54
| P |  | Poznámka k položce: (tištěná 3 paré + CD) | [15 empty] | P | 4
55 | K | 99.9 | Dokumentace pro předání díla | hod | 4 |  | 0 |  |  |  | základní |  | 0 | 0 | 0 | 0 | 0 | 4 | K | 4 | ROZPOCET | 0 | 0 | 0 | 0 | 0 | 1 | 0 | 4 | 55
| P |  | Poznámka k položce: - návod k obsluze - generální a jednotlivých přístrojů, - protokol o zaškolení, - protokol o uvedení zařízení do provozu, - protokol o předání zařízení, - barevné schéma zařízení A3, v zatavené fólii, 2ks, - ostatní potřebné protokoly (pokud budou potřebné) | [15 empty] | P | 4

## OST - Ostatní a vedlejší ...
| List obsahuje: |  | 1) Krycí list soupisu | 2) Rekapitulace |  |  | 3) Soupis prací | Zpět na list: | Rekapitulace stavby
{00ac4391-b439-43c5-8f0c-7c0895491c66}
2
| KRYCÍ LIST SOUPISU | [8 empty] | v --- níže se nacházejí doplnkové a pomocné údaje k sestavám --- v | [8 empty] | False
Stavba:
MU BRNO - STAVEBNÍ ÚPRAVY PRO ÚVIS MENDELU
Objekt:
OST - Ostatní a vedlejší náklady
| KSO: |  |  |  |  | CC-CZ:
| Místo: |  | Brno |  |  | Datum: | 1.7.2016
| Zadavatel: |  |  |  |  | IČ:
|  | Mendelova univerzita v Brně |  |  |  | DIČ:
| Uchazeč: |  |  |  |  | IČ:
DIČ:
| Projektant: |  |  |  |  | IČ:
DIČ:
Poznámka:
| Cena bez DPH | [5 empty] | 0
|  |  | Základ daně |  |  | Sazba daně | Výše daně
| DPH | základní | 0 |  |  | 21% | 0
|  | snížená | 0 |  |  | 15% | 0
|  | zákl. přenesená | 0 |  |  | 21% | 0
|  | sníž. přenesená | 0 |  |  | 15% | 0
|  | nulová | 0 |  |  | 0% | 0
| Cena s DPH |  |  | v | CZK |  | 0
REKAPITULACE ČLENĚNÍ SOUPISU PRACÍ
Stavba:
MU BRNO - STAVEBNÍ ÚPRAVY PRO ÚVIS MENDELU
Objekt:
OST - Ostatní a vedlejší náklady
Místo: |  |  | Brno |  |  | Datum: | 1.7.2016
Zadavatel: |  |  | Mendelova univerzita v Brně |  |  | Projektant:
Uchazeč:
Kód dílu - Popis | [6 empty] | Cena celkem [CZK]
Náklady soupisu celkem | [6 empty] | 0 | [12 empty] | -1
| 00 - Vedlejší náklady | [5 empty] | 0
| 11 - Ostatní náklady | [5 empty] | 0
SOUPIS PRACÍ
Stavba:
MU BRNO - STAVEBNÍ ÚPRAVY PRO ÚVIS MENDELU
Objekt:
OST - Ostatní a vedlejší náklady
Místo: |  |  | Brno |  |  | Datum: | 1.7.2016
Zadavatel: |  |  | Mendelova univerzita v Brně |  |  | Projektant:
Uchazeč:
PČ | Typ | Kód | Popis | MJ | Množství | J.cena [CZK] | Cena celkem [CZK] | Cenová soustava |  | Poznámka | DPH | J. Nh [h] | Nh celkem [h] | J. hmotnost [t] | Hmotnost celkem [t] | J. suť [t] | Suť Celkem [t]
Náklady soupisu celkem | [6 empty] | 0 | [5 empty] | 0 |  | 0 |  | 0 |  | D | -1 | [7 empty] | 0
| D | 00 | Vedlejší náklady |  |  |  | 0 | [5 empty] | 0 |  | 0 |  | 0 | 1 | D | 0 | ROZPOCET | [6 empty] | 0
1 | K | 00.01 | Dočasné vybavení - kanceláře na stavbě pro účastníky výstavy | kpl | 1 |  | 0 |  |  |  | základní |  | 0 | 0 | 0 | 0 | 0 | 4 | K | 1 | ROZPOCET | 0 | 0 | 0 | 0 | 0 | 1 | 0 | 4 | 1
2 | K | 00.02 | Telefon a Internet pro potřebu účastníků výstavby | kpl | 1 |  | 0 |  |  |  | základní |  | 0 | 0 | 0 | 0 | 0 | 4 | K | 1 | ROZPOCET | 0 | 0 | 0 | 0 | 0 | 1 | 0 | 4 | 2
3 | K | 00.03 | Dočasné oplocení, ochranné zábradlí brány, branky apod. | kpl | 1 |  | 0 |  |  |  | základní |  | 0 | 0 | 0 | 0 | 0 | 4 | K | 1 | ROZPOCET | 0 | 0 | 0 | 0 | 0 | 1 | 0 | 4 | 3
4 | K | 00.04 | Sociální zařízení pro pracovníky dodavatele | kpl | 1 |  | 0 |  |  |  | základní |  | 0 | 0 | 0 | 0 | 0 | 4 | K | 1 | ROZPOCET | 0 | 0 | 0 | 0 | 0 | 1 | 0 | 4 | 4
5 | K | 00.05 | Vývěsní štíty pro Klienta, dodavatele, konzultanta a architekty | kpl | 1 |  | 0 |  |  |  | základní |  | 0 | 0 | 0 | 0 | 0 | 4 | K | 1 | ROZPOCET | 0 | 0 | 0 | 0 | 0 | 1 | 0 | 4 | 5
6 | K | 00.06 | Ochrana inženýrských sítí | kpl | 1 |  | 0 |  |  |  | základní |  | 0 | 0 | 0 | 0 | 0 | 4 | K | 1 | ROZPOCET | 0 | 0 | 0 | 0 | 0 | 1 | 0 | 4 | 6
7 | K | 00.07 | Protipožární opatření v průběhu výstavby | kpl | 1 |  | 0 |  |  |  | základní |  | 0 | 0 | 0 | 0 | 0 | 4 | K | 1 | ROZPOCET | 0 | 0 | 0 | 0 | 0 | 1 | 0 | 4 | 7
8 | K | 00.08 | Vodné, stočné pro stavbu | kpl | 1 |  | 0 |  |  |  | základní |  | 0 | 0 | 0 | 0 | 0 | 4 | K | 1 | ROZPOCET | 0 | 0 | 0 | 0 | 0 | 1 | 0 | 4 | 8
9 | K | 00.09 | Osvětlení a spotřeba el. energie pro stavbu | kpl | 1 |  | 0 |  |  |  | základní |  | 0 | 0 | 0 | 0 | 0 | 4 | K | 1 | ROZPOCET | 0 | 0 | 0 | 0 | 0 | 1 | 0 | 4 | 9
10 | K | 00.10 | Průběžný úklid a odvoz odpadků v době výstavby | kpl | 1 |  | 0 |  |  |  | základní |  | 0 | 0 | 0 | 0 | 0 | 4 | K | 1 | ROZPOCET | 0 | 0 | 0 | 0 | 0 | 1 | 0 | 4 | 10
11 | K | 00.11 | Dočasná opatření proti prachu ze stavební činnosti interierové provizorní prachotěsné příčky | kpl | 1 |  | 0 |  |  |  | základní |  | 0 | 0 | 0 | 0 | 0 | 4 | K | 1 | ROZPOCET | 0 | 0 | 0 | 0 | 0 | 1 | 0 | 4 | 11
12 | K | 00.12 | Dočasná opatření proti poškození rozvodů TZB interierové provizorní podchycení | kpl | 1 |  | 0 |  |  |  | základní |  | 0 | 0 | 0 | 0 | 0 | 4 | K | 1 | ROZPOCET | 0 | 0 | 0 | 0 | 0 | 1 | 0 | 4 | 12
| D | 11 | Ostatní náklady |  |  |  | 0 | [5 empty] | 0 |  | 0 |  | 0 | 1 | D | 0 | ROZPOCET | [6 empty] | 0
13 | K | 11.01 | Dokumentace skutečného provedení stavby | kpl | 1 |  | 0 |  |  |  | základní |  | 0 | 0 | 0 | 0 | 0 | 4 | K | 1 | ROZPOCET | 0 | 0 | 0 | 0 | 0 | 1 | 0 | 4 | 13
14 | K | 11.02 | Geodeticke práce | kpl | 1 |  | 0 |  |  |  | základní |  | 0 | 0 | 0 | 0 | 0 | 4 | K | 1 | ROZPOCET | 0 | 0 | 0 | 0 | 0 | 1 | 0 | 4 | 14
15 | K | 11.03 | Inženýrská činnost | kpl | 1 |  | 0 |  |  |  | základní |  | 0 | 0 | 0 | 0 | 0 | 4 | K | 1 | ROZPOCET | 0 | 0 | 0 | 0 | 0 | 1 | 0 | 4 | 15
16 | K | 11.03.1 | Dílenská dokumentace | kpl | 1 |  | 0 |  |  |  | základní |  | 0 | 0 | 0 | 0 | 0 | 4 | K | 1 | ROZPOCET | 0 | 0 | 0 | 0 | 0 | 1 | 0 | 4 | 16
17 | K | 11.04 | Fotodokumentace postupu prací | kpl | 1 |  | 0 |  |  |  | základní |  | 0 | 0 | 0 | 0 | 0 | 4 | K | 1 | ROZPOCET | 0 | 0 | 0 | 0 | 0 | 1 | 0 | 4 | 17
18 | K | 11.05 | Posudky, rozbory a návrhy na doplnění fasádních omítek v místě dozdívek | kpl | 1 |  | 0 |  |  |  | základní |  | 0 | 0 | 0 | 0 | 0 | 4 | K | 1 | ROZPOCET | 0 | 0 | 0 | 0 | 0 | 1 | 0 | 4 | 18
19 | K | 11.07 | Kontrola hluku, znečištění a všechny ostatní závazky vyplývající ze zákona | kpl | 1 |  | 0 |  |  |  | základní |  | 0 | 0 | 0 | 0 | 0 | 4 | K | 1 | ROZPOCET | 0 | 0 | 0 | 0 | 0 | 1 | 0 | 4 | 19