## Stavba
#RTSROZP# | Položkový soupis prací, dodávek a služeb
| Zakázka: |  | MENDELOVA UNIVERZITA V BRNĚ
| Objekt: |  | STAVEBNÍ ÚPRAVY STŘECHY,PŮDNÍHO PROSTORU A KANCELÁŘÍ V 6.NP OBJEKTU B
| Rozpočet: |  | SOUHRNNÝ SOUPIS PRACÍ, DODÁVEK A SLUŽEB
| Objednatel: | [5 empty] | CZ-CC : | 126311
[7 empty] | CZ-CPA : | 41.00.48
| Projektant: | [5 empty] | IČ:
DIČ:
| Zhotovitel: | [5 empty] | IČ:
DIČ:
Vypracoval:
| Rozpis ceny | [6 empty] | Celkem
HSV | HSV | [6 empty] | 0
PSV | PSV | [6 empty] | 0
MON | MON | [6 empty] | 0
VN | Vedlejší náklady | [6 empty] | 0
ON | Ostatní náklady | [6 empty] | 0
| Celkem | [6 empty] | 0
Rekapitulace daní
| Základ pro sníženou DPH |  |  | 15 | % | 0 |  |  | CZK
| Snížená DPH |  |  | 15 | % | 0 |  |  | CZK
| Základ pro základní DPH |  |  | 21 | % | 0 |  |  | CZK
| Základní DPH |  |  | 21 | % | 0 |  |  | CZK
| Zaokrouhlení |  |  |  |  | 0 |  |  | CZK
| Cena celkem bez DPH |  |  |  |  | 0 |  |  | CZK
| Cena celkem s DPH |  |  |  |  | 0 |  |  | CZK
|  | v |  |  | dne |  | 2026-07-30
|  |  | Za zhotovitele |  |  |  | Za objednatele
Rekapitulace dílčích částí
#CASTI>> | Číslo | Název |  |  | Základ pro sníženou DPH | Základ pro základní DPH | DPH celkem | Cena celkem | %
0 | Rozpočet | Mendelu - Úprava střechy,půdy a kanceláří |  |  | #VALUE! | #VALUE! | #VALUE! | #VALUE!
| Celkem za stavbu |  |  |  | 0 | 0 | 0 | 0 | 0
Rekapitulace dílů
| Číslo | Název |  |  | Typ dílu |  |  | Celkem
| 0 | Přípravné a přidružené práce |  |  | HSV |  |  | 0
| 3 | Svislé a kompletní konstrukce |  |  | HSV |  |  | 0
| 311 | Sádrokartonové konstrukce |  |  | HSV |  |  | 0
| 4 | Vodorovné konstrukce |  |  | HSV |  |  | 0
| 61 | Upravy povrchů vnitřní |  |  | HSV |  |  | 0
| 63 | Podlahy a podlahové konstrukce |  |  | HSV |  |  | 0
| 90 | Přípočty |  |  | HSV |  |  | 0
| 94 | Lešení a stavební výtahy |  |  | HSV |  |  | 0
| 95 | Dokončovací kce na pozem.stav. |  |  | HSV |  |  | 0
| 96 | Bourání konstrukcí |  |  | HSV |  |  | 0
| 99 | Staveništní přesun hmot |  |  | HSV |  |  | 0
| 711 | Izolace proti vodě |  |  | PSV |  |  | 0
| 712 | Živičné krytiny |  |  | PSV |  |  | 0
| 713 | Izolace tepelné |  |  | PSV |  |  | 0
| 762 | Konstrukce tesařské |  |  | PSV |  |  | 0
| 764 | Konstrukce klempířské |  |  | PSV |  |  | 0
| 765 | Krytiny tvrdé |  |  | PSV |  |  | 0
| 766 | Konstrukce truhlářské |  |  | PSV |  |  | 0
| 767 | Konstrukce zámečnické |  |  | PSV |  |  | 0
| 783 | Nátěry |  |  | PSV |  |  | 0
| 784 | Malby |  |  | PSV |  |  | 0
| M21 | Elektromontáže |  |  | MON |  |  | 0
| M24 | Montáže vzduchotechnických zař |  |  | MON |  |  | 0
| M99 | Skladby střech a konstrukcí |  |  | MON |  |  | 0
| VN+ON | Vedlejší a ostatní náklady |  |  | VN |  |  | 0
| Cena celkem | [6 empty] | 0
Note on C13: PSČ
Note on D11: Název
Note on D12: Ulice
Note on D13: Ulice
Note on I11: IČO
Note on I12: DIČ

## VzorPolozky (hidden)
Položkový rozpočet
Z:
O:
R:

## VN+ON
P.č. | Číslo položky | Název položky | MJ | množství | cena / MJ | celkem | Cen. soustava
| Ceník, kapitola | Poznámka uchazeče
Díl: | VN | Vedlejší náklady |  |  | 0
1 | 005121010R | Vybudování zařízení staveniště - 4ks buněk, koordinační činnost, provoz zařízení staveniště, odstranění zařízení staveniště, ostatní náklady z provozu staveniště, pronájem 4ks buněk pod dobu realizace díla | % | 3 |  | 0 | RTS_I/2018
Náklady spojené s případným vypracováním projektové dokumentace zařízení staveniště, zřízením přípojek energií k objektům zařízení staveniště, vybudování případných měřících odběrných míst a zřízení, případná příprava území pro objekty zařízení staveniště a vlastní vybudování objektů zařízení staveniště, zajištění a osazení vhodného typu jeřábu a příslušenství,
Náklady na vybavení objektů zařízení staveniště , náklady na energie spotřebované dodavatelem v rámci provozu zařízení staveniště, náklady na spotřebovanou energii během výstavby, elektro, vodné stočné ,náklady na potřebný úklid v prostorách zařízení staveniště, náklady na nutnou údržbu a opravy na objektech zařízení staveniště a na přípojkách energií.
Odstranění objektů zařízení staveniště včetně přípojek energií a jejich odvoz. Položka zahrnuje i náklady na úpravu povrchů po odstranění zařízení staveniště a úklid ploch, na kterých bylo zařízení staveniště provozováno.
Náklady spojené s provozem staveniště, které vzniknou dodavateli podle podmínek smlouvy. Náklady spojené s účastí zhotovitele na předání a převzetí staveniště.
2 | 1 | Realizace plochy pro zařízení staveniště a WC, betonové panely,uvedení plochy do původního stavu | m2 | 84 |  | 0 | RTS_I/2018
Plocha pro 4 ks buněk a chodbu, 4x3x6 + 6x2 = 84m2
Díl: | ON | Ostatní náklady |  |  | 0
3 | 005211020R | Ochrana stávajících inženýrských sítí na staveništi | Soubor | 1 |  | 0 | RTS_I/2018
Náklady na přezkoumání podkladů objednatele o stavu inženýrských sítí probíhajících staveništěm nebo dotčenými stavbou i mimo území staveniště, kontrola a vytýčení jejich skutečné trasy a provedení ochranných opatření pro zabezpečení stávajících inženýrských sítí.
4 | 1 | Vyčištění území, vč. naložení, odvozu a uložení materiálu na skládku, uvedení prostoru zařízení, staveniště do původního stavu, vyčištění | Soubor | 1 |  | 0 | Vlastní
5 | 005211080R | Bezpečnostní a hygienická opatření na staveništi | Soubor | 1 |  | 0 | RTS_I/2018
Náklady na ochranu staveniště před vstupem nepovolaných osob, včetně příslušného značení, náklady na bezpečné zajištění prostoru na úrovni terénu a přístupových komunikacích pod místem práce a jeho okolí proti pádu předmětů a materiálu, náklady na vypracování potřebné dokumentace pro provoz staveniště z hlediska požární ochrany (požární řád a poplachová směrnice) a z hlediska provozu staveniště (provozně dopravní řád).
6 | 3 | Veškeré výrobní a dílenská dokumentace vč. stabilizačního plánu | Soubor | 1 |  | 0 | Vlastní
7 | 4 | Provoz investora - práce v kancelářích prováděné po etapách | Soubor | 1 |  | 0 | Vlastní
8 | 5 | Dohled nad bezpečností stavby | Soubor | 1 |  | 0 | Vlastní
9 | 6 | Plán organizace výstavby, koordinace s investorem a provozem areálu | Soubor | 1 |  | 0 | Vlastní
10 | 7 | Vypracování dokumentace skutečného provedení stavby dle SoD, platné legislativy, podmínek a, požadavků investora a uživatele a podmínek dotačního titulu. | Soubor | 1 |  | 0 | Vlastní
11 | 8 | Bezpečnostní opatření na ochranu osob a majetku v rozsahu platné legislativy a dle podmínek v SoD | Soubor | 1 |  | 0 | Vlastní
12 | 9 | Bezpečnostní oplocení kolem celé stavby,v. 180cm, ve vzdálenosti 5m od objektu, zajištění přístupu a příjezdu na staveniště-branky a brány, pod okončení stavby demontáž a uvedení ploch do původního stavu | mb | 395 |  | 0 | Vlastní
13 | 10 | Ochrana vstupů, lehké lešení, min. šířka 2m, podchodná výška 2,1m, střecha z OSB desek a geotextilie,osvětlení po dobu realizace | m2 | 45 |  | 0 | Vlastní
2*(3,8+2*2+2,6*2+5,1+2,2*2)
14 | 11 | Ochrana míst ve styku objektu s komunikací, lehké lešení, min. šířka 5,0m, průjezdná výška 4,1m, střecha z OSB desek a geotextilie,osvětlení po dobu realizace | m2 | 100 |  | 0 | Vlastní
5*(7+13)
15 | 12 | Zabezpečení staveniště, vnější stavby a ploch dotčených stavbou, vybavení proti odcizení a škodám | Soubor | 1 |  | 0 | Vlastní
16 | 13 | Zajištění průzkumů, zkoušek, atestů, sond apod. uvedených v rozhodnutích a v projektové, dokumetnaci nezbytně nutných k provedení díla | Soubor | 1 |  | 0 | Vlastní
17 | 14 | Uvedení pozemků a všech povrchů dotčených stavbou do původního stavu | Soubor | 1 |  | 0 | Vlastní
18 | 15 | Fotodokumentace průběhu výstavby a dle specifikace uvedené SoD | Soubor | 1 |  | 0 | Vlastní
|  | CELKEM VN + ON |  |  | 0

## Pol
Položkový soupis prací, dodávek a služeb | [12 empty] | #TypZaznamu#
S: |  | MENDELOVA UNIVERZITA V BRNĚ | [10 empty] | STA
O: |  | STAVEBNÍ ÚPRAVY STŘECHY,PŮDNÍHO PROSTORU A KANCELÁŘÍ V 6.NP OBJEKTU B | [10 empty] | OBJ
R: |  | SOUHRNNÝ SOUPIS PRACÍ, DODÁVEK A SLUŽEB | [10 empty] | ROZ
C: | [12 empty] | CAS_STR
P.č. | Číslo položky | Název položky | MJ | množství | cena / MJ | Celkem | Cen. soustava | Investice | Inv evid | Neinv.
Díl: | 0 | Přípravné a přidružené práce |  |  |  | 0 |  | 0 |  |  |  |  | DIL
1 | 0.01 | Zakrývání a ochrana stávajících konstrukcí, před zničením,krycí plachty a desky | m2 | 133 |  | 0 | vlastní | 0 |  |  |  |  | POL1_0
|  | 55+78 |  | 133 |  |  |  | 0 |  |  |  |  | VV | 0
2 | 0.02 | Vytyčení a pasportizace stávajících rozvodů IS | kus | 1 |  | 0 | vlastní | 0 |  |  |  |  | POL1_0
|  | 1*1 |  | 1 |  |  |  | 0 |  |  |  |  | VV | 0
3 | 0.03 | Provedení doplňujících sond do konstrukcí, v průběhu výstavby | kus | 5 |  | 0 | vlastní | 0 |  |  |  |  | POL1_0
|  | 3+2 |  | 5 |  |  |  | 0 |  |  |  |  | VV | 0
Díl: | 3 | Svislé a kompletní konstrukce |  |  |  | 0 |  | 0 |  |  |  |  | DIL
4 | 311231114RT2 | Zdivo nosné cihelné z CP 29 P15 na MVC 2,5, tloušťka zdiva 30 cm | m3 | 16.47 |  | 0 | RTS_II/2018 | 0 |  |  |  |  | POL1_0
|  | bez další povrchové úpravy!!!: |  |  |  |  | 0 | 0 |  |  |  |  | VV | 0
|  | dozdívka k úrovni střešního pláště po obvodu:0,3*0,15*366 |  | 16.47 |  |  | 0 | 0 |  |  |  |  | VV | 0
Díl: | 311 | Sádrokartonové konstrukce |  |  |  | 0 |  | 0 |  |  |  |  | DIL
5 | 767584642R00 | Montáž podhledů ostatních - desky minerální | m2 | 196.5 |  | 0 | RTS_II/2018 | 0 |  |  |  |  | POL1_0
|  | 6.NP:96,5+100 |  | 196.5 |  |  | 0 | 0 |  |  |  |  | VV | 0
6 | 311.1 | Dočasné protiprašné a protihlukové příčky s dveřmi, kotvení,doplňky,detaily,vč. demontáže | m2 | 44.42 |  | 0 | vlastní | 0 |  |  |  |  | POL1_0
|  | 2,65*(1,6*8)+3,5*3 |  | 44.42 |  |  | 0 | 0 |  |  |  |  | VV | 0
Díl: | 4 | Vodorovné konstrukce |  |  |  | 0 |  | 0 |  |  |  |  | DIL
7 | 411354173R00 | Podpěrná konstr. stropů do 12 kPa - zřízení | m2 | 498 |  | 0 | RTS_II/2018 | 0 |  |  |  |  | POL1_0
|  | podepření krovu v místě výměn prvků:0,3*1660 |  | 498 |  |  | 0 | 0 |  |  |  |  | VV | 0
8 | 411354174R00 | Podpěrná konstr. stropů do 12 kPa - odstranění | m2 | 498 |  | 0 | RTS_II/2018 | 0 |  |  |  |  | POL1_0
|  | podepření krovu v místě výměn prvků:0,3*1660 |  | 498 |  |  | 0 | 0 |  |  |  |  | VV | 0
Díl: | 61 | Upravy povrchů vnitřní |  |  |  | 0 |  | 0 |  |  |  |  | DIL
9 | 612401191RT2 | Omítka malých ploch vnitřních stěn do 0,09 m2, vápennou štukovou omítkou | kus | 27 |  | 0 | RTS_II/2018 | 0 |  |  |  |  | POL1_0
|  | 6.NP:18+9 |  | 27 |  |  | 0 | 0 |  |  |  |  | VV | 0
10 | 612401291RT2 | Omítka malých ploch vnitřních stěn do 0,25 m2, vápennou štukovovou omítkou | kus | 11 |  | 0 | RTS_II/2018 | 0 |  |  |  |  | POL1_0
|  | 6.NP:8+3 |  | 11 |  |  | 0 | 0 |  |  |  |  | VV | 0
11 | 612481211RT2 | Montáž výztužné sítě(perlinky)do stěrky-vnit.stěny, včetně výztužné sítě a stěrkového tmelu | m2 | 7.8 |  | 0 | RTS_II/2018 | 0 |  |  |  |  | POL1_0
|  | lokální opravy: |  |  |  |  | 0 | 0 |  |  |  |  | VV | 0
|  | 6.NP:(19+7)*0,3 |  | 7.8 |  |  | 0 | 0 |  |  |  |  | VV | 0
12 | 612421331R00 | Oprava vápen.omítek stěn do 30 % pl. - štukových | m2 | 56 |  | 0 | RTS_II/2018 | 0 |  |  |  |  | POL1_0
|  | lokální opravy: |  |  |  |  | 0 | 0 |  |  |  |  | VV | 0
|  | 6.NP:19+7 |  | 26 |  |  | 0 | 0 |  |  |  |  | VV | 0
|  | stěny zídek schodišť:30*1 |  | 30 |  |  | 0 | 0 |  |  |  |  | VV | 0
13 | 612473185R00 | Příplatek za zabudované omítníky v ploše stěn | m2 | 56 |  | 0 | RTS_II/2018 | 0 |  |  |  |  | POL1_0
|  | lokální opravy: |  |  |  |  | 0 | 0 |  |  |  |  | VV | 0
|  | 6.NP:19+7 |  | 26 |  |  | 0 | 0 |  |  |  |  | VV | 0
|  | stěny zídek schodišť:30*1 |  | 30 |  |  | 0 | 0 |  |  |  |  | VV | 0
14 | 612473186R00 | Příplatek za zabudované rohovníky, stěny | m | 17.3 |  | 0 | RTS_II/2018 | 0 |  |  |  |  | POL1_0
|  | lokální opravy: |  |  |  |  | 0 | 0 |  |  |  |  | VV | 0
|  | 6.NP:8,1*1 |  | 8.1 |  |  | 0 | 0 |  |  |  |  | VV | 0
|  | stěny zídek schodišť:9,2*1 |  | 9.2 |  |  | 0 | 0 |  |  |  |  | VV | 0
Díl: | 63 | Podlahy a podlahové konstrukce |  |  |  | 0 |  | 0 |  |  |  |  | DIL
15 | 632411104R00 | Vyrovnávací stěrka , ruční zprac. tl.4 mm | m2 | 170 |  | 0 | RTS_II/2018 | 0 |  |  |  |  | POL1_0
|  | Nové podlahy-výměry viz hodnoty v PD: |  |  |  |  | 0 | 0 |  |  |  |  | VV | 0
|  | ST-P:170 |  | 170 |  |  | 0 | 0 |  |  |  |  | VV | 0
Díl: | 90 | Přípočty |  |  |  | 0 |  | 0 |  |  |  |  | DIL
16 | 90.1 | Stavební přípomoce pro profese,zapravování, začišťování po rozvodech | soubor | 1 |  | 0 | vlastní | 0 |  |  |  |  | POL1_0
|  | 1*1 |  | 1 |  |  | 0 | 0 |  |  |  |  | VV | 0
17 | 90.2 | HZS, Práce v tarifní třídě 4 | soubor | 1 |  | 0 | vlastní | 0 |  |  |  |  | POL1_0
|  | pomocné práce pro profese a koordinaci:1*1 |  | 1 |  |  | 0 | 0 |  |  |  |  | VV | 0
Díl: | 94 | Lešení a stavební výtahy |  |  |  | 0 |  | 0 |  |  |  |  | DIL
18 | 945931101R00 | Zřízení horolezeckého úvazu pro práci ve výškách,včetně zajištění statického posudku před použitím úvazu,kotvení,doplňky,detaily,D+M | kus | 15 |  | 0 | RTS_II/2018 | 0 |  |  |  |  | POL1_0
|  | střecha:8+7 |  | 15 |  |  | 0 | 0 |  |  |  |  | VV | 0
Díl: | 95 | Dokončovací kce na pozem.stav. |  |  |  | 0 |  | 0 |  |  |  |  | DIL
19 | 952902110R00 | Čištění zametáním v místnostech a chodbách | m2 | 1856.5 |  | 0 | RTS_II/2018 | 0 |  |  |  |  | POL1_0
|  | Bourané podlahy: |  |  |  |  | 0 | 0 |  |  |  |  | VV | 0
|  | S7.1:995 |  | 995 |  |  | 0 | 0 |  |  |  |  | VV | 0
|  | S7.2:390 |  | 390 |  |  | 0 | 0 |  |  |  |  | VV | 0
|  | S7.3:210 |  | 210 |  |  | 0 | 0 |  |  |  |  | VV | 0
|  | S7.4:65 |  | 65 |  |  | 0 | 0 |  |  |  |  | VV | 0
|  | chodby s podhledy:96,5+100 |  | 196.5 |  |  | 0 | 0 |  |  |  |  | VV | 0
20 | 952902211R00 | Dezinfekce podlah a stěn-mikrobi z holub.trusu 1x | m2 | 1660 |  | 0 | RTS_II/2018 | 0 |  |  |  |  | POL1_0
|  | Bourané podlahy: |  |  |  |  | 0 | 0 |  |  |  |  | VV | 0
|  | S7.1:995 |  | 995 |  |  | 0 | 0 |  |  |  |  | VV | 0
|  | S7.2:390 |  | 390 |  |  | 0 | 0 |  |  |  |  | VV | 0
|  | S7.3:210 |  | 210 |  |  | 0 | 0 |  |  |  |  | VV | 0
|  | S7.4:65 |  | 65 |  |  | 0 | 0 |  |  |  |  | VV | 0
21 | 952902212R00 | Dezinsekce-postřik podlah a stěn-holubí roztoči 1x | m2 | 1660 |  | 0 | RTS_II/2018 | 0 |  |  |  |  | POL1_0
|  | Bourané podlahy: |  |  |  |  | 0 | 0 |  |  |  |  | VV | 0
|  | S7.1:995 |  | 995 |  |  | 0 | 0 |  |  |  |  | VV | 0
|  | S7.2:390 |  | 390 |  |  | 0 | 0 |  |  |  |  | VV | 0
|  | S7.3:210 |  | 210 |  |  | 0 | 0 |  |  |  |  | VV | 0
|  | S7.4:65 |  | 65 |  |  | 0 | 0 |  |  |  |  | VV | 0
22 | 952902212R0X | Deratizace-postřik podlah a stěn-holubí roztoči 1x | m2 | 1660 |  | 0 | vlastní | 0 |  |  |  |  | POL1_0
|  | Bourané podlahy: |  |  |  |  | 0 | 0 |  |  |  |  | VV | 0
|  | S7.1:995 |  | 995 |  |  | 0 | 0 |  |  |  |  | VV | 0
|  | S7.2:390 |  | 390 |  |  | 0 | 0 |  |  |  |  | VV | 0
|  | S7.3:210 |  | 210 |  |  | 0 | 0 |  |  |  |  | VV | 0
|  | S7.4:65 |  | 65 |  |  | 0 | 0 |  |  |  |  | VV | 0
23 | 952901111R00 | Vyčištění budov o výšce podlaží do 4 m | m2 | 1660 |  | 0 | RTS_II/2018 | 0 |  |  |  |  | POL1_0
|  | Nové podlahy-výměry viz hodnoty v PD: |  |  |  |  | 0 | 0 |  |  |  |  | VV | 0
|  | S7.1a:995 |  | 995 |  |  | 0 | 0 |  |  |  |  | VV | 0
|  | S7.2a:390 |  | 390 |  |  | 0 | 0 |  |  |  |  | VV | 0
|  | S7.3a:210 |  | 210 |  |  | 0 | 0 |  |  |  |  | VV | 0
|  | S7.4a:65 |  | 65 |  |  | 0 | 0 |  |  |  |  | VV | 0
Díl: | 96 | Bourání konstrukcí |  |  |  | 0 |  | 0 |  |  |  |  | DIL
24 | 963016211R0X | DMTZ podhledu SDK z kazet 600x600 mm, pro další použití, uskladnění | m2 | 96.5 |  | 0 | vlastní | 0 |  |  |  |  | POL1_0
|  | 6.NP: |  |  |  |  | 0 | 0 |  |  |  |  | VV | 0
|  | 1:96,5*1 |  | 96.5 |  |  | 0 | 0 |  |  |  |  | VV | 0
25 | 963016211R0Y | DMTZ podhledu SDK z kazet 250x1600 mm, pro další použití, uskladnění | m2 | 100 |  | 0 | vlastní | 0 |  |  |  |  | POL1_0
|  | 6.NP: |  |  |  |  | 0 | 0 |  |  |  |  | VV | 0
|  | 2:100*1 |  | 100 |  |  | 0 | 0 |  |  |  |  | VV | 0
26 | 965082923R00 | Odstranění násypu tl. do 10 cm, plocha nad 2 m2 | m3 | 13.65 |  | 0 | RTS_II/2018 | 0 |  |  |  |  | POL1_0
|  | Bourané podlahy: |  |  |  |  | 0 | 0 |  |  |  |  | VV | 0
|  | S7.2:390*0,03 |  | 11.7 |  |  | 0 | 0 |  |  |  |  | VV | 0
|  | S7.4:65*0,03 |  | 1.95 |  |  | 0 | 0 |  |  |  |  | VV | 0
27 | 965031131R00 | Bourání podlah z cihel naplocho, plochy nad 1 m2 | m2 | 455 |  | 0 | RTS_II/2018 | 0 |  |  |  |  | POL1_0
|  | Bourané podlahy: |  |  |  |  | 0 | 0 |  |  |  |  | VV | 0
|  | S7.2:390 |  | 390 |  |  | 0 | 0 |  |  |  |  | VV | 0
|  | S7.4:65 |  | 65 |  |  | 0 | 0 |  |  |  |  | VV | 0
28 | 713100823R00 | Odstr. tepelné izolace, kombidesky 1str.tl.do 5 cm | m2 | 600 |  | 0 | RTS_II/2018 | 0 |  |  |  |  | POL1_0
|  | Bourané podlahy: |  |  |  |  | 0 | 0 |  |  |  |  | VV | 0
|  | S7.2:390 |  | 390 |  |  | 0 | 0 |  |  |  |  | VV | 0
|  | S7.3:210 |  | 210 |  |  | 0 | 0 |  |  |  |  | VV | 0
29 | 713100824R00 | Odstr. tepelné izolace, kombidesky 1str. nad 5 cm | m2 | 2810 |  | 0 | RTS_II/2018 | 0 |  |  |  |  | POL1_0
|  | Bourané podlahy: |  |  |  |  | 0 | 0 |  |  |  |  | VV | 0
|  | S7.1:995*2 |  | 1990 |  |  | 0 | 0 |  |  |  |  | VV | 0
[7 empty] | 0 | 0 |  |  |  |  | VV | 0
|  | Bourané střechy: |  |  |  |  | 0 | 0 |  |  |  |  | VV | 0
|  | STR01:820 |  | 820 |  |  | 0 | 0 |  |  |  |  | VV | 0
30 | 711140101R00 | Odstr.izolace proti vlhk.vodor. pásy přitav.,1vrst | m2 | 995 |  | 0 | RTS_II/2018 | 0 |  |  |  |  | POL1_0
|  | Bourané podlahy: |  |  |  |  | 0 | 0 |  |  |  |  | VV | 0
|  | S7.1:995 |  | 995 |  |  | 0 | 0 |  |  |  |  | VV | 0
31 | 711170101R00 | Odstr.izolace proti vlhkosti vodorovná fólie,volně | m2 | 995 |  | 0 | RTS_II/2018 | 0 |  |  |  |  | POL1_0
|  | Bourané podlahy: |  |  |  |  | 0 | 0 |  |  |  |  | VV | 0
|  | S7.1:995 |  | 995 |  |  | 0 | 0 |  |  |  |  | VV | 0
32 | 965042141RT1 | Bourání mazanin betonových tl. 10 cm, nad 4 m2, ručně tl. mazaniny 5 - 8 cm | m3 | 29.85 |  | 0 | RTS_II/2018 | 0 |  |  |  |  | POL1_0
|  | Bourané podlahy: |  |  |  |  | 0 | 0 |  |  |  |  | VV | 0
|  | S7.1:995*0,03 |  | 29.85 |  |  | 0 | 0 |  |  |  |  | VV | 0
33 | 762900020RA0 | Demontáž dřevěného schodiště,vč. podstupnic, vč. zábradlí | m | 2.5 |  | 0 | RTS_II/2018 | 0 |  |  |  |  | POL2_0
|  | 7.NP: |  |  |  |  | 0 | 0 |  |  |  |  | VV | 0
|  | 5:2,5*1 |  | 2.5 |  |  | 0 | 0 |  |  |  |  | VV | 0
34 | 762331814R00 | Demontáž konstrukcí krovů z hranolů do 450 cm2 | m | 3080 |  | 0 | RTS_II/2018 | 0 |  |  |  |  | POL1_0
|  | prvky krovu z 30%:3080*1 |  | 3080 |  |  | 0 | 0 |  |  |  |  | VV | 0
35 | 762342811R00 | Demontáž laťování střech, rozteč latí do 22 cm | m2 | 2406 |  | 0 | RTS_II/2018 | 0 |  |  |  |  | POL1_0
|  | Bourané střechy: |  |  |  |  | 0 | 0 |  |  |  |  | VV | 0
|  | STR01:820 |  | 820 |  |  | 0 | 0 |  |  |  |  | VV | 0
|  | STR02:1586 |  | 1586 |  |  | 0 | 0 |  |  |  |  | VV | 0
36 | 765799301R00 | Demontáž podstřešní fólie | m2 | 915.9 |  | 0 | RTS_II/2018 | 0 |  |  |  |  | POL1_0
|  | Bourané střechy: |  |  |  |  | 0 | 0 |  |  |  |  | VV | 0
|  | STR01:820 |  | 820 |  |  | 0 | 0 |  |  |  |  | VV | 0
|  | STR03:59 |  | 59 |  |  | 0 | 0 |  |  |  |  | VV | 0
|  | STR05:36,9 |  | 36.9 |  |  | 0 | 0 |  |  |  |  | VV | 0
37 | 764311842RT1 | Demont. krytiny, tabule 2 x 1m, nad 25 m2, nad 45°, z Pz plechu | m2 | 10.3 |  | 0 | RTS_II/2018 | 0 |  |  |  |  | POL1_0
|  | Bourané střechy: |  |  |  |  | 0 | 0 |  |  |  |  | VV | 0
|  | STR04:10,3 |  | 10.3 |  |  | 0 | 0 |  |  |  |  | VV | 0
38 | 764312842R00 | Demont. krytiny, tab.2 x 0,67 m,nad 25 m2, nad 45°, CU plechové šablony | m2 | 3152.1 |  | 0 | RTS_II/2018 | 0 |  |  |  |  | POL1_0
|  | Bourané střechy: |  |  |  |  | 0 | 0 |  |  |  |  | VV | 0
|  | STR01:820 |  | 820 |  |  | 0 | 0 |  |  |  |  | VV | 0
|  | STR02:1586 |  | 1586 |  |  | 0 | 0 |  |  |  |  | VV | 0
|  | STR03:59 |  | 59 |  |  | 0 | 0 |  |  |  |  | VV | 0
|  | STR05:36,9 |  | 36.9 |  |  | 0 | 0 |  |  |  |  | VV | 0
|  | Střecha - BP: |  |  |  |  | 0 | 0 |  |  |  |  | VV | 0
|  | 2:6,2*20 |  | 124 |  |  | 0 | 0 |  |  |  |  | VV | 0
|  | 3:11,9*30 |  | 357 |  |  | 0 | 0 |  |  |  |  | VV | 0
|  | 4:9*5 |  | 45 |  |  | 0 | 0 |  |  |  |  | VV | 0
|  | 5:7,5*1 |  | 7.5 |  |  | 0 | 0 |  |  |  |  | VV | 0
|  | 6:21,5*2 |  | 43 |  |  | 0 | 0 |  |  |  |  | VV | 0
|  | 7:10,5*1 |  | 10.5 |  |  | 0 | 0 |  |  |  |  | VV | 0
|  | 8:8,6*1 |  | 8.6 |  |  | 0 | 0 |  |  |  |  | VV | 0
|  | 9:11,9*1 |  | 11.9 |  |  | 0 | 0 |  |  |  |  | VV | 0
|  | 10:36,9*1 |  | 36.9 |  |  | 0 | 0 |  |  |  |  | VV | 0
|  | 11:5,8*1 |  | 5.8 |  |  | 0 | 0 |  |  |  |  | VV | 0
39 | 764339832R00 | Demontáž lemov. komínů v ploše, hl. kryt, nad 45° | m2 | 192.6 |  | 0 | RTS_II/2018 | 0 |  |  |  |  | POL1_0
|  | komíny:0,8*4+2*5+4,5*4+48*2+7*3+2,8*6+5,2+4,8*2+2*2+8,8 |  | 192.6 |  |  | 0 | 0 |  |  |  |  | VV | 0
40 | 762341811R00 | Demontáž bednění střech rovných z prken hrubých | m2 | 68.4 |  | 0 | RTS_II/2018 | 0 |  |  |  |  | POL1_0
|  | kolem oken:1,2*57 |  | 68.4 |  |  | 0 | 0 |  |  |  |  | VV | 0
41 | 762343811R00 | Demontáž bednění okapů z prken hrubých do 32 mm | m2 | 312.82 |  | 0 | RTS_II/2018 | 0 |  |  |  |  | POL1_0
|  | Střecha - BP: |  |  |  |  | 0 | 0 |  |  |  |  | VV | 0
|  | 13:0,45*99,6*1 |  | 44.82 |  |  | 0 | 0 |  |  |  |  | VV | 0
|  | 15:1*268 |  | 268 |  |  | 0 | 0 |  |  |  |  | VV | 0
42 | 764331852R00 | Demontáž lemování zdí, rš 400 a 500 mm, nad 45° | m | 64.5 |  | 0 | RTS_II/2018 | 0 |  |  |  |  | POL1_0
|  | lemy:59+5,5 |  | 64.5 |  |  | 0 | 0 |  |  |  |  | VV | 0
43 | 764392852R00 | Demontáž úžlabí, rš 660 mm, sklon nad 45° | m | 48.5 |  | 0 | RTS_II/2018 | 0 |  |  |  |  | POL1_0
|  | střecha:9,7+9,4*3+5,3*2 |  | 48.5 |  |  | 0 | 0 |  |  |  |  | VV | 0
44 | 764454803R00 | Demontáž odpadních trub kruhových,D 150 mm | m | 62.4 |  | 0 | RTS_II/2018 | 0 |  |  |  |  | POL1_0
|  | Střecha - BP: |  |  |  |  | 0 | 0 |  |  |  |  | VV | 0
|  | 3:1,6*30 |  | 48 |  |  | 0 | 0 |  |  |  |  | VV | 0
|  | 4:1,6*5 |  | 8 |  |  | 0 | 0 |  |  |  |  | VV | 0
|  | 5:1,6*1 |  | 1.6 |  |  | 0 | 0 |  |  |  |  | VV | 0
|  | 6:1,6*2 |  | 3.2 |  |  | 0 | 0 |  |  |  |  | VV | 0
|  | 7:1,6*1 |  | 1.6 |  |  | 0 | 0 |  |  |  |  | VV | 0
45 | 764352812R00 | Demontáž žlabů půlkruh. rovných, rš 330 mm,nad 45° | m | 100.97 |  | 0 | RTS_II/2018 | 0 |  |  |  |  | POL1_0
|  | Střecha - BP: |  |  |  |  | 0 | 0 |  |  |  |  | VV | 0
|  | 3:2,28*30 |  | 68.4 |  |  | 0 | 0 |  |  |  |  | VV | 0
|  | 4:1,38*5 |  | 6.9 |  |  | 0 | 0 |  |  |  |  | VV | 0
|  | 5:0,92*1 |  | 0.92 |  |  | 0 | 0 |  |  |  |  | VV | 0
|  | 6:5,35*2 |  | 10.7 |  |  | 0 | 0 |  |  |  |  | VV | 0
|  | 7:1,9*1 |  | 1.9 |  |  | 0 | 0 |  |  |  |  | VV | 0
|  | 10:7,75+4,4 |  | 12.15 |  |  | 0 | 0 |  |  |  |  | VV | 0
46 | 764355802R00 | Demontáž žlabů nástřeš. oblých, rš 500 mm, nad 45° | m | 108 |  | 0 | RTS_II/2018 | 0 |  |  |  |  | POL1_0
|  | Střecha - BP: |  |  |  |  | 0 | 0 |  |  |  |  | VV | 0
|  | 12:108*1 |  | 108 |  |  | 0 | 0 |  |  |  |  | VV | 0
47 | 764322832R00 | Demontáž oplechování okapů, TK, rš 400 mm, nad 45° | m | 99.6 |  | 0 | RTS_II/2018 | 0 |  |  |  |  | POL1_0
|  | Střecha - BP: |  |  |  |  | 0 | 0 |  |  |  |  | VV | 0
|  | 13:99,6*1 |  | 99.6 |  |  | 0 | 0 |  |  |  |  | VV | 0
48 | 764322852R0X | Demontáž oplechování okapů, TK, rš100 mm, nad 45° | m | 268 |  | 0 | vlastní | 0 |  |  |  |  | POL1_0
|  | Střecha - BP: |  |  |  |  | 0 | 0 |  |  |  |  | VV | 0
|  | 15:268*1 |  | 268 |  |  | 0 | 0 |  |  |  |  | VV | 0
49 | 764321822R00 | Demontáž oplechování říms, rš 360 mm, nad 45° | m | 226 |  | 0 | RTS_II/2018 | 0 |  |  |  |  | POL1_0
|  | Střecha - BP: |  |  |  |  | 0 | 0 |  |  |  |  | VV | 0
|  | 16:226*1 |  | 226 |  |  | 0 | 0 |  |  |  |  | VV | 0
50 | 764321832R00 | Demontáž oplechování říms, rš 610 mm, nad 45° | m | 53 |  | 0 | RTS_II/2018 | 0 |  |  |  |  | POL1_0
|  | Střecha - BP: |  |  |  |  | 0 | 0 |  |  |  |  | VV | 0
|  | 17:53*1 |  | 53 |  |  | 0 | 0 |  |  |  |  | VV | 0
51 | 764410880R00 | Demontáž oplechování parapetů,rš od 400 do 600 mm | m | 14.12 |  | 0 | RTS_II/2018 | 0 |  |  |  |  | POL1_0
|  | Střecha - BP: |  |  |  |  | 0 | 0 |  |  |  |  | VV | 0
|  | 18:0,55*22 |  | 12.1 |  |  | 0 | 0 |  |  |  |  | VV | 0
|  | 19:0,65*1 |  | 0.65 |  |  | 0 | 0 |  |  |  |  | VV | 0
|  | 19a:0,65*1 |  | 0.65 |  |  | 0 | 0 |  |  |  |  | VV | 0
|  | 20:0,72*1 |  | 0.72 |  |  | 0 | 0 |  |  |  |  | VV | 0
52 | 968061112R00 | Vyvěšení dřevěných okenních křídel pl. do 1,5 m2 | kus | 25 |  | 0 | RTS_II/2018 | 0 |  |  |  |  | POL1_0
|  | Střecha - BP: |  |  |  |  | 0 | 0 |  |  |  |  | VV | 0
|  | 18:22 |  | 22 |  |  | 0 | 0 |  |  |  |  | VV | 0
|  | 19:1 |  | 1 |  |  | 0 | 0 |  |  |  |  | VV | 0
|  | 19a:1 |  | 1 |  |  | 0 | 0 |  |  |  |  | VV | 0
|  | 20:1 |  | 1 |  |  | 0 | 0 |  |  |  |  | VV | 0
53 | 968062355R00 | Vybourání dřevěných rámů oken dvojitých pl. 2 m2 | m2 | 9.2895 |  | 0 | RTS_II/2018 | 0 |  |  |  |  | POL1_0
|  | Střecha - BP: |  |  |  |  | 0 | 0 |  |  |  |  | VV | 0
|  | 18:22*0,5*0,65 |  | 7.15 |  |  | 0 | 0 |  |  |  |  | VV | 0
|  | 19:1*0,6*0,75 |  | 0.45 |  |  | 0 | 0 |  |  |  |  | VV | 0
|  | 19a:1*0,6*0,75 |  | 0.45 |  |  | 0 | 0 |  |  |  |  | VV | 0
|  | 20:1*0,67*1,85 |  | 1.2395 |  |  | 0 | 0 |  |  |  |  | VV | 0
54 | 952902121R00 | Odstranění holubího trusu z podlah do tl. 5 cm | m2 | 332 |  | 0 | RTS_II/2018 | 0 |  |  |  |  | POL1_0
|  | předpoklad 20% plochy: |  |  |  |  | 0 | 0 |  |  |  |  | VV | 0
|  | Bourané podlahy: |  |  |  |  | 0 | 0 |  |  |  |  | VV | 0
|  | Začátek provozního součtu |  |  |  |  | 0 | 0 |  |  |  |  | VV | 2
|  | S7.1:995 |  | 995 |  |  | 0 | 0 |  |  |  |  | VV | 2
|  | S7.2:390 |  | 390 |  |  | 0 | 0 |  |  |  |  | VV | 2
|  | S7.3:210 |  | 210 |  |  | 0 | 0 |  |  |  |  | VV | 2
|  | S7.4:65 |  | 65 |  |  | 0 | 0 |  |  |  |  | VV | 2
|  | Konec provozního součtu |  |  |  |  | 0 | 0 |  |  |  |  | VV | 0
|  | 1660*0,2 |  | 332 |  |  | 0 | 0 |  |  |  |  | VV | 0
55 | 767900090RA0 | Demontáž atypických ocelových konstrukcí | kg | 93 |  | 0 | RTS_II/2018 | 0 |  |  |  |  | POL2_0
|  | kotvící a spojovací prvky:55+38 |  | 93 |  |  | 0 | 0 |  |  |  |  | VV | 0
56 | 96.1 | Úprava ocelové konstrukce el. žlabu, kotvení,doplňky,detaily | bm | 0.6 |  | 0 | vlastní | 0 |  |  |  |  | POL1_0
|  | 7.NP: |  |  |  |  | 0 | 0 |  |  |  |  | VV | 0
|  | 6:0,6*1 |  | 0.6 |  |  | 0 | 0 |  |  |  |  | VV | 0
57 | 96.2 | Demontáž sněhového zachytávače,ocel.prvky,dř.desky, ocel.mřížoviny,vč. kotvení,doplňků | bm | 319 |  | 0 | vlastní | 0 |  |  |  |  | POL1_0
|  | Střecha - BP: |  |  |  |  | 0 | 0 |  |  |  |  | VV | 0
|  | 14:319*1 |  | 319 |  |  | 0 | 0 |  |  |  |  | VV | 0
58 | 96.3 | Zakrytí střechy proti zatečení,dočasná konstrukce, vč. kotvení,doplňků a demontáže | m2 | 2512.2 |  | 0 | vlastní | 0 |  |  |  |  | POL1_0
|  | Bourané střechy: |  |  |  |  | 0 | 0 |  |  |  |  | VV | 0
|  | STR01:820 |  | 820 |  |  | 0 | 0 |  |  |  |  | VV | 0
|  | STR02:1586 |  | 1586 |  |  | 0 | 0 |  |  |  |  | VV | 0
|  | STR03:59 |  | 59 |  |  | 0 | 0 |  |  |  |  | VV | 0
|  | STR04:10,3 |  | 10.3 |  |  | 0 | 0 |  |  |  |  | VV | 0
|  | STR05:36,9 |  | 36.9 |  |  | 0 | 0 |  |  |  |  | VV | 0
59 | 96.4 | Demontáž rozvodů zemnící soustavy, vč. kotvení,doplňků a detailů | mb | 184.5 |  | 0 | vlastní | 0 |  |  |  |  | POL1_0
|  | Střecha:162+4,5*5 |  | 184.5 |  |  | 0 | 0 |  |  |  |  | VV | 0
60 | 979082111R00 | Vnitrostaveništní doprava suti do 10 m | t | 395.3 |  | 0 | RTS_II/2018 | 0 |  |  |  |  | POL1_0
|  | 395,3*1 |  | 395.3 |  |  | 0 | 0 |  |  |  |  | VV | 0
61 | 979082121R00 | Příplatek k vnitrost. dopravě suti za dalších 5 m | t | 12254.3 |  | 0 | RTS_II/2018 | 0 |  |  |  |  | POL1_0
|  | 395,3*31 |  | 12254.3 |  |  | 0 | 0 |  |  |  |  | VV | 0
62 | 979011111R00 | Svislá doprava suti a vybour. hmot za 2.NP a 1.PP, včetně použití shozů | t | 395.3 |  | 0 | RTS_II/2018 | 0 |  |  |  |  | POL1_0
|  | 395,3*1 |  | 395.3 |  |  | 0 | 0 |  |  |  |  | VV | 0
63 | 979011121R00 | Příplatek za každé další podlaží, včetně použití shozů | t | 1976.5 |  | 0 | RTS_II/2018 | 0 |  |  |  |  | POL1_0
|  | 395,3*5 |  | 1976.5 |  |  | 0 | 0 |  |  |  |  | VV | 0
64 | 979081111R00 | Odvoz suti a vybour. hmot na skládku do 1 km | t | 395.3 |  | 0 | RTS_II/2018 | 0 |  |  |  |  | POL1_0
|  | 395,3*1 |  | 395.3 |  |  | 0 | 0 |  |  |  |  | VV | 0
65 | 979081121R00 | Příplatek k odvozu za každý další 1 km | t | 3953 |  | 0 | RTS_II/2018 | 0 |  |  |  |  | POL1_0
|  | 395,3*10 |  | 3953 |  |  | 0 | 0 |  |  |  |  | VV | 0
66 | 979990210R00 | Poplatek za skládku nebezpeč. odpadu - holubí trus | t | 16.6 |  | 0 | RTS_II/2018 | 0 |  |  |  |  | POL1_0
|  | 16,6*1 |  | 16.6 |  |  | 0 | 0 |  |  |  |  | VV | 0
67 | 979999999R00 | Poplatek za skladku 10 % příměsí | t | 378.7 |  | 0 | RTS_II/2018 | 0 |  |  |  |  | POL1_0
|  | 395,3-16,6 |  | 378.7 |  |  | 0 | 0 |  |  |  |  | VV | 0
Díl: | 99 | Staveništní přesun hmot |  |  |  | 0 |  | 0 |  |  |  |  | DIL
68 | 999281112R00 | Přesun hmot pro opravy a údržbu do výšky 36 m | t | 38.99 |  | 0 | RTS_II/2018 | 0 |  |  |  |  | POL1_0
|  | 38,99*1 |  | 38.99 |  |  | 0 | 0 |  |  |  |  | VV | 0
Díl: | 711 | Izolace proti vodě |  |  |  | 0 |  | 0 |  |  |  |  | DIL
69 | 711111001RZ1 | Izolace proti vlhkosti vodor. nátěr ALP za studena, 1x nátěr - včetně dodávky penetračního laku | m2 | 1660 |  | 0 | RTS_II/2018 | 0 |  |  |  |  | POL1_0
|  | Nové podlahy-výměry viz hodnoty v PD: |  |  |  |  | 0 | 0 |  |  |  |  | VV | 0
|  | S7.1a:995 |  | 995 |  |  | 0 | 0 |  |  |  |  | VV | 0
|  | S7.2a:390 |  | 390 |  |  | 0 | 0 |  |  |  |  | VV | 0
|  | S7.3a:210 |  | 210 |  |  | 0 | 0 |  |  |  |  | VV | 0
|  | S7.4a:65 |  | 65 |  |  | 0 | 0 |  |  |  |  | VV | 0
70 | 711112001RZ1 | Izolace proti vlhkosti svis. nátěr ALP, za studena, 1x nátěr - včetně dodávky asfaltového laku | m2 | 170 |  | 0 | RTS_II/2018 | 0 |  |  |  |  | POL1_0
|  | Nové podlahy-výměry viz hodnoty v PD: |  |  |  |  | 0 | 0 |  |  |  |  | VV | 0
|  | ST-P:170 |  | 170 |  |  | 0 | 0 |  |  |  |  | VV | 0
71 | 711151111R00 | Izolace proti vlhk. vodorovná samolepicím pásem | m2 | 1660 |  | 0 | RTS_II/2018 | 0 |  |  |  |  | POL1_0
|  | Nové podlahy-výměry viz hodnoty v PD: |  |  |  |  | 0 | 0 |  |  |  |  | VV | 0
|  | S7.1a:995 |  | 995 |  |  | 0 | 0 |  |  |  |  | VV | 0
|  | S7.2a:390 |  | 390 |  |  | 0 | 0 |  |  |  |  | VV | 0
|  | S7.3a:210 |  | 210 |  |  | 0 | 0 |  |  |  |  | VV | 0
|  | S7.4a:65 |  | 65 |  |  | 0 | 0 |  |  |  |  | VV | 0
72 | 711152111R00 | Izolace proti vlhkosti svislá samolepicím pásem | m2 | 170 |  | 0 | RTS_II/2018 | 0 |  |  |  |  | POL1_0
|  | Nové podlahy-výměry viz hodnoty v PD: |  |  |  |  | 0 | 0 |  |  |  |  | VV | 0
|  | ST-P:170 |  | 170 |  |  | 0 | 0 |  |  |  |  | VV | 0
73 | 628522699R | Pás modif. asfalt samolepící, tl. 30mm, AL vložka, specifikace viz technická zpráva a skladby konstrukcí dle níže uvedeného označení ve výpočtu!!! | m2 | 2104.5 |  | 0 | RTS_II/2018 | 0 |  |  |  |  | POL3_0
|  | Nové podlahy-výměry viz hodnoty v PD: |  |  |  |  | 0 | 0 |  |  |  |  | VV | 0
|  | Začátek provozního součtu |  |  |  |  | 0 | 0 |  |  |  |  | VV | 2
|  | S7.1a:995 |  | 995 |  |  | 0 | 0 |  |  |  |  | VV | 2
|  | S7.2a:390 |  | 390 |  |  | 0 | 0 |  |  |  |  | VV | 2
|  | S7.3a:210 |  | 210 |  |  | 0 | 0 |  |  |  |  | VV | 2
|  | S7.4a:65 |  | 65 |  |  | 0 | 0 |  |  |  |  | VV | 2
|  | ST-P:170 |  | 170 |  |  | 0 | 0 |  |  |  |  | VV | 2
|  | Konec provozního součtu |  |  |  |  | 0 | 0 |  |  |  |  | VV | 0
|  | 1830*1,15 |  | 2104.5 |  |  | 0 | 0 |  |  |  |  | VV | 0
74 | 998711203R00 | Přesun hmot pro izolace proti vodě, výšky do 36 m | % | 4.5 |  | 0 | RTS_II/2018 | 0 |  |  |  |  | POL1_0
Díl: | 712 | Živičné krytiny |  |  |  | 0 |  | 0 |  |  |  |  | DIL
75 | 712611102RZ1 | Povlaková krytina střech 45°, za studena lak asf., 1x nátěr - včetně dodávky asf.laku | m2 | 1052.3 |  | 0 | RTS_II/2018 | 0 |  |  |  |  | POL1_0
|  | Nové střechy-výměry odměřeny: |  |  |  |  | 0 | 0 |  |  |  |  | VV | 0
|  | STR1a:820 |  | 820 |  |  | 0 | 0 |  |  |  |  | VV | 0
|  | Nové vikýře-výměry odměřeny: |  |  |  |  | 0 | 0 |  |  |  |  | VV | 0
|  | ST-V1:43,6+141,9+27,5+4,6+9,2+5,5 |  | 232.3 |  |  | 0 | 0 |  |  |  |  | VV | 0
76 | 712351111RTX | Povlaková krytina střech do 50°,samolepicím pásem, 1 vrstva - materiál ve specifikaci | m2 | 1052.3 |  | 0 | vlastní | 0 |  |  |  |  | POL1_0
|  | Nové střechy-výměry odměřeny: |  |  |  |  | 0 | 0 |  |  |  |  | VV | 0
|  | STR1a:820 |  | 820 |  |  | 0 | 0 |  |  |  |  | VV | 0
|  | Nové vikýře-výměry odměřeny: |  |  |  |  | 0 | 0 |  |  |  |  | VV | 0
|  | ST-V1:43,6+141,9+27,5+4,6+9,2+5,5 |  | 232.3 |  |  | 0 | 0 |  |  |  |  | VV | 0
77 | 628522699R | Pás modif. asfalt samolepící, AL vložka, specifikace viz technická zpráva a skladby konstrukcí dle níže uvedeného označení ve výpočtu!!! | m2 | 1210.145 |  | 0 | RTS_II/2018 | 0 |  |  |  |  | POL3_0
|  | Nové střechy-výměry odměřeny: |  |  |  |  | 0 | 0 |  |  |  |  | VV | 0
|  | STR1a:820*1,15 |  | 943 |  |  | 0 | 0 |  |  |  |  | VV | 0
|  | Nové vikýře-výměry odměřeny: |  |  |  |  | 0 | 0 |  |  |  |  | VV | 0
|  | ST-V1:(43,6+141,9+27,5+4,6+9,2+5,5)*1,15 |  | 267.145 |  |  | 0 | 0 |  |  |  |  | VV | 0
78 | 998712204R00 | Přesun hmot pro povlakové krytiny, výšky do 36 m | % | 4.7 |  | 0 | RTS_II/2018 | 0 |  |  |  |  | POL1_0
Díl: | 713 | Izolace tepelné |  |  |  | 0 |  | 0 |  |  |  |  | DIL
79 | 713181111R00 | Izolace minerální foukaná do dutin stropů , specifikace viz technická zpráva!!! | m3 | 457.5 |  | 0 | RTS_II/2018 | 0 |  |  |  |  | POL1_0
|  | Nové podlahy-výměry viz hodnoty v PD: |  |  |  |  | 0 | 0 |  |  |  |  | VV | 0
|  | Začátek provozního součtu |  |  |  |  | 0 | 0 |  |  |  |  | VV | 2
|  | S7.1a:995 |  | 995 |  |  | 0 | 0 |  |  |  |  | VV | 2
|  | S7.2a:390 |  | 390 |  |  | 0 | 0 |  |  |  |  | VV | 2
|  | S7.3a:210 |  | 210 |  |  | 0 | 0 |  |  |  |  | VV | 2
|  | S7.4a:65 |  | 65 |  |  | 0 | 0 |  |  |  |  | VV | 2
|  | ST-P:170 |  | 170 |  |  | 0 | 0 |  |  |  |  | VV | 2
|  | Konec provozního součtu |  |  |  |  | 0 | 0 |  |  |  |  | VV | 0
|  | 1830*0,25 |  | 457.5 |  |  | 0 | 0 |  |  |  |  | VV | 0
80 | 713111130RT1 | Izolace tepelné stropů, vložené mezi krokve,lepení, 1 vrstva - materiál ve specifikaci | m2 | 1052.3 |  | 0 | RTS_II/2018 | 0 |  |  |  |  | POL1_0
|  | Nové střechy-výměry odměřeny: |  |  |  |  | 0 | 0 |  |  |  |  | VV | 0
|  | STR1a:820 |  | 820 |  |  | 0 | 0 |  |  |  |  | VV | 0
|  | Nové vikýře-výměry odměřeny: |  |  |  |  | 0 | 0 |  |  |  |  | VV | 0
|  | ST-V1:43,6+141,9+27,5+4,6+9,2+5,5 |  | 232.3 |  |  | 0 | 0 |  |  |  |  | VV | 0
81 | 28376504R | Deska izolační PIR Alu pro střechy 1250x2500x160mm, specifikace viz technická zpráva a skladby konstrukcí dle níže uvedeného označení ve výpočtu!!! | m2 | 1157.53 |  | 0 | RTS_II/2018 | 0 |  |  |  |  | POL3_0
|  | Nové střechy-výměry odměřeny: |  |  |  |  | 0 | 0 |  |  |  |  | VV | 0
|  | STR1a:820*1,1 |  | 902 |  |  | 0 | 0 |  |  |  |  | VV | 0
|  | Nové vikýře-výměry odměřeny: |  |  |  |  | 0 | 0 |  |  |  |  | VV | 0
|  | ST-V1:(43,6+141,9+27,5+4,6+9,2+5,5)*1,1 |  | 255.53 |  |  | 0 | 0 |  |  |  |  | VV | 0
82 | 998713204R00 | Přesun hmot pro izolace tepelné, výšky do 36 m | % | 2.65 |  | 0 | RTS_II/2018 | 0 |  |  |  |  | POL1_0
Díl: | 762 | Konstrukce tesařské |  |  |  | 0 |  | 0 |  |  |  |  | DIL
83 | 762526110RTX | Položení polštářů pod podlahy rozteče do 65 cm, včetně dodávky řeziva, polštáře OSB desky v. 250mm | m2 | 1830 |  | 0 | vlastní | 0 |  |  |  |  | POL1_0
|  | Nové podlahy-výměry viz hodnoty v PD: |  |  |  |  | 0 | 0 |  |  |  |  | VV | 0
|  | S7.1a:995 |  | 995 |  |  | 0 | 0 |  |  |  |  | VV | 0
|  | S7.2a:390 |  | 390 |  |  | 0 | 0 |  |  |  |  | VV | 0
|  | S7.3a:210 |  | 210 |  |  | 0 | 0 |  |  |  |  | VV | 0
|  | S7.4a:65 |  | 65 |  |  | 0 | 0 |  |  |  |  | VV | 0
|  | ST-P:170 |  | 170 |  |  | 0 | 0 |  |  |  |  | VV | 0
84 | 762342203RTX | Montáž laťování podlah, vzdálenost latí 22 - 36 cm, včetně dodávky řeziva, latě 4/5 cm | m2 | 1830 |  | 0 | vlastní | 0 |  |  |  |  | POL1_0
|  | Nové podlahy-výměry viz hodnoty v PD: |  |  |  |  | 0 | 0 |  |  |  |  | VV | 0
|  | S7.1a:995 |  | 995 |  |  | 0 | 0 |  |  |  |  | VV | 0
|  | S7.2a:390 |  | 390 |  |  | 0 | 0 |  |  |  |  | VV | 0
|  | S7.3a:210 |  | 210 |  |  | 0 | 0 |  |  |  |  | VV | 0
|  | S7.4a:65 |  | 65 |  |  | 0 | 0 |  |  |  |  | VV | 0
|  | ST-P:170 |  | 170 |  |  | 0 | 0 |  |  |  |  | VV | 0
85 | 762512115R00 | Položení podlahových desek na pero a drážku, šroubováním | m2 | 1830 |  | 0 | RTS_II/2018 | 0 |  |  |  |  | POL1_0
|  | Nové podlahy-výměry viz hodnoty v PD: |  |  |  |  | 0 | 0 |  |  |  |  | VV | 0
|  | S7.1a:995 |  | 995 |  |  | 0 | 0 |  |  |  |  | VV | 0
|  | S7.2a:390 |  | 390 |  |  | 0 | 0 |  |  |  |  | VV | 0
|  | S7.3a:210 |  | 210 |  |  | 0 | 0 |  |  |  |  | VV | 0
|  | S7.4a:65 |  | 65 |  |  | 0 | 0 |  |  |  |  | VV | 0
|  | ST-P:170 |  | 170 |  |  | 0 | 0 |  |  |  |  | VV | 0
86 | 60726012.AR | Deska dřevoštěpková OSB 3 N - 4PD tl. 15 mm, specifikace viz technická zpráva a skladby konstrukcí dle níže uvedeného označení ve výpočtu!!! | m2 | 2013 |  | 0 | RTS_II/2018 | 0 |  |  |  |  | POL3_0
|  | Nové podlahy-výměry viz hodnoty v PD: |  |  |  |  | 0 | 0 |  |  |  |  | VV | 0
|  | Začátek provozního součtu |  |  |  |  | 0 | 0 |  |  |  |  | VV | 2
|  | S7.1a:995 |  | 995 |  |  | 0 | 0 |  |  |  |  | VV | 2
|  | S7.2a:390 |  | 390 |  |  | 0 | 0 |  |  |  |  | VV | 2
|  | S7.3a:210 |  | 210 |  |  | 0 | 0 |  |  |  |  | VV | 2
|  | S7.4a:65 |  | 65 |  |  | 0 | 0 |  |  |  |  | VV | 2
|  | ST-P:170 |  | 170 |  |  | 0 | 0 |  |  |  |  | VV | 2
|  | Konec provozního součtu |  |  |  |  | 0 | 0 |  |  |  |  | VV | 0
|  | 1830*1,1 |  | 2013 |  |  | 0 | 0 |  |  |  |  | VV | 0
87 | 762595000R00 | Spojovací a ochranné prostředky k položení podlah | m3 | 30.195 |  | 0 | RTS_II/2018 | 0 |  |  |  |  | POL1_0
|  | Nové podlahy-výměry viz hodnoty v PD: |  |  |  |  | 0 | 0 |  |  |  |  | VV | 0
|  | Začátek provozního součtu |  |  |  |  | 0 | 0 |  |  |  |  | VV | 2
|  | S7.1a:995 |  | 995 |  |  | 0 | 0 |  |  |  |  | VV | 2
|  | S7.2a:390 |  | 390 |  |  | 0 | 0 |  |  |  |  | VV | 2
|  | S7.3a:210 |  | 210 |  |  | 0 | 0 |  |  |  |  | VV | 2
|  | S7.4a:65 |  | 65 |  |  | 0 | 0 |  |  |  |  | VV | 2
|  | ST-P:170 |  | 170 |  |  | 0 | 0 |  |  |  |  | VV | 2
|  | Konec provozního součtu |  |  |  |  | 0 | 0 |  |  |  |  | VV | 0
|  | 1830*1,1*0,015 |  | 30.195 |  |  | 0 | 0 |  |  |  |  | VV | 0
88 | 762332120R00 | Montáž vázaných krovů pravidelných do 224 cm2 | m | 396 |  | 0 | RTS_II/2018 | 0 |  |  |  |  | POL1_0
|  | Zesílení krovu - statika, výpis prvků: |  |  |  |  | 0 | 0 |  |  |  |  | VV | 0
|  | pásek 120/120:1*144 |  | 144 |  |  | 0 | 0 |  |  |  |  | VV | 0
|  | sloupek 160/140:3,5*72 |  | 252 |  |  | 0 | 0 |  |  |  |  | VV | 0
89 | 762332140R00 | Montáž vázaných krovů pravidelných do 450 cm2 | m | 3080 |  | 0 | RTS_II/2018 | 0 |  |  |  |  | POL1_0
|  | výměna prvků krovu z 30%:3080*1 |  | 3080 |  |  | 0 | 0 |  |  |  |  | VV | 0
90 | 60512121 | Řezivo jehličnaté - hranoly - jak. I L=4-6 m | m3 | 130.4582 |  | 0 | RTS_II/2018 | 0 |  |  |  |  | POL3_0
|  | Zesílení krovu - statika, výpis prvků: |  |  |  |  | 0 | 0 |  |  |  |  | VV | 0
|  | Začátek provozního součtu |  |  |  |  | 0 | 0 |  |  |  |  | VV | 2
|  | pásek 120/120:1*144*0,12*0,12 |  | 2.0736 |  |  | 0 | 0 |  |  |  |  | VV | 2
|  | sloupek 160/140:3,5*72*0,16*0,14 |  | 5.6448 |  |  | 0 | 0 |  |  |  |  | VV | 2
[7 empty] | 0 | 0 |  |  |  |  | VV | 2
|  | výměna prvků krovu z 30%:3080*0,18*0,2 |  | 110.88 |  |  | 0 | 0 |  |  |  |  | VV | 2
|  | Konec provozního součtu |  |  |  |  | 0 | 0 |  |  |  |  | VV | 0
|  | 118,5984*1,1 |  | 130.4582 |  |  | 0 | 0 |  |  |  |  | VV | 0
91 | 762342206RT4 | Montáž kontralatí na vruty, s těsnicí páskou, včetně dodávky latí 4/6 cm | m2 | 504 |  | 0 | RTS_II/2018 | 0 |  |  |  |  | POL1_0
|  | Nové střechy-výměry odměřeny: |  |  |  |  | 0 | 0 |  |  |  |  | VV | 0
|  | STR3a:59 |  | 59 |  |  | 0 | 0 |  |  |  |  | VV | 0
|  | STR4a:10,3 |  | 10.3 |  |  | 0 | 0 |  |  |  |  | VV | 0
|  | Nové vikýře-výměry odměřeny: |  |  |  |  | 0 | 0 |  |  |  |  | VV | 0
|  | SRTV1:60,2+4,2 |  | 64.4 |  |  | 0 | 0 |  |  |  |  | VV | 0
|  | SRTV2:251,4+29+3,2+38,5+6,7 |  | 328.8 |  |  | 0 | 0 |  |  |  |  | VV | 0
|  | SRTV3:41,5 |  | 41.5 |  |  | 0 | 0 |  |  |  |  | VV | 0
92 | 762342206RTX | Montáž kontralatí na vruty, s těsnicí páskou, včetně dodávky latí 6/6 cm | m2 | 2406 |  | 0 | vlastní | 0 |  |  |  |  | POL1_0
|  | Nové střechy-výměry odměřeny: |  |  |  |  | 0 | 0 |  |  |  |  | VV | 0
|  | STR1a:820 |  | 820 |  |  | 0 | 0 |  |  |  |  | VV | 0
|  | STR2a:1586 |  | 1586 |  |  | 0 | 0 |  |  |  |  | VV | 0
93 | 762342202RT4 | Montáž laťování střech, vzdálenost latí do 22 cm, včetně dodávky řeziva, latě 4/6 cm | m2 | 2506.5 |  | 0 | RTS_II/2018 | 0 |  |  |  |  | POL1_0
|  | Nové střechy-výměry odměřeny: |  |  |  |  | 0 | 0 |  |  |  |  | VV | 0
|  | STR1a:820 |  | 820 |  |  | 0 | 0 |  |  |  |  | VV | 0
|  | STR2a:1586 |  | 1586 |  |  | 0 | 0 |  |  |  |  | VV | 0
|  | STR3a:59 |  | 59 |  |  | 0 | 0 |  |  |  |  | VV | 0
|  | Nové vikýře-výměry odměřeny: |  |  |  |  | 0 | 0 |  |  |  |  | VV | 0
|  | SRTV3:41,5 |  | 41.5 |  |  | 0 | 0 |  |  |  |  | VV | 0
94 | 762341220R00 | M. bedn.střech rovn. z aglomer.desek šroubováním | m2 | 1479.599 |  | 0 | RTS_II/2018 | 0 |  |  |  |  | POL1_0
|  | OSB 4 tl. 25mm u žlabu K/03:0,42*108 |  | 45.36 |  |  | 0 | 0 |  |  |  |  | VV | 0
|  | OSB 4 tl. 25mm úžlabí K/04:1*59 |  | 59 |  |  | 0 | 0 |  |  |  |  | VV | 0
|  | OSB 4 tl. 25mm K/05:0,3*226 |  | 67.8 |  |  | 0 | 0 |  |  |  |  | VV | 0
|  | OSB 4 tl. 25mm K/06:0,55*53 |  | 29.15 |  |  | 0 | 0 |  |  |  |  | VV | 0
|  | OSB 4 tl. 25mm K/07:0,505*280 |  | 141.4 |  |  | 0 | 0 |  |  |  |  | VV | 0
|  | OSB 4 tl. 25mm K/13:0,65*68 |  | 44.2 |  |  | 0 | 0 |  |  |  |  | VV | 0
[7 empty] | 0 | 0 |  |  |  |  | VV | 0
|  | Nové střechy-výměry odměřeny: |  |  |  |  | 0 | 0 |  |  |  |  | VV | 0
|  | STR4a:10,3 |  | 10.3 |  |  | 0 | 0 |  |  |  |  | VV | 0
|  | Nové vikýře-výměry odměřeny: |  |  |  |  | 0 | 0 |  |  |  |  | VV | 0
|  | SRTV1:60,2+4,2 |  | 64.4 |  |  | 0 | 0 |  |  |  |  | VV | 0
|  | SRTV2:(251,4+29+3,2+38,5+6,7)*2 |  | 657.6 |  |  | 0 | 0 |  |  |  |  | VV | 0
[7 empty] | 0 | 0 |  |  |  |  | VV | 0
|  | Nové klempířské prvky výpisů:0,45*82,6+0,6*25,4+0,42*59+0,505*280+0,65*17*4+0,295*2,2+0,3*226+0,55*53 |  | 360.389 |  |  | 0 | 0 |  |  |  |  | VV | 0
95 | 60726017.AR | Deska dřevoštěpková OSB 3 N - 4PD tl. 25 mm,specifikace viz technická zpráva a skladby konstrukcí dle níže uvedeného označení ve výpočtu!!! | m2 | 1883.0889 |  | 0 | RTS_II/2018 | 0 |  |  |  |  | POL3_0
|  | OSB 4 tl. 25mm u žlabu K/03:0,42*108*1,1 |  | 49.896 |  |  | 0 | 0 |  |  |  |  | VV | 0
|  | OSB 4 tl. 25mm úžlabí K/04:1*59*1,1 |  | 64.9 |  |  | 0 | 0 |  |  |  |  | VV | 0
|  | OSB 4 tl. 25mm K/05:0,3*226*1,1 |  | 74.58 |  |  | 0 | 0 |  |  |  |  | VV | 0
|  | OSB 4 tl. 25mm K/06:0,55*53*1,1 |  | 32.065 |  |  | 0 | 0 |  |  |  |  | VV | 0
|  | OSB 4 tl. 25mm K/07:0,505*280*1,1 |  | 155.54 |  |  | 0 | 0 |  |  |  |  | VV | 0
|  | OSB 4 tl. 25mm K/13:0,65*68*1,1 |  | 48.62 |  |  | 0 | 0 |  |  |  |  | VV | 0
[7 empty] | 0 | 0 |  |  |  |  | VV | 0
|  | Nové střechy-výměry odměřeny: |  |  |  |  | 0 | 0 |  |  |  |  | VV | 0
|  | STR4a:10,3*1,1 |  | 11.33 |  |  | 0 | 0 |  |  |  |  | VV | 0
|  | Nové vikýře-výměry odměřeny: |  |  |  |  | 0 | 0 |  |  |  |  | VV | 0
|  | SRTV1:(60,2+4,2)*1,1 |  | 70.84 |  |  | 0 | 0 |  |  |  |  | VV | 0
|  | SRTV2:(251,4+29+3,2+38,5+6,7)*2*1,1 |  | 723.36 |  |  | 0 | 0 |  |  |  |  | VV | 0
|  | Nové vikýře-výměry odměřeny: |  |  |  |  | 0 | 0 |  |  |  |  | VV | 0
|  | ST-V1:(43,6+141,9+27,5+4,6+9,2+5,5)*1,1 |  | 255.53 |  |  | 0 | 0 |  |  |  |  | VV | 0
[7 empty] | 0 | 0 |  |  |  |  | VV | 0
|  | Nové klempířské prvky výpisů:(0,45*82,6+0,6*25,4+0,42*59+0,505*280+0,65*17*4+0,295*2,2+0,3*226+0,55*53)*1,1 |  | 396.4279 |  |  | 0 | 0 |  |  |  |  | VV | 0
96 | 762395000R00 | Spojovací a ochranné prostředky pro střechy | m3 | 168.1428 |  | 0 | RTS_II/2018 | 0 |  |  |  |  | POL1_0
|  | Zesílení krovu - statika, výpis prvků: |  |  |  |  | 0 | 0 |  |  |  |  | VV | 0
|  | Začátek provozního součtu |  |  |  |  | 0 | 0 |  |  |  |  | VV | 2
|  | pásek 120/120:1*144*0,12*0,12 |  | 2.0736 |  |  | 0 | 0 |  |  |  |  | VV | 2
|  | sloupek 160/140:3,5*72*0,16*0,14 |  | 5.6448 |  |  | 0 | 0 |  |  |  |  | VV | 2
[7 empty] | 0 | 0 |  |  |  |  | VV | 2
|  | výměna prvků krovu z 30%:3080*0,18*0,2 |  | 110.88 |  |  | 0 | 0 |  |  |  |  | VV | 2
|  | Konec provozního součtu |  |  |  |  | 0 | 0 |  |  |  |  | VV | 0
|  | 118,5984*1,1 |  | 130.4582 |  |  | 0 | 0 |  |  |  |  | VV | 0
[7 empty] | 0 | 0 |  |  |  |  | VV | 0
|  | Začátek provozního součtu |  |  |  |  | 0 | 0 |  |  |  |  | VV | 2
|  | OSB 4 tl. 25mm u žlabu K/03:0,42*108*1,1 |  | 49.896 |  |  | 0 | 0 |  |  |  |  | VV | 2
|  | Nové střechy-výměry odměřeny: |  |  |  |  | 0 | 0 |  |  |  |  | VV | 2
|  | STR4a:10,3*1,1 |  | 11.33 |  |  | 0 | 0 |  |  |  |  | VV | 2
|  | Nové vikýře-výměry odměřeny: |  |  |  |  | 0 | 0 |  |  |  |  | VV | 2
|  | SRTV1:(60,2+4,2)*1,1 |  | 70.84 |  |  | 0 | 0 |  |  |  |  | VV | 2
|  | SRTV2:(251,4+29+3,2+38,5+6,7)*2*1,1 |  | 723.36 |  |  | 0 | 0 |  |  |  |  | VV | 2
|  | Nové vikýře-výměry odměřeny: |  |  |  |  | 0 | 0 |  |  |  |  | VV | 2
|  | ST-V1:(43,6+141,9+27,5+4,6+9,2+5,5)*1,1 |  | 255.53 |  |  | 0 | 0 |  |  |  |  | VV | 2
|  | Nové klempířské prvky výpisů:(0,45*82,6+0,6*25,4+0,42*59+0,505*280+0,65*17*4+0,295*2,2+0,3*226+0,55*53)*1,1 |  | 396.4279 |  |  | 0 | 0 |  |  |  |  | VV | 2
|  | Konec provozního součtu |  |  |  |  | 0 | 0 |  |  |  |  | VV | 0
|  | 1507,384*0,025 |  | 37.6846 |  |  | 0 | 0 |  |  |  |  | VV | 0
97 | 998762204R00 | Přesun hmot pro tesařské konstrukce, výšky do 36 m | % | 7.4 |  | 0 | RTS_II/2018 | 0 |  |  |  |  | POL1_0
Díl: | 764 | Konstrukce klempířské |  |  |  | 0 |  | 0 |  |  |  |  | DIL
98 | 764218111R00 | Strukturní dělicí vrstva rohož tl. 8mm | m2 | 1914.92 |  | 0 | RTS_II/2018 | 0 |  |  |  |  | POL1_0
|  | OSB 4 tl. 25mm úžlabí K/04:1*59 |  | 59 |  |  | 0 | 0 |  |  |  |  | VV | 0
|  | OSB 4 tl. 25mm K/05:0,3*226 |  | 67.8 |  |  | 0 | 0 |  |  |  |  | VV | 0
|  | OSB 4 tl. 25mm K/06:0,55*53 |  | 29.15 |  |  | 0 | 0 |  |  |  |  | VV | 0
|  | OSB 4 tl. 25mm K/07:1,1*280 |  | 308 |  |  | 0 | 0 |  |  |  |  | VV | 0
|  | OSB 4 tl. 25mm K/13:0,65*68 |  | 44.2 |  |  | 0 | 0 |  |  |  |  | VV | 0
[7 empty] | 0 | 0 |  |  |  |  | VV | 0
|  | Nové střechy-výměry odměřeny: |  |  |  |  | 0 | 0 |  |  |  |  | VV | 0
|  | STR4a:10,3 |  | 10.3 |  |  | 0 | 0 |  |  |  |  | VV | 0
|  | Nové vikýře-výměry odměřeny: |  |  |  |  | 0 | 0 |  |  |  |  | VV | 0
|  | SRTV1:60,2+4,2 |  | 64.4 |  |  | 0 | 0 |  |  |  |  | VV | 0
|  | SRTV2:251,4+29+3,2+38,5+6,7 |  | 328.8 |  |  | 0 | 0 |  |  |  |  | VV | 0
[7 empty] | 0 | 0 |  |  |  |  | VV | 0
|  | Nové klempířské prvky výpisů:0,45*82,6+0,6*25,4+0,84*59+0,3*226+0,55*53+1,1*280+0,65*17*4+1,25*20*2+0,95*20+0,4*20+2,8*31*2+2,25*31+0,95*31 |  | 900.92 |  |  | 0 | 0 |  |  |  |  | VV | 0
|  | 2,8*6*2+1,85*6+0,6*6+2,8*2+1,65+0,45+2,8*2*2+4,1*2+2,5*2+2,8*2+2+0,9+1,8+2,4+3,1*2+1,5+0,7+0,85 |  | 102.35 |  |  | 0 | 0 |  |  |  |  | VV | 0
99 | 764211241RT2 | Krytina hladká z Cu, svitky š. 670mm,tl. 0,6mm, plocha do 25 m2,specifikace viz technická zpráva a skladby konstrukcí dle níže uvedeného označení ve výpočtu!!! | m2 | 10.3 |  | 0 | RTS_II/2018 | 0 |  |  |  |  | POL1_0
|  | Nové střechy-výměry odměřeny: |  |  |  |  | 0 | 0 |  |  |  |  | VV | 0
|  | STR4a:10,3 |  | 10.3 |  |  | 0 | 0 |  |  |  |  | VV | 0
|  | Nové vikýře-výměry odměřeny: |  |  |  |  | 0 | 0 |  |  |  |  | VV | 0
|  | SRTV1 - viz výpis prvků:0 |  |  |  |  | 0 | 0 |  |  |  |  | VV | 0
|  | SRTV2 - viz výpis prvků:0 |  |  |  |  | 0 | 0 |  |  |  |  | VV | 0
|  | Nové vikýře-výměry odměřeny: |  |  |  |  | 0 | 0 |  |  |  |  | VV | 0
|  | ST-V1 - viz výpis prvků:0 |  |  |  |  | 0 | 0 |  |  |  |  | VV | 0
|  | ST-V2 - viz výpis prvků:0 |  |  |  |  | 0 | 0 |  |  |  |  | VV | 0
100 | 764.1 | Klínové těsnící pásy,v místě klempířských prvků, kotvení,doplňky,detaily,D+M | m | 188 |  | 0 | vlastní | 0 |  |  |  |  | POL1_0
|  | Nové střechy-výměry viz výpis PD:188*1 |  | 188 |  |  | 0 | 0 |  |  |  |  | VV | 0
101 | K/01 | Lemování z Cu plechu zdí, tvrdá krytina, rš 190 mm, tl. 0,6mm,příponky,kotvení,doplňky,detaily,D+M | m | 82.6 |  | 0 | vlastní | 0 |  |  |  |  | POL1_0
102 | K/01a | Lemování z Cu plechu zdí, tvrdá krytina, rš 330 mm, tl. 0,6mm,příponky,kotvení,doplňky,detaily,D+M | m | 25.4 |  | 0 | vlastní | 0 |  |  |  |  | POL1_0
103 | K/02 | Oplechování okapů Cu, tvrdá krytina, rš 500 mm, tl. 0,6mm,příponky,kotvení,doplňky,detaily,D+M | m | 82.6 |  | 0 | vlastní | 0 |  |  |  |  | POL1_0
104 | K/02a | Oplechování okapů Cu, tvrdá krytina, rš 650 mm, tl. 0,6mm,příponky,kotvení,doplňky,detaily,D+M | m | 25.4 |  | 0 | vlastní | 0 |  |  |  |  | POL1_0
105 | K/03 | Žlaby z Cu plechu nástřešní oblé, rš 680 mm, tl. 0,6mm,příponky,kotvení,doplňky,detaily,D+M | m | 108 |  | 0 | vlastní | 0 |  |  |  |  | POL1_0
106 | K/04 | Úžlabí z Cu plechu 2díly, rš 950-1000 mm, tl. 0,6mm,příponky,kotvení,doplňky,detaily,D+M | m | 59 |  | 0 | vlastní | 0 |  |  |  |  | POL1_0
107 | K/05 | Oplechování římsy z Cu plechu, rš 460 mm, tl. 0,6mm,příponky,kotvení,doplňky,detaily,D+M | m | 226 |  | 0 | vlastní | 0 |  |  |  |  | POL1_0
108 | K/06 | Oplechování římsy z Cu plechu, rš 710 mm, tl. 0,6mm,příponky,kotvení,doplňky,detaily,D+M | m | 53 |  | 0 | vlastní | 0 |  |  |  |  | POL1_0
109 | K/07 | Žlaby z Cu, mezistřešní bez háků, rš 1150 mm, tl. 0,6mm,příponky,kotvení,doplňky,detaily,D+M | m | 280 |  | 0 | vlastní | 0 |  |  |  |  | POL1_0
110 | K/08 | Lemování z Cu plechu zdí, tvrdá krytina,rš 520+180, tl. 0,6mm,příponky,kotvení,doplňky,detaily,D+M | m | 59 |  | 0 | vlastní | 0 |  |  |  |  | POL1_0
111 | K/09 | Lemování z Cu plechu zdí, tvrdá krytina,rš 520+180, tl. 0,6mm,příponky,kotvení,doplňky,detaily,D+M | m | 5.5 |  | 0 | vlastní | 0 |  |  |  |  | POL1_0
112 | K/10 | Lemování trub Cu 2díly vln. kryt. D 250 mm, do 45°, tl. 0,6mm,příponky,kotvení,doplňky,detaily,D+M | kus | 4 |  | 0 | vlastní | 0 |  |  |  |  | POL1_0
113 | K/11 | Lemování trub Cu 2díly vln. kryt. D 250 mm, do 45°, tl. 0,6mm,příponky,kotvení,doplňky,detaily,D+M | kus | 5 |  | 0 | vlastní | 0 |  |  |  |  | POL1_0
114 | K/12 | Demontáž a zpětná montáž prostpu VZT,hlavice, kotvení,doplňky,detaily | kus | 1 |  | 0 | vlastní | 0 |  |  |  |  | POL1_0
115 | K/13 | Lemování zdí Cu, ploché střechy, 2díly, rš 925 mm, tl. 0,6mm,příponky,kotvení,doplňky,detaily,D+M | m | 68 |  | 0 | vlastní | 0 |  |  |  |  | POL1_0
|  | 17*4 |  | 68 |  |  | 0 | 0 |  |  |  |  | VV | 0
116 | K/14 | Krytina hladká z Cu, svitky š. 670mm,tl. 0,6mm, plocha do 25 m2,specifikace viz technická zpráva!! | m2 | 15.5 |  | 0 | vlastní | 0 |  |  |  |  | POL1_0
117 | K/K1 | Lemování z Cu, komínů na vlnité krytině, v ploše, tl. 0,6mm,příponky,kotvení,doplňky,detaily,D+M | m2 | 7.4016 |  | 0 | vlastní | 0 |  |  |  |  | POL1_0
|  | (0,45*0,6*2+1,76*(0,52+0,575))*3 |  | 7.4016 |  |  | 0 | 0 |  |  |  |  | VV | 0
118 | K/K2 | Lemování z Cu, komínů na vlnité krytině, v ploše, tl. 0,6mm,příponky,kotvení,doplňky,detaily,D+M | m2 | 9.1755 |  | 0 | vlastní | 0 |  |  |  |  | POL1_0
|  | (0,45*0,6*2+(0,52+0,575)*2,3)*3 |  | 9.1755 |  |  | 0 | 0 |  |  |  |  | VV | 0
119 | K/K3 | Lemování z Cu, komínů na vlnité krytině, v ploše, tl. 0,6mm,příponky,kotvení,doplňky,detaily,D+M | m2 | 30.9204 |  | 0 | vlastní | 0 |  |  |  |  | POL1_0
|  | (0,45*0,6*2+(0,52+0,575)*1,86)*12 |  | 30.9204 |  |  | 0 | 0 |  |  |  |  | VV | 0
120 | K/K4 | Lemování z Cu, komínů na vlnité krytině, v ploše, tl. 0,6mm,příponky,kotvení,doplňky,detaily,D+M | m2 | 14.511 |  | 0 | vlastní | 0 |  |  |  |  | POL1_0
|  | (0,45*0,6*2+(0,52+0,575)*1,4)*7 |  | 14.511 |  |  | 0 | 0 |  |  |  |  | VV | 0
121 | K/K5 | Lemování z Cu, komínů na vlnité krytině, v ploše, tl. 0,6mm,příponky,kotvení,doplňky,detaily,D+M | m2 | 5.664 |  | 0 | vlastní | 0 |  |  |  |  | POL1_0
|  | (0,45*0,6*2+(0,52+0,575)*0,8)*4 |  | 5.664 |  |  | 0 | 0 |  |  |  |  | VV | 0
122 | K/K6 | Lemování z Cu, komínů na vlnité krytině, v ploše, tl. 0,6mm,příponky,kotvení,doplňky,detaily,D+M | m2 | 5.46 |  | 0 | vlastní | 0 |  |  |  |  | POL1_0
|  | (0,45*0,6*2+(0,52+0,575)*2)*2 |  | 5.46 |  |  | 0 | 0 |  |  |  |  | VV | 0
123 | K/K7 | Lemování z Cu, komínů na vln. krytině, v hřebeni, tl. 0,6mm,příponky,kotvení,doplňky,detaily,D+M | m2 | 3.856 |  | 0 | vlastní | 0 |  |  |  |  | POL1_0
|  | (0,45*0,48*4+0,38*1,4*2)*2 |  | 3.856 |  |  | 0 | 0 |  |  |  |  | VV | 0
124 | K/K8 | Lemování z Cu, komínů na vlnité krytině, v ploše, tl. 0,6mm,příponky,kotvení,doplňky,detaily,D+M | m2 | 2.1862 |  | 0 | vlastní | 0 |  |  |  |  | POL1_0
|  | (0,45*1,76*2+(0,52+0,575)*0,55)*1 |  | 2.1862 |  |  | 0 | 0 |  |  |  |  | VV | 0
125 | K/K9 | Lemování z Cu, komínů na vlnité krytině, v ploše, tl. 0,6mm,příponky,kotvení,doplňky,detaily,D+M | m2 | 2.4672 |  | 0 | vlastní | 0 |  |  |  |  | POL1_0
|  | (0,45*0,6*2+(0,52+0,575)*1,76)*1 |  | 2.4672 |  |  | 0 | 0 |  |  |  |  | VV | 0
126 | K/K10 | Lemování z Cu, komínů na vlnité krytině, v ploše, tl. 0,6mm,příponky,kotvení,doplňky,detaily,D+M | m2 | 1.8622 |  | 0 | vlastní | 0 |  |  |  |  | POL1_0
|  | (0,45*1,4*2+(0,52+0,575)*0,55)*1 |  | 1.8622 |  |  | 0 | 0 |  |  |  |  | VV | 0
127 | K/V1a | Krytina hladká z Cu, svitky š. 670mm,tl. 0,6mm, plocha do 25 m2,specifikace viz technická zpráva!! | m2 | 66.5 |  | 0 | vlastní | 0 |  |  |  |  | POL1_0
|  | 0,95*3,5*20 |  | 66.5 |  |  | 0 | 0 |  |  |  |  | VV | 0
128 | K/V1b | Krytina hladká z Cu, svitky š. 670mm,tl. 0,6mm, plocha do 25 m2,specifikace viz technická zpráva!! | m2 | 25 |  | 0 | vlastní | 0 |  |  |  |  | POL1_0
|  | 1,25*20 |  | 25 |  |  | 0 | 0 |  |  |  |  | VV | 0
129 | K/V1c | Krytina hladká z Cu, svitky š. 670mm,tl. 0,6mm, plocha do 25 m2,specifikace viz technická zpráva!! | m2 | 25 |  | 0 | vlastní | 0 |  |  |  |  | POL1_0
|  | 1,25*20 |  | 25 |  |  | 0 | 0 |  |  |  |  | VV | 0
130 | K/V1d | Krytina hladká z Cu, svitky š. 670mm,tl. 0,6mm, plocha do 25 m2,specifikace viz technická zpráva!! | m2 | 11.985 |  | 0 | vlastní | 0 |  |  |  |  | POL1_0
|  | 0,255*(0,7*2+0,95)*20 |  | 11.985 |  |  | 0 | 0 |  |  |  |  | VV | 0
131 | K/V1d | Lemování z Cu plechu zdí, tvrdá krytina, rš 255 mm, tl. 0,6mm,příponky,kotvení,doplňky,detaily,D+M | m | 47 |  | 0 | vlastní | 0 |  |  |  |  | POL1_0
|  | (0,7*2+0,95)*20 |  | 47 |  |  | 0 | 0 |  |  |  |  | VV | 0
132 | K/V1e | Oplechování parapetů včetně rohů z Cu, rš 250 mm, tl. 0,6mm,příponky,kotvení,doplňky,detaily,D+M | m | 19 |  | 0 | vlastní | 0 |  |  |  |  | POL1_0
|  | 0,95*20 |  | 19 |  |  | 0 | 0 |  |  |  |  | VV | 0
133 | K/V1f | Lemování z Cu plechu zdí, tvrdá krytina, rš 370 mm, tl. 0,6mm,příponky,kotvení,doplňky,detaily,D+M | m | 19 |  | 0 | vlastní | 0 |  |  |  |  | POL1_0
|  | 0,95*20 |  | 19 |  |  | 0 | 0 |  |  |  |  | VV | 0
134 | K/V1i | Lemování z Cu plechu zdí, tvrdá krytina, rš 365 mm, tl. 0,6mm,příponky,kotvení,doplňky,detaily,D+M | m | 19 |  | 0 | vlastní | 0 |  |  |  |  | POL1_0
|  | 0,95*20 |  | 19 |  |  | 0 | 0 |  |  |  |  | VV | 0
135 | K/V1j | Lemování z Cu plechu zdí, tvrdá krytina, rš 570 mm, tl. 0,6mm,příponky,kotvení,doplňky,detaily,D+M | m | 142.2 |  | 0 | vlastní | 0 |  |  |  |  | POL1_0
|  | 3,555*40 |  | 142.2 |  |  | 0 | 0 |  |  |  |  | VV | 0
136 | K/V2a | Krytina hladká z Cu, svitky š. 670mm,tl. 0,6mm, plocha do 25 m2,specifikace viz technická zpráva!! | m2 | 270.5727 |  | 0 | vlastní | 0 |  |  |  |  | POL1_0
|  | 2,27*3,845*31 |  | 270.5727 |  |  | 0 | 0 |  |  |  |  | VV | 0
137 | K/V2b | Krytina hladká z Cu, svitky š. 670mm,tl. 0,6mm, plocha do 25 m2,specifikace viz technická zpráva!! | m2 | 86.8 |  | 0 | vlastní | 0 |  |  |  |  | POL1_0
|  | 2,8*31 |  | 86.8 |  |  | 0 | 0 |  |  |  |  | VV | 0
138 | K/V2c | Krytina hladká z Cu, svitky š. 670mm,tl. 0,6mm, plocha do 25 m2,specifikace viz technická zpráva!! | m2 | 86.8 |  | 0 | vlastní | 0 |  |  |  |  | POL1_0
|  | 2,8*31 |  | 86.8 |  |  | 0 | 0 |  |  |  |  | VV | 0
139 | K/V2d | Krytina hladká z Cu, svitky š. 670mm,tl. 0,6mm, plocha do 25 m2,specifikace viz technická zpráva!! | m2 | 66.6671 |  | 0 | vlastní | 0 |  |  |  |  | POL1_0
|  | 0,405*(1,52*2+2,27)*31 |  | 66.6671 |  |  | 0 | 0 |  |  |  |  | VV | 0
140 | K/V2e | Oplechování parapetů včetně rohů z Cu, rš 275 mm, tl. 0,6mm,příponky,kotvení,doplňky,detaily,D+M | m | 70.37 |  | 0 | vlastní | 0 |  |  |  |  | POL1_0
|  | 2,27*31 |  | 70.37 |  |  | 0 | 0 |  |  |  |  | VV | 0
141 | K/V2f | Lemování z Cu plechu zdí, tvrdá krytina, rš 420 mm, tl. 0,6mm,příponky,kotvení,doplňky,detaily,D+M | m | 70.37 |  | 0 | vlastní | 0 |  |  |  |  | POL1_0
|  | 2,27*31 |  | 70.37 |  |  | 0 | 0 |  |  |  |  | VV | 0
142 | K/V2g | Žlaby z Cu plechu podokapní půlkruhové, rš 330 mm, tl. 0,6mm,příponky,kotvení,doplňky,detaily,D+M | m | 70.37 |  | 0 | vlastní | 0 |  |  |  |  | POL1_0
|  | 2,27*31 |  | 70.37 |  |  | 0 | 0 |  |  |  |  | VV | 0
143 | K/V2h | Odpadní trouby z Cu plechu, kruhové,D100+150 mm, tl.0,6mm,kotlík,kolena,kotvení,doplňky,detaily,D+M | m | 74.4 |  | 0 | vlastní | 0 |  |  |  |  | POL1_0
|  | 2,4*31 |  | 74.4 |  |  | 0 | 0 |  |  |  |  | VV | 0
144 | K/V2i | Lemování z Cu plechu zdí, tvrdá krytina, rš 300 mm, tl. 0,6mm,příponky,kotvení,doplňky,detaily,D+M | m | 70.37 |  | 0 | vlastní | 0 |  |  |  |  | POL1_0
|  | 2,27*31 |  | 70.37 |  |  | 0 | 0 |  |  |  |  | VV | 0
145 | K/V2j | Lemování z Cu plechu zdí, tvrdá krytina, rš 570 mm, tl. 0,6mm,příponky,kotvení,doplňky,detaily,D+M | m | 251.1 |  | 0 | vlastní | 0 |  |  |  |  | POL1_0
|  | 4,05*62 |  | 251.1 |  |  | 0 | 0 |  |  |  |  | VV | 0
146 | K/V3a | Krytina hladká z Cu, svitky š. 670mm,tl. 0,6mm, plocha do 25 m2,specifikace viz technická zpráva!! | m2 | 31.1445 |  | 0 | vlastní | 0 |  |  |  |  | POL1_0
|  | 1,35*3,845*6 |  | 31.1445 |  |  | 0 | 0 |  |  |  |  | VV | 0
147 | K/V3b | Krytina hladká z Cu, svitky š. 670mm,tl. 0,6mm, plocha do 25 m2,specifikace viz technická zpráva!! | m2 | 16.8 |  | 0 | vlastní | 0 |  |  |  |  | POL1_0
|  | 2,8*6 |  | 16.8 |  |  | 0 | 0 |  |  |  |  | VV | 0
148 | K/V3c | Krytina hladká z Cu, svitky š. 670mm,tl. 0,6mm, plocha do 25 m2,specifikace viz technická zpráva!! | m2 | 16.8 |  | 0 | vlastní | 0 |  |  |  |  | POL1_0
|  | 2,8*6 |  | 16.8 |  |  | 0 | 0 |  |  |  |  | VV | 0
149 | K/V3d | Krytina hladká z Cu, svitky š. 670mm,tl. 0,6mm, plocha do 25 m2,specifikace viz technická zpráva!! | m2 | 10.6677 |  | 0 | vlastní | 0 |  |  |  |  | POL1_0
|  | 0,405*(1,52*2+1,35)*6 |  | 10.6677 |  |  | 0 | 0 |  |  |  |  | VV | 0
150 | K/V3e | Oplechování parapetů včetně rohů z Cu, rš 275 mm, tl. 0,6mm,příponky,kotvení,doplňky,detaily,D+M | m | 8.1 |  | 0 | vlastní | 0 |  |  |  |  | POL1_0
|  | 1,35*6 |  | 8.1 |  |  | 0 | 0 |  |  |  |  | VV | 0
151 | K/V3f | Lemování z Cu plechu zdí, tvrdá krytina, rš 420 mm, tl. 0,6mm,příponky,kotvení,doplňky,detaily,D+M | m | 8.1 |  | 0 | vlastní | 0 |  |  |  |  | POL1_0
|  | 1,35*6 |  | 8.1 |  |  | 0 | 0 |  |  |  |  | VV | 0
152 | K/V3g | Žlaby z Cu plechu podokapní půlkruhové, rš 330 mm, tl. 0,6mm,příponky,kotvení,doplňky,detaily,D+M | m | 8.1 |  | 0 | vlastní | 0 |  |  |  |  | POL1_0
|  | 1,35*6 |  | 8.1 |  |  | 0 | 0 |  |  |  |  | VV | 0
153 | K/V3h | Odpadní trouby z Cu plechu, kruhové,D100+150 mm, tl.0,6mm,kotlík,kolena,kotvení,doplňky,detaily,D+M | m | 14.4 |  | 0 | vlastní | 0 |  |  |  |  | POL1_0
|  | 2,4*6 |  | 14.4 |  |  | 0 | 0 |  |  |  |  | VV | 0
154 | K/V3i | Lemování z Cu plechu zdí, tvrdá krytina, rš 300 mm, tl. 0,6mm,příponky,kotvení,doplňky,detaily,D+M | m | 8.1 |  | 0 | vlastní | 0 |  |  |  |  | POL1_0
|  | 1,35*6 |  | 8.1 |  |  | 0 | 0 |  |  |  |  | VV | 0
155 | K/V3j | Lemování z Cu plechu zdí, tvrdá krytina, rš 570 mm, tl. 0,6mm,příponky,kotvení,doplňky,detaily,D+M | m | 48.6 |  | 0 | vlastní | 0 |  |  |  |  | POL1_0
|  | 4,05*12 |  | 48.6 |  |  | 0 | 0 |  |  |  |  | VV | 0
156 | K/V4a | Krytina hladká z Cu, svitky š. 670mm,tl. 0,6mm, plocha do 25 m2,specifikace viz technická zpráva!! | m2 | 3.4221 |  | 0 | vlastní | 0 |  |  |  |  | POL1_0
|  | 0,89*3,845*1 |  | 3.4221 |  |  | 0 | 0 |  |  |  |  | VV | 0
157 | K/V4b | Krytina hladká z Cu, svitky š. 670mm,tl. 0,6mm, plocha do 25 m2,specifikace viz technická zpráva!! | m2 | 2.8 |  | 0 | vlastní | 0 |  |  |  |  | POL1_0
|  | 2,8*1 |  | 2.8 |  |  | 0 | 0 |  |  |  |  | VV | 0
158 | K/V4c | Krytina hladká z Cu, svitky š. 670mm,tl. 0,6mm, plocha do 25 m2,specifikace viz technická zpráva!! | m2 | 2.8 |  | 0 | vlastní | 0 |  |  |  |  | POL1_0
|  | 2,8*1 |  | 2.8 |  |  | 0 | 0 |  |  |  |  | VV | 0
159 | K/V4d | Krytina hladká z Cu, svitky š. 670mm,tl. 0,6mm, plocha do 25 m2,specifikace viz technická zpráva!! | m2 | 1.5917 |  | 0 | vlastní | 0 |  |  |  |  | POL1_0
|  | 0,405*(1,52*2+0,89)*1 |  | 1.5917 |  |  | 0 | 0 |  |  |  |  | VV | 0
160 | K/V4e | Oplechování parapetů včetně rohů z Cu, rš 275 mm, tl. 0,6mm,příponky,kotvení,doplňky,detaily,D+M | m | 0.89 |  | 0 | vlastní | 0 |  |  |  |  | POL1_0
|  | 0,89*1 |  | 0.89 |  |  | 0 | 0 |  |  |  |  | VV | 0
161 | K/V4f | Lemování z Cu plechu zdí, tvrdá krytina, rš 420 mm, tl. 0,6mm,příponky,kotvení,doplňky,detaily,D+M | m | 0.89 |  | 0 | vlastní | 0 |  |  |  |  | POL1_0
162 | K/V4g | Žlaby z Cu plechu podokapní půlkruhové, rš 330 mm, tl. 0,6mm,příponky,kotvení,doplňky,detaily,D+M | m | 0.89 |  | 0 | vlastní | 0 |  |  |  |  | POL1_0
163 | K/V4h | Odpadní trouby z Cu plechu, kruhové,D100+150 mm, tl.0,6mm,kotlík,kolena,kotvení,doplňky,detaily,D+M | m | 2.4 |  | 0 | vlastní | 0 |  |  |  |  | POL1_0
164 | K/V4i | Lemování z Cu plechu zdí, tvrdá krytina, rš 300 mm, tl. 0,6mm,příponky,kotvení,doplňky,detaily,D+M | m | 0.89 |  | 0 | vlastní | 0 |  |  |  |  | POL1_0
165 | K/V4j | Lemování z Cu plechu zdí, tvrdá krytina, rš 570 mm, tl. 0,6mm,příponky,kotvení,doplňky,detaily,D+M | m | 8.1 |  | 0 | vlastní | 0 |  |  |  |  | POL1_0
|  | 4,05*2 |  | 8.1 |  |  | 0 | 0 |  |  |  |  | VV | 0
166 | K/V5a | Krytina hladká z Cu, svitky š. 670mm,tl. 0,6mm, plocha do 25 m2,specifikace viz technická zpráva!! | m2 | 40.9108 |  | 0 | vlastní | 0 |  |  |  |  | POL1_0
|  | 5,32*3,845*2 |  | 40.9108 |  |  | 0 | 0 |  |  |  |  | VV | 0
167 | K/V5b | Krytina hladká z Cu, svitky š. 670mm,tl. 0,6mm, plocha do 25 m2,specifikace viz technická zpráva!! | m2 | 5.6 |  | 0 | vlastní | 0 |  |  |  |  | POL1_0
|  | 2,8*2 |  | 5.6 |  |  | 0 | 0 |  |  |  |  | VV | 0
168 | K/V5c | Krytina hladká z Cu, svitky š. 670mm,tl. 0,6mm, plocha do 25 m2,specifikace viz technická zpráva!! | m2 | 5.6 |  | 0 | vlastní | 0 |  |  |  |  | POL1_0
|  | 2,8*2 |  | 5.6 |  |  | 0 | 0 |  |  |  |  | VV | 0
169 | K/V5d | Krytina hladká z Cu, svitky š. 670mm,tl. 0,6mm, plocha do 25 m2,specifikace viz technická zpráva!! | m2 | 8.3916 |  | 0 | vlastní | 0 |  |  |  |  | POL1_0
|  | 0,405*(2,52*2+5,32)*2 |  | 8.3916 |  |  | 0 | 0 |  |  |  |  | VV | 0
170 | K/V5e | Oplechování parapetů včetně rohů z Cu, rš 275 mm, tl. 0,6mm,příponky,kotvení,doplňky,detaily,D+M | m | 10.64 |  | 0 | vlastní | 0 |  |  |  |  | POL1_0
|  | 5,32*2 |  | 10.64 |  |  | 0 | 0 |  |  |  |  | VV | 0
171 | K/V5f | Lemování z Cu plechu zdí, tvrdá krytina, rš 420 mm, tl. 0,6mm,příponky,kotvení,doplňky,detaily,D+M | m | 10.64 |  | 0 | vlastní | 0 |  |  |  |  | POL1_0
|  | 5,32*2 |  | 10.64 |  |  | 0 | 0 |  |  |  |  | VV | 0
172 | K/V5g | Žlaby z Cu plechu podokapní půlkruhové, rš 330 mm, tl. 0,6mm,příponky,kotvení,doplňky,detaily,D+M | m | 10.64 |  | 0 | vlastní | 0 |  |  |  |  | POL1_0
|  | 5,32*2 |  | 10.64 |  |  | 0 | 0 |  |  |  |  | VV | 0
173 | K/V5h | Odpadní trouby z Cu plechu, kruhové,D100+150 mm, tl.0,6mm,kotlík,kolena,kotvení,doplňky,detaily,D+M | m | 4.8 |  | 0 | vlastní | 0 |  |  |  |  | POL1_0
|  | 2,4*2 |  | 4.8 |  |  | 0 | 0 |  |  |  |  | VV | 0
174 | K/V5i | Lemování z Cu plechu zdí, tvrdá krytina, rš 300 mm, tl. 0,6mm,příponky,kotvení,doplňky,detaily,D+M | m | 10.64 |  | 0 | vlastní | 0 |  |  |  |  | POL1_0
|  | 5,32*2 |  | 10.64 |  |  | 0 | 0 |  |  |  |  | VV | 0
175 | K/V5j | Lemování z Cu plechu zdí, tvrdá krytina, rš 570 mm, tl. 0,6mm,příponky,kotvení,doplňky,detaily,D+M | m | 16.2 |  | 0 | vlastní | 0 |  |  |  |  | POL1_0
|  | 4,05*4 |  | 16.2 |  |  | 0 | 0 |  |  |  |  | VV | 0
176 | K/V6a | Krytina hladká z Cu, svitky š. 670mm,tl. 0,6mm, plocha do 25 m2,specifikace viz technická zpráva!! | m2 | 7.1902 |  | 0 | vlastní | 0 |  |  |  |  | POL1_0
|  | 1,87*3,845 |  | 7.1902 |  |  | 0 | 0 |  |  |  |  | VV | 0
177 | K/V6b | Krytina hladká z Cu, svitky š. 670mm,tl. 0,6mm, plocha do 25 m2,specifikace viz technická zpráva!! | m2 | 2.8 |  | 0 | vlastní | 0 |  |  |  |  | POL1_0
|  | 2,8*1 |  | 2.8 |  |  | 0 | 0 |  |  |  |  | VV | 0
178 | K/V6c | Krytina hladká z Cu, svitky š. 670mm,tl. 0,6mm, plocha do 25 m2,specifikace viz technická zpráva!! | m2 | 2.8 |  | 0 | vlastní | 0 |  |  |  |  | POL1_0
|  | 2,8*1 |  | 2.8 |  |  | 0 | 0 |  |  |  |  | VV | 0
179 | K/V6d | Krytina hladká z Cu, svitky š. 670mm,tl. 0,6mm, plocha do 25 m2,specifikace viz technická zpráva!! | m2 | 1.9886 |  | 0 | vlastní | 0 |  |  |  |  | POL1_0
|  | 0,405*(1,52*2+1,87)*1 |  | 1.9886 |  |  | 0 | 0 |  |  |  |  | VV | 0
180 | K/V6e | Oplechování parapetů včetně rohů z Cu, rš 275 mm, tl. 0,6mm,příponky,kotvení,doplňky,detaily,D+M | m | 1.87 |  | 0 | vlastní | 0 |  |  |  |  | POL1_0
|  | 1,87*1 |  | 1.87 |  |  | 0 | 0 |  |  |  |  | VV | 0
181 | K/V6f | Lemování z Cu plechu zdí, tvrdá krytina, rš 420 mm, tl. 0,6mm,příponky,kotvení,doplňky,detaily,D+M | m | 1.87 |  | 0 | vlastní | 0 |  |  |  |  | POL1_0
|  | 1,87*1 |  | 1.87 |  |  | 0 | 0 |  |  |  |  | VV | 0
182 | K/V6g | Žlaby z Cu plechu podokapní půlkruhové, rš 330 mm, tl. 0,6mm,příponky,kotvení,doplňky,detaily,D+M | m | 1.87 |  | 0 | vlastní | 0 |  |  |  |  | POL1_0
|  | 1,87*1 |  | 1.87 |  |  | 0 | 0 |  |  |  |  | VV | 0
183 | K/V6h | Odpadní trouby z Cu plechu, kruhové,D100+150 mm, tl.0,6mm,kotlík,kolena,kotvení,doplňky,detaily,D+M | m | 2.4 |  | 0 | vlastní | 0 |  |  |  |  | POL1_0
|  | 2,4*1 |  | 2.4 |  |  | 0 | 0 |  |  |  |  | VV | 0
184 | K/V6i | Lemování z Cu plechu zdí, tvrdá krytina, rš 300 mm, tl. 0,6mm,příponky,kotvení,doplňky,detaily,D+M | m | 1.87 |  | 0 | vlastní | 0 |  |  |  |  | POL1_0
|  | 1,87*1 |  | 1.87 |  |  | 0 | 0 |  |  |  |  | VV | 0
185 | K/V6j | Lemování z Cu plechu zdí, tvrdá krytina, rš 570 mm, tl. 0,6mm,příponky,kotvení,doplňky,detaily,D+M | m | 8.1 |  | 0 | vlastní | 0 |  |  |  |  | POL1_0
|  | 4,05*2 |  | 8.1 |  |  | 0 | 0 |  |  |  |  | VV | 0
186 | K/V7 | Viz oplechování K/V3, neoceňovat!!! | m | 0 |  | 0 | 0 | 0 |  |  |  |  | POL1_0
187 | K/V8 | Viz oplechování K/V2, neoceňovat!!! | m | 0 |  | 0 | 0 | 0 |  |  |  |  | POL1_0
188 | K/V9c | Krytina hladká z Cu, svitky š. 670mm,tl. 0,6mm, plocha do 25 m2,specifikace viz technická zpráva!! | m2 | 1.8 |  | 0 | vlastní | 0 |  |  |  |  | POL1_0
|  | 1,8*1 |  | 1.8 |  |  | 0 | 0 |  |  |  |  | VV | 0
189 | K/V9d | Lemování z Cu plechu zdí, tvrdá krytina, rš 180 mm, tl. 0,6mm,příponky,kotvení,doplňky,detaily,D+M | m | 3.82 |  | 0 | vlastní | 0 |  |  |  |  | POL1_0
|  | 0,6+0,5+0,97+1,75 |  | 3.82 |  |  | 0 | 0 |  |  |  |  | VV | 0
190 | K/V9e | Oplechování parapetů včetně rohů z Cu, rš 410 mm, tl. 0,6mm,příponky,kotvení,doplňky,detaily,D+M | m | 4.42 |  | 0 | vlastní | 0 |  |  |  |  | POL1_0
|  | 4,42*1 |  | 4.42 |  |  | 0 | 0 |  |  |  |  | VV | 0
191 | K/V9g | Žlaby z Cu plechu podokapní půlkruhové, rš 330 mm, tl. 0,6mm,příponky,kotvení,doplňky,detaily,D+M | m | 11.5 |  | 0 | vlastní | 0 |  |  |  |  | POL1_0
|  | 3,2+8,3 |  | 11.5 |  |  | 0 | 0 |  |  |  |  | VV | 0
192 | K/V9i | Lemování z Cu plechu zdí, tvrdá krytina, rš 300 mm, tl. 0,6mm,příponky,kotvení,doplňky,detaily,D+M | m | 11.5 |  | 0 | vlastní | 0 |  |  |  |  | POL1_0
|  | 3,2+8,3 |  | 11.5 |  |  | 0 | 0 |  |  |  |  | VV | 0
193 | K/V9j | Lemování z Cu plechu zdí, tvrdá krytina, rš 570 mm, tl. 0,6mm,příponky,kotvení,doplňky,detaily,D+M | m | 8.525 |  | 0 | vlastní | 0 |  |  |  |  | POL1_0
|  | 3,56+4,965 |  | 8.525 |  |  | 0 | 0 |  |  |  |  | VV | 0
194 | K/V10a | Krytina hladká z Cu, svitky š. 670mm,tl. 0,6mm, plocha do 25 m2,specifikace viz technická zpráva!! | m2 | 7.8 |  | 0 | vlastní | 0 |  |  |  |  | POL1_0
|  | 7,8*1 |  | 7.8 |  |  | 0 | 0 |  |  |  |  | VV | 0
195 | K/V10b | Krytina hladká z Cu, svitky š. 670mm,tl. 0,6mm, plocha do 25 m2,specifikace viz technická zpráva!! | m2 | 3.1 |  | 0 | vlastní | 0 |  |  |  |  | POL1_0
|  | 3,1*1 |  | 3.1 |  |  | 0 | 0 |  |  |  |  | VV | 0
196 | K/V10c | Krytina hladká z Cu, svitky š. 670mm,tl. 0,6mm, plocha do 25 m2,specifikace viz technická zpráva!! | m2 | 3.1 |  | 0 | vlastní | 0 |  |  |  |  | POL1_0
|  | 3,1*1 |  | 3.1 |  |  | 0 | 0 |  |  |  |  | VV | 0
197 | K/V10d | Krytina hladká z Cu, svitky š. 670mm,tl. 0,6mm, plocha do 25 m2,specifikace viz technická zpráva!! | m2 | 1.3566 |  | 0 | vlastní | 0 |  |  |  |  | POL1_0
|  | 0,255*(0,78*4+2,2)*1 |  | 1.3566 |  |  | 0 | 0 |  |  |  |  | VV | 0
198 | K/V10e | Oplechování parapetů včetně rohů z Cu, rš 700 mm, tl. 0,6mm,příponky,kotvení,doplňky,detaily,D+M | m | 2.2 |  | 0 | vlastní | 0 |  |  |  |  | POL1_0
|  | 2,2*1 |  | 2.2 |  |  | 0 | 0 |  |  |  |  | VV | 0
199 | K/V10f | Lemování z Cu plechu zdí, tvrdá krytina, rš 370 mm, tl. 0,6mm,příponky,kotvení,doplňky,detaily,D+M | m | 2.2 |  | 0 | vlastní | 0 |  |  |  |  | POL1_0
|  | 2,2*1 |  | 2.2 |  |  | 0 | 0 |  |  |  |  | VV | 0
200 | K/V10i | Lemování z Cu plechu zdí, tvrdá krytina, rš 365 mm, tl. 0,6mm,příponky,kotvení,doplňky,detaily,D+M | m | 2.2 |  | 0 | vlastní | 0 |  |  |  |  | POL1_0
|  | 2,2*1 |  | 2.2 |  |  | 0 | 0 |  |  |  |  | VV | 0
201 | K/V10j | Lemování z Cu plechu zdí, tvrdá krytina, rš 570 mm, tl. 0,6mm,příponky,kotvení,doplňky,detaily,D+M | m | 6.225 |  | 0 | vlastní | 0 |  |  |  |  | POL1_0
|  | 4,99+1,235 |  | 6.225 |  |  | 0 | 0 |  |  |  |  | VV | 0
202 | 998764204R00 | Přesun hmot pro klempířské konstr., výšky do 36 m | % | 2.1 |  | 0 | RTS_II/2018 | 0 |  |  |  |  | POL1_0
Díl: | 765 | Krytiny tvrdé |  |  |  | 0 |  | 0 |  |  |  |  | DIL
203 | 765901131R00 | Fólie podstřešní paropropustná DHV, specifikace viz technická zpráva a skladby konstrukcí dle níže uvedeného označení ve výpočtu!!! | m2 | 3346.5 |  | 0 | RTS_II/2018 | 0 |  |  |  |  | POL1_0
|  | Nové střechy-výměry odměřeny: |  |  |  |  | 0 | 0 |  |  |  |  | VV | 0
|  | Začátek provozního součtu |  |  |  |  | 0 | 0 |  |  |  |  | VV | 2
|  | STR1a:820 |  | 820 |  |  | 0 | 0 |  |  |  |  | VV | 2
|  | STR2a:1586 |  | 1586 |  |  | 0 | 0 |  |  |  |  | VV | 2
|  | STR3a:59 |  | 59 |  |  | 0 | 0 |  |  |  |  | VV | 2
|  | STR4a:10,3 |  | 10.3 |  |  | 0 | 0 |  |  |  |  | VV | 2
|  | Konec provozního součtu |  |  |  |  | 0 | 0 |  |  |  |  | VV | 0
|  | 2475,3*1,15 |  | 2846.595 |  |  | 0 | 0 |  |  |  |  | VV | 0
|  | Nové vikýře-výměry odměřeny: |  |  |  |  | 0 | 0 |  |  |  |  | VV | 0
|  | Začátek provozního součtu |  |  |  |  | 0 | 0 |  |  |  |  | VV | 2
|  | SRTV1:60,2+4,2 |  | 64.4 |  |  | 0 | 0 |  |  |  |  | VV | 2
|  | SRTV2:251,4+29+3,2+38,5+6,7 |  | 328.8 |  |  | 0 | 0 |  |  |  |  | VV | 2
|  | SRTV3:41,5 |  | 41.5 |  |  | 0 | 0 |  |  |  |  | VV | 2
|  | Konec provozního součtu |  |  |  |  | 0 | 0 |  |  |  |  | VV | 0
|  | 434,7*1,15 |  | 499.905 |  |  | 0 | 0 |  |  |  |  | VV | 0
204 | 765313122RS1 | Krytina pálená, střech ostatních, drážková, z tašek režných, specifikace viz technická zpráva a skladby konstrukcí dle níže uvedeného označení ve výpočtu!!! | m2 | 2506.5 |  | 0 | RTS_II/2018 | 0 |  |  |  |  | POL1_0
|  | Nové střechy-výměry odměřeny: |  |  |  |  | 0 | 0 |  |  |  |  | VV | 0
|  | STR1a:820 |  | 820 |  |  | 0 | 0 |  |  |  |  | VV | 0
|  | STR2a:1586 |  | 1586 |  |  | 0 | 0 |  |  |  |  | VV | 0
|  | STR3a:59 |  | 59 |  |  | 0 | 0 |  |  |  |  | VV | 0
|  | Nové vikýře-výměry odměřeny: |  |  |  |  | 0 | 0 |  |  |  |  | VV | 0
|  | SRTV3:41,5 |  | 41.5 |  |  | 0 | 0 |  |  |  |  | VV | 0
205 | 765313131RS1 | Hřeben z hřebenáčů č.2 na větrací pás s kartáči, z hřebenáčů režných,specifikace viz technická zpráva a skladby konstrukcí!!! | m | 145.1 |  | 0 | RTS_II/2018 | 0 |  |  |  |  | POL1_0
|  | Nové střechy-výměry odměřeny:142+3,1 |  | 145.1 |  |  | 0 | 0 |  |  |  |  | VV | 0
206 | 765313141RS1 | Nároží z hřebenáčů č.2 na větrací pás s kartáči, z hřebenáčů režných,specifikace viz technická zpráva a skladby konstrukcí!!! | m | 140.3 |  | 0 | RTS_II/2018 | 0 |  |  |  |  | POL1_0
|  | Nové střechy-výměry odměřeny:140,3*1 |  | 140.3 |  |  | 0 | 0 |  |  |  |  | VV | 0
207 | 59660512.AR | Taška pálená větrací režná, 24,5x40,5 cm,specifikace viz technická zpráva a skladby konstrukcí!!! | kus | 655 |  | 0 | RTS_II/2018 | 0 |  |  |  |  | POL3_0
|  | Nové střechy-výměry viz výpis PD:655*1 |  | 655 |  |  | 0 | 0 |  |  |  |  | VV | 0
208 | 59660511.AR | Taška pálená protisněhová režná, 24,5x40,5 cm,specifikace viz technická zpráva a skladby konstrukcí!!! | kus | 7622 |  | 0 | RTS_II/2018 | 0 |  |  |  |  | POL3_0
|  | Nové střechy-výměry viz výpis PD:7622*1 |  | 7622 |  |  | 0 | 0 |  |  |  |  | VV | 0
209 | 765313185RS1 | Taška prostupová + nástavec pro anténu, taška režná,specifikace viz technická zpráva a skladby konstrukcí!!! | kus | 3 |  | 0 | RTS_II/2018 | 0 |  |  |  |  | POL1_0
|  | Nové střechy-výměry viz výpis PD:2+1 |  | 3 |  |  | 0 | 0 |  |  |  |  | VV | 0
210 | 765313184RS1 | Taška prostupová + nástavec odvětrání kanalizace, taška režná,specifikace viz technická zpráva a skladby konstrukcí!!! | kus | 9 |  | 0 | RTS_II/2018 | 0 |  |  |  |  | POL1_0
|  | Nové střechy-výměry viz výpis PD:9*1 |  | 9 |  |  | 0 | 0 |  |  |  |  | VV | 0
211 | 998765204R00 | Přesun hmot pro krytiny tvrdé, výšky do 36 m | % | 12.2 |  | 0 | RTS_II/2018 | 0 |  |  |  |  | POL1_0
Díl: | 766 | Konstrukce truhlářské |  |  |  | 0 |  | 0 |  |  |  |  | DIL
212 | OV/01 | Střešní výlez 600/650mm,CU provedení,1-sklo odolné, nezateplený,výklopný,kování,lemování,doplňky,D+M | kus | 22 |  | 0 | vlastní | 0 |  |  |  |  | POL1_0
213 | OV/02 | Střešní výlez 600/750mm,dřevěný,2-sklo odolné, zateplený,výklopný,kování,lemování,doplňky,D+M | kus | 1 |  | 0 | vlastní | 0 |  |  |  |  | POL1_0
214 | OV/03 | Střešní výlez 600/750mm,dřevo+AL výlez,tvrz.sklo, nezateplený,výklopný,kování,lemování,doplňky,D+M | kus | 1 |  | 0 | vlastní | 0 |  |  |  |  | POL1_0
215 | OV/04 | Střešní okno 670/1200mm,výklopně-kyvné,dřev.rám, 3-sklo+folie,kování,lemování,doplňky,D+M | kus | 1 |  | 0 | vlastní | 0 |  |  |  |  | POL1_0
216 | 998766204R00 | Přesun hmot pro truhlářské konstr., výšky do 36 m | % | 1.65 |  | 0 | RTS_II/2018 | 0 |  |  |  |  | POL1_0
Díl: | 767 | Konstrukce zámečnické |  |  |  | 0 |  | 0 |  |  |  |  | DIL
217 | 767995101R00 | Výroba a montáž kov. atypických konstr. do 5 kg | kg | 372.816 |  | 0 | RTS_II/2018 | 0 |  |  |  |  | POL1_0
|  | Spojovací prvky dle statiky - výpis: |  |  |  |  | 0 | 0 |  |  |  |  | VV | 0
|  | Závit. tyč M8:(0,35+0,4)*72*0,32 |  | 17.28 |  |  | 0 | 0 |  |  |  |  | VV | 0
|  | Závit. tyč M12:(0,25*144+0,35*72)*0,72 |  | 44.064 |  |  | 0 | 0 |  |  |  |  | VV | 0
|  | Matice M8:288*0,15 |  | 43.2 |  |  | 0 | 0 |  |  |  |  | VV | 0
|  | Matice M12:432*0,15 |  | 64.8 |  |  | 0 | 0 |  |  |  |  | VV | 0
|  | Pásovina 6/100:0,3*144*4,71 |  | 203.472 |  |  | 0 | 0 |  |  |  |  | VV | 0
218 | 767995102R00 | Výroba a montáž kov. atypických konstr. do 10 kg | kg | 350 |  | 0 | RTS_II/2018 | 0 |  |  |  |  | POL1_0
|  | Spojovací a kotvící prvky-krov+podlaha:350*1 |  | 350 |  |  | 0 | 0 |  |  |  |  | VV | 0
219 | 767995103R00 | Výroba a montáž kov. atypických konstr. do 20 kg | kg | 450 |  | 0 | RTS_II/2018 | 0 |  |  |  |  | POL1_0
|  | Spojovací a kotvící prvky-krov+podlaha:450*1 |  | 450 |  |  | 0 | 0 |  |  |  |  | VV | 0
220 | 767.1 | Bezpečnostní tabulky pro vysměrování PO úniků, reflexní,kotvení,doplňky,detaily,D+M | kus | 36 |  | 0 | vlastní | 0 |  |  |  |  | POL1_0
|  | dle PBŘ:12+24 |  | 36 |  |  | 0 | 0 |  |  |  |  | VV | 0
221 | Z/01 | Zachytávač sněhu,mříž š.200-250mm,držák dl.550-730, žár.pozink+přášk.barva,kotvení,doplňky,detaily,D+M | m | 325 |  | 0 | vlastní | 0 |  |  |  |  | POL1_0
222 | O/01 | Větrací mřížka střechy,červená,propustnost 90%, bez hřebene,průřez 200cm2,kotvení,doplňky,D+M | m | 182 |  | 0 | vlastní | 0 |  |  |  |  | POL1_0
223 | O/02 | Větrací mřížka střechy,měděná,vysoc.perfor., okapní,průřez 200cm2,kotvení,doplňky,D+M | m | 210 |  | 0 | vlastní | 0 |  |  |  |  | POL1_0
224 | O/03 | Reflexní výstražná samolepící černo-žlutá folie, pro změny výšek podlahy,kotvení,doplňky,D+M | m | 39.5 |  | 0 | vlastní | 0 |  |  |  |  | POL1_0
225 | 998767204R00 | Přesun hmot pro zámečnické konstr., výšky do 36 m | % | 2.25 |  | 0 | RTS_II/2018 | 0 |  |  |  |  | POL1_0
Díl: | 783 | Nátěry |  |  |  | 0 |  | 0 |  |  |  |  | DIL
226 | 783782205R00 | Nátěr tesařských konstrukcí 2x, proti dřevokaz., houbám a hmyzu | m2 | 8656.2 |  | 0 | RTS_II/2018 | 0 |  |  |  |  | POL1_0
|  | Nové střechy-výměry odměřeny: |  |  |  |  | 0 | 0 |  |  |  |  | VV | 0
|  | Začátek provozního součtu |  |  |  |  | 0 | 0 |  |  |  |  | VV | 2
|  | STR1a:820 |  | 820 |  |  | 0 | 0 |  |  |  |  | VV | 2
|  | STR2a:1586 |  | 1586 |  |  | 0 | 0 |  |  |  |  | VV | 2
|  | STR3a:59 |  | 59 |  |  | 0 | 0 |  |  |  |  | VV | 2
|  | STR4a:10,3 |  | 10.3 |  |  | 0 | 0 |  |  |  |  | VV | 2
|  | Konec provozního součtu |  |  |  |  | 0 | 0 |  |  |  |  | VV | 0
|  | 2475,3*0,2 |  | 495.06 |  |  | 0 | 0 |  |  |  |  | VV | 0
|  | Nové vikýře-výměry odměřeny: |  |  |  |  | 0 | 0 |  |  |  |  | VV | 0
|  | Začátek provozního součtu |  |  |  |  | 0 | 0 |  |  |  |  | VV | 2
|  | SRTV1:60,2+4,2 |  | 64.4 |  |  | 0 | 0 |  |  |  |  | VV | 2
|  | SRTV2:251,4+29+3,2+38,5+6,7 |  | 328.8 |  |  | 0 | 0 |  |  |  |  | VV | 2
|  | SRTV3:41,5 |  | 41.5 |  |  | 0 | 0 |  |  |  |  | VV | 2
|  | ST-V1:43,6+141,9+27,5+4,6+9,2+5,5 |  | 232.3 |  |  | 0 | 0 |  |  |  |  | VV | 2
|  | ST-V2:4,6+6,5 |  | 11.1 |  |  | 0 | 0 |  |  |  |  | VV | 2
|  | Konec provozního součtu |  |  |  |  | 0 | 0 |  |  |  |  | VV | 0
|  | 678,1*0,2 |  | 135.62 |  |  | 0 | 0 |  |  |  |  | VV | 0
|  | Nové prvky krovu: |  |  |  |  | 0 | 0 |  |  |  |  | VV | 0
|  | pásek 120/120:1*144*0,12*4 |  | 69.12 |  |  | 0 | 0 |  |  |  |  | VV | 0
|  | sloupek 160/140:3,5*72*(0,16+0,14)*2 |  | 151.2 |  |  | 0 | 0 |  |  |  |  | VV | 0
|  | výměna prvků krovu z 30%:3080*(0,18+0,2)*2 |  | 2340.8 |  |  | 0 | 0 |  |  |  |  | VV | 0
[7 empty] | 0 | 0 |  |  |  |  | VV | 0
|  | Stávající prvky krovu:7190*(0,18+0,2)*2 |  | 5464.4 |  |  | 0 | 0 |  |  |  |  | VV | 0
Díl: | 784 | Malby |  |  |  | 0 |  | 0 |  |  |  |  | DIL
227 | 784191201R00 | Penetrace podkladu hloubková1x | m2 | 119 |  | 0 | RTS_II/2018 | 0 |  |  |  |  | POL1_0
|  | omítky nové:0,5*(27+11)+56 |  | 75 |  |  | 0 | 0 |  |  |  |  | VV | 0
|  | lokální opravy:35+9 |  | 44 |  |  | 0 | 0 |  |  |  |  | VV | 0
228 | 784195412R00 | Malba malířskár, bílá, bez penetrace, 2 x | m2 | 119 |  | 0 | RTS_II/2018 | 0 |  |  |  |  | POL1_0
|  | omítky nové:0,5*(27+11)+56 |  | 75 |  |  | 0 | 0 |  |  |  |  | VV | 0
|  | lokální opravy:35+9 |  | 44 |  |  | 0 | 0 |  |  |  |  | VV | 0
Díl: | M21 | Elektromontáže |  |  |  | 0 |  | 0 |  |  |  |  | DIL
|  | Při vyplňování výkazu výměr je nutné respektovat dále uvedené pokyny: | [10 empty] | POL1_0
|  | 1) Při zpracování nabídky je nutné využít všech částí (dílů) projektu pro provádění stavby, tj. technické zprávy vč. příloh a knihy výrobků, všechny výkresy (E2-E11), tabulky a specifikace materiálů. | [10 empty] | VV | 0
|  | 2) Součástí nabídkové ceny musí být veškeré náklady, aby cena byla konečná a zahrnovala celou dodávku a montáž | [10 empty] | POL1_0
3) Každá účastníkem zadávacího řízení vyplněná položka musí cenově obsahovat veškeré technicky a logicky dovoditelné součásti dodávky a montáže (včetně údajů o podmínkách a úhradě licencí potřebných SW).
4) Dodávky a montáže uvedené v nabídce musí být naceněny včetně veškerého souvisejícího doplňkového, podružného a montážního materiálu tak, aby celé zařízení bylo funkční a splňovalo všechny předpisy, které se na ně vztahují
Dodávka rozvaděčů RV
228 | 1 | Rozvaděč RV pro napájení ventilátorů větrání půdy E10 a E11 | kus | 2 |  | 0 | vlastní | 0
|  | Dodávka rozvaděčů RV - celkem |  |  |  | 0 | 0 | 0
|  | Elektromontáže |  |  |  | 0 | 0 | 0
|  | ÚPRAVY V ROZVADĚČI R23 DLE VÝKRESU E6 |  |  |  | 0 | 0 | 0
229 | 2 | Jističe, chrániče s nadproud. ochr. DIN lišta, hřeben, propojení | kus | 1 |  | 0 | vlastní | 0
230 | 3 | Úprava krycí desky | kus | 1 |  | 0 | vlastní | 0
231 | 4 | Úprava v rozvaděči, číslování, čištění niky, provnání kabeláže | soubor | 1 |  | 0 | vlastní | 0
232 | 5 | Popisné štítky kabelů, popisy, bužírky | kus | 60 |  | 0 | vlastní | 0
|  | ÚPRAVY V ROZVADĚČI R24 DLE VÝKRESU E7 |  |  |  | 0 | 0 | 0
233 | 6 | Jističe, chrániče s nadproud. ochr., imp. relé, DIN lišta, hřeben, propojení | kus | 1 |  | 0 | vlastní | 0
234 | 7 | Úprava krycí desky | kus | 1 |  | 0 | vlastní | 0
235 | 8 | Úprava v rozvaděči, číslování, čištění niky, provnání kabeláže | soubor | 1 |  | 0 | vlastní | 0
236 | 9 | Popisné štítky kabelů, popisy, bužírky | kus | 57 |  | 0 | vlastní | 0
|  | ÚPRAVY V ROZVADĚČI R25 DLE VÝKRESU E8 |  |  |  | 0 | 0 | 0
237 | 10 | Jističe, chrániče s nadproud. ochr. DIN lišta, hřeben, propojení | kus | 1 |  | 0 | vlastní | 0
238 | 11 | Úprava krycí desky | kus | 1 |  | 0 | vlastní | 0
239 | 12 | Úprava v rozvaděči, číslování, čištění niky, provnání kabeláže | soubor | 1 |  | 0 | vlastní | 0
240 | 13 | Popisné štítky kabelů, popisy, bužírky | kus | 78 |  | 0 | vlastní | 0
|  | ÚPRAVY V ROZVADĚČI R26 DLE VÝKRESU E9 |  |  |  | 0 | 0 | 0
241 | 14 | Jističe, chrániče s nadproud. ochr., imp. relé, DIN lišta, hřeben, propojení | kus | 1 |  | 0 | vlastní | 0
242 | 15 | Úprava krycí desky | kus | 1 |  | 0 | vlastní | 0
243 | 16 | Úprava v rozvaděči, číslování, čištění niky, provnání kabeláže | soubor | 1 |  | 0 | vlastní | 0
244 | 17 | Popisné štítky kabelů, popisy, bužírky | kus | 54 |  | 0 | vlastní | 0
|  | FREKVENČNÍ MĚNIČ DLE SPECIFIKACE V KNIZE VÝROBKŮ |  |  |  | 0 | 0 | 0
245 | 18 | 1,1kW, IL=3,4A, 380-500V 3f nap.(3~motor], IP54,EMC C2,grafický displej | m | 18 |  | 0 | vlastní | 0
246 | 19 | Prostorový snímač teploty s vestavěným převodníkem, viz Kniha výrobků | kus | 18 |  | 0 | vlastní | 0
247 | 20 | Prgramování frekvenčního měniče | soubor | 1 |  | 0 | vlastní | 0
248 | 21 | Nastavení parametrů řízení ve zkušebním provozu | soubor | 1 |  | 0 | vlastní | 0
|  | GSM VYVOLÁVAČ V PLAST. SKŘÍNI, NÁSTĚNNÁ, NAPÁJECÍ ZDROJ NA 230V |  |  |  | 0 | 0 | 0
249 | 22 | integrovaný GSM modul 900/1800/1900MHz, 2 vstupy, 2 výstupy, zasílání SMS o poruše | kus | 2 |  | 0 | vlastní | 0
250 | 23 | SIM karta pro GSM vyvolávač, dodá investor, ocenit pouze programování | kus | 2 |  | 0 | vlastní | 0
|  | ŽLAB POZINK PLNÝ- ŽÁROVÝ ZINEK S VÍKEM ŽLABU |  |  |  | 0 | 0 | 0
251 | 24 | Žlab 62/50 - podpěry cca.2,0m vč. závěsů z krovů, spojek, pospoj. | m | 200 |  | 0 | vlastní | 0
|  | TÁHLA A VÝLOŽNÍKY PRO ŽLABY A TRUBKY |  |  |  | 0 | 0 | 0
252 | 25 | Různé profily, fixace na dřevěné konstrukce a zdi | kg | 46 |  | 0 | vlastní | 0
253 | 26 | U profil, fixace | kg | 16 |  | 0 | vlastní | 0
254 | 27 | Nerezová stahovací páska včetně spony pro žlaby | kus | 100 |  | 0 | vlastní | 0
|  | OCEL. NOSNÉ KONSTR. PRO PŘÍSTR., ZÁVĚSY A EL. PRVKY |  |  |  | 0 | 0 | 0
255 | 28 | do 10kg | kus | 18 |  | 0 | vlastní | 0
256 | 29 | do 20kg | kus | 2 |  | 0 | vlastní | 0
|  | TRUBKA OHEBNÁ, VNITŘNÍ POVRCH TURBO, PEVNÉ ULOŽENÍ |  |  |  | 0 | 0 | 0
257 | 30 | D 16 (∅16) PVC-U, šedá, turbo, min. -15°C až +90°C | m | 160 |  | 0 | vlastní | 0
258 | 31 | D 25 (∅20) PVC-U, šedá, turbo, min. -15°C až +90°C | m | 75 |  | 0 | vlastní | 0
259 | 32 | D 25 (∅25) PVC-U, šedá, turbo, min. -15°C až +90°C | m | 120 |  | 0 | vlastní | 0
260 | 33 | D 32 (∅32) PVC-U, šedá, turbo, min. -15°C až +90°C | m | 84 |  | 0 | vlastní | 0
261 | 34 | D 40 (∅40) PVC-U, šedá, turbo, min. -15°C až +90°C | m | 22 |  | 0 | vlastní | 0
|  | OVLADAČE, ZÁSUVKY, KRABICE |  |  |  | 0 | 0 | 0
262 | 35 | Ovladač spínací v Al krabici IP66 | kus | 10 |  | 0 | vlastní | 0
263 | 36 | Zásuvka 2P+PE s víčkem v Al krabici, IP55 | kus | 6 |  | 0 | vlastní | 0
264 | 37 | Kabelová průchodka k ovladačům a zásuvkám | kus | 2 |  | 0 | vlastní | 0
|  | KRABICE S VYŠŠÍM KRYTÍM A TEPLOTNÍM ROZSAHEM |  |  |  | 0 | 0 | 0
265 | 38 | Krabicová rozvodka IP67 pro min. -25° až +60°C, 4x vývodka, viz Kniha | kus | 45 |  | 0 | vlastní | 0
266 | 39 | Krabice 100x100 s IP66, 5-ti pól sv. min. -25° až +60°C | kus | 18 |  | 0 | vlastní | 0
267 | 40 | Kabelová průchodka pro krabici 100/100, sada 3 ks na krabici | sada | 18 |  | 0 | vlastní | 0
|  | HOUKAČKA SIGNALIZACE PORUCH VENTILÁTORŮ |  |  |  | 0 | 0 | 0
268 | 41 | Houkačka 230V, hlasitost 100 dB, rozmezí -25°C až 55°C | kus | 2 |  | 0 | vlastní | 0
|  | Montáž rozváděčů, příprava, |  |  |  | 0 | 0 | 0
269 | 42 | Plastových do 50 kg nástěnná | kus | 2 |  | 0 | vlastní | 0
|  | UTĚSŇOVACÍ HMOTY, IZOLAČNÍ MATERIÁLY |  |  |  | 0 | 0 | 0
270 | 43 | Silikonový tmel, kartuš 330ml | kus | 4 |  | 0 | vlastní | 0
|  | PROTIPOŽÁRNÍ MATERIÁL ODOLNOST EI45 |  |  |  | 0 | 0 | 0
271 | 44 | Pěna cartouche 700 ml | kus | 2 |  | 0 | vlastní | 0
272 | 45 | Výplňová hmota průstupů, cartouche 310 ml | kus | 2 |  | 0 | vlastní | 0
|  | EKVIPOT. SVORKOVNICE, SVORKY |  |  |  | 0 | 0 | 0
273 | 46 | Svorkovnice nástěnná s krytem | kus | 4 |  | 0 | vlastní | 0
274 | 47 | Svorky a oka pro pospojování | kus | 120 |  | 0 | vlastní | 0
|  | ZEMNÍCÍ SVORKA |  |  |  | 0 | 0 | 0
275 | 48 | ZSA16 zemnicí svorka na potrubí | kus | 8 |  | 0 | vlastní | 0
276 | 49 | Cu pás.ZSA16 Pásek uzemňovací Cu, 0.5m | kus | 8 |  | 0 | vlastní | 0
|  | KABEL FLEXIBILNÍ STÍNĚNÝ, IZOLACE PVC |  |  |  | 0 | 0 | 0
277 | 50 | CY-JZ 2x0,75 pevně | m | 220 |  | 0 | vlastní | 0
278 | 51 | CY-JZ 3x0,75 pevně | m | 90 |  | 0 | vlastní | 0
279 | 52 | CY-JZ 5x0,75 pevně | m | 186 |  | 0 | vlastní | 0
280 | 53 | CY-JZ 4x1,5 pevně | m | 260 |  | 0 | vlastní | 0
|  | KABEL FLEXIBILNÍ, IZOLACE GUMA |  |  |  | 0 | 0 | 0
281 | 54 | CGSG 3Gx1,5 pevně H05RR-F 3x1,5 mm2 pryžový ohebný | m | 80 |  | 0 | vlastní | 0
|  | KABEL SILOVÝ,IZOLACE PVC |  |  |  | 0 | 0 | 0
282 | 55 | CYKY-J 3x1.5, pevně | m | 340 |  | 0 | vlastní | 0
283 | 56 | CYKY-J 4x1.5, pevně | m | 2150 |  | 0 | vlastní | 0
284 | 57 | CYKY-J 5x1.5, pevně | m | 36 |  | 0 | vlastní | 0
285 | 58 | CYKY-J 3x2.5, pevně | m | 510 |  | 0 | vlastní | 0
286 | 59 | CYKY-J 5x6, pevně | m | 30 |  | 0 | vlastní | 0
287 | 60 | CYKY-J 5x10, pevně | m | 80 |  | 0 | vlastní | 0
|  | VODIČ JEDNOŽILOVÝ, IZOLACE PVC |  |  |  | 0 | 0 | 0
288 | 61 | CY 4 zž , pevně, pospojování | m | 160 |  | 0 | vlastní | 0
|  | VODIČ JEDNOŽILOVÝ, SILIKONOVÝ, VENKOVNÍ UV ODOLNÝ |  |  |  | 0 | 0 | 0
289 | 62 | Odolný proti ozonu, koroně, tepl. -55 až +180 °C, V07S-K 4/zž, zatažení | m | 180 |  | 0 | vlastní | 0
290 | 63 | Odolný proti ozonu, koroně, tepl. -55 až +180 °C, V07S-K 10/zž, zatažení | m | 220 |  | 0 | vlastní | 0
|  | UKONČENÍ KABELŮ DO |  |  |  | 0 | 0 | 0
291 | 64 | 4x10 mm2 | kus | 64 |  | 0 | vlastní | 0
292 | 65 | 5x10 mm2 | kus | 12 |  | 0 | vlastní | 0
|  | UKONČENÍ STÍNĚNÝCH KABELŮ DO |  |  |  | 0 | 0 | 0
293 | 66 | 5x1 mm2 | kus | 146 |  | 0 | vlastní | 0
|  | UKONČENÍ VODIČŮ NA SVORKOVNICI, ZEMNICÍM ŠROUBU |  |  |  | 0 | 0 | 0
294 | 67 | Do 4 mm2 | kus | 87 |  | 0 | vlastní | 0
295 | 68 | Do 10 mm2 | kus | 44 |  | 0 | vlastní | 0
|  | MEMBRÁNOVÁ PRŮCHODKA DO KABELOVÝCH ŽLABŮ |  |  |  | 0 | 0 | 0
296 | 69 | Ochrana vývodů ze žlabů | kus | 224 |  | 0 | vlastní | 0
|  | SVÍTIDLO |  |  |  | 0 | 0 | 0
297 | 70 | Svítidlo označené A, popis viz kniha výrobků | kus | 35 |  | 0 | vlastní | 0
298 | 71 | Zářivková trubice T8, 58W, 840 | kus | 35 |  | 0 | vlastní | 0
|  | HODINOVE ZUCTOVACI SAZBY - SILNOPROUD |  |  |  | 0 | 0 | 0
299 | 72 | Zednická výpomoc, vrtání a sekání otvorů | soubor | 1 |  | 0 | vlastní | 0
300 | 73 | Příprava ke komplexni zkoušce | soubor | 1 |  | 0 | vlastní | 0
301 | 74 | Napojeni na stavajici zarizeni | soubor | 1 |  | 0 | vlastní | 0
302 | 75 | Oživení a úprava stávajícího zařízení | soubor | 1 |  | 0 | vlastní | 0
303 | 76 | Montáž mimo ceníkové položky | soubor | 1 |  | 0 | vlastní | 0
304 | 77 | Kordinační práce s ostatními profesemi a navazujícími pracemi | soubor | 1 |  | 0 | vlastní | 0
305 | 78 | Zkušební provoz, vystavení protokolu o měření teplot a účinnosti větrání | soubor | 1 |  | 0 | vlastní | 0
|  | PROVEDENI REVIZNICH ZKOUSEK - SILNOPROUD |  |  |  | 0 | 0 | 0
306 | 79 | Příprava před revizí | soubor | 1 |  | 0 | vlastní | 0
307 | 80 | Revizni technik silnoproud | soubor | 1 |  | 0 | vlastní | 0
|  | PROJEKTY SKUTEČNÉHO PROVEDENÍ |  |  |  | 0 | 0 | 0
|  | 3x paré v papírové podobě, 2x digitální - formát AutoCAD-dwg na CD |  |  |  | 0 | 0 | 0
|  | cena je součástí vedlejších a ostatních nákladů (VRN) |  |  |  | 0 | 0 | 0
308 | 81 | Podružný materiál | kus | 1 |  | 0 | vlastní | 0
[7 empty] | 0 | 0
|  | Ostatní |  |  |  |  | 0 | 0
309 | 82 | Doprava | kus | 1 |  | 0 | vlastní | 0
310 | 83 | Přidružené pracovní výkony | kus | 1 |  | 0 | vlastní | 0
Díl: | M24 | Montáže vzduchotechnických zař |  |  |  | 0 |  | 0 |  |  |  |  | DIL
|  | Poznámka: |  |  |  | 0 |  | 0 |  |  |  |  | POL1_0
|  | Spiro potrubí=provedení vzduchotěsné, včetně tvarovek, vnitřních a vnějších spojek, spoje obandážovány samolepící vodotěsnou páskou z umělé hmoty. Potrubí musí být uloženo tak, aby nedocházelo k přenášení chvění, prostupy stěnami a stropy opatřit odpovídajícím opláštěním proti přenosu chvění. Nutno uvažovat dostatek kontrolních a čistících otvorů s gumovým těsněním a rychlouzávěry na dobře přístupných místech a toto vzít na zřetel při stanovení jednotkových cen. Úbytek vzduchu netěsnostmi nesmí přesáhnout 5%. Materiál: ocelový pozinkovaný plech. Tloušťky plechu dle platných norem.POPIS PLATÍ PRO VEŠKERÉ SPIRO POTRUBÍ. | [5 empty] | 0
|  | Čtyřhranné potrubí=sk. I., včetně tvarovek, přírub, volných přírub, vyrobeno z ocelového pozinkovaného plechu vzduchotěsně a tvarově přesně, se všemi nutnými výztuhami, které zabrání kmitání potrubních stěn. Těsnící materiál musí být trvale pružný, spojovací šrouby pozinkované, podložky vějířovité. Všechny hrany musí být po očištění a odrezení dvakrát natřeny vhodným prostředkem proti korozi. Po provedení montáže bude potrubí podrobeno namátkové zkoušce na těsnost. Úbytek průsakem nesmí činit více než 5%. Pracovní podmínky: Maximální pracovní teploty: 80 °C Maximální rychlost proudícího vzduchu: 16 m.s-1 Maximální statický tlakový rozdíl: +1000Pa/-630Pa. Tloušťky plechu dle platných norem. POPIS PLATÍ PRO VEŠKERÉ ČTYŘHRANNÉ POTRUBÍ. | [5 empty] | 0
0
311 | 1. | KLIM zař. č.1-klimatizace místností 6.NP | [5 empty] | 0
312 | 1.01 | venkovní klimatizační kondenzační jednotka Qchl.=45kW, Qvyt=45kW; ELEKTRICKÉ PARAMETRY: MAX. PŘÍKON 14,96kW; 400V; 50Hz; AKUSTICKÝ TLAK/VÝKON: MAX.64/77 dB; HMOTNOST : MAX. 220 kg, CHLADIVO R410A; MAX. DÉLKA POTRUBÍ 400m; MAX. PŘEVÝŠENÍ 50m; PRACOVNÍ TEPLOTA (min. rozsahy): CHLAZENÍ -5°C AŽ +46°C, VYTÁPĚNÍ -20°C AŽ +21°C; HORIZONTÁLNÍ VÝFUK VZDUCHU; vč. antivibračních podložek; min. EER=3,01; rozměr 1080x480x1428mm; průměr potrubí 12,70/28,58mm; doplnit modul osazení externí vstupy (kontraty pro dálkové ovládání, vazba na větrání půdy, viz část elektro). | kus | 4 |  | 0 | vlastní | 0
313 | 1.02 | vnitřní nástěnná klimatizační jednotka s nominálním chladícím výkonem Qch=2,2 kW; 230V; 50Hz; střed./max.rozměry:820x262x206mm , hmotnost:7,5kg; hladina akustického tlaku tichá/nízká/med-vys/střední/med-vys/vysoká.=22/24/27/30/32/35 dB(A); příkon 19W; Senzor přítomnosti osob pro zvýšení úspory energie (min. 2 úsporné módy). | kus | 10 |  | 0 | vlastní | 0
314 | 1.03 | vnitřní nástěnná klimatizační jednotka s nominálním chladícím výkonem Qch=2,8 kW; 230V; 50Hz; střed./max.rozměry:820x262x206mm , hmotnost:7,5kg; hladina akustického tlaku tichá/nízká/med-vys/střední/med-vys/vysoká.=22/24/29/34/38/43 dB(A); příkon 34W; Senzor přítomnosti osob pro zvýšení úspory energie (min. 2 úsporné módy). | kus | 24 |  | 0 | vlastní | 0
315 | 1.04 | vnitřní nástěnná klimatizační jednotka s nominálním chladícím výkonem Qch=3,6 kW; 230V; 50Hz; střed./max.rozměry:840x268x203mm , hmotnost:8,5kg; hladin akustického tlaku tichá/nízká/med-vys/střední/med-vys/vysoká.=24/30/33/35/37/40 dB(A); příkon 25W; Senzor přítomnosti osob pro zvýšení úspory energie (min. 2 úsporné módy). | kus | 1 |  | 0 | vlastní | 0
316 | 1.05 | vnitřní nástěnná klimatizační jednotka s nominálním chladícím výkonem Qch=4,5 kW; 230V; 50Hz; střed./max.rozměry:840x268x203mm , hmotnost:8,5kg; hladin akustického tlaku tichá/nízká/med-vys/střední/med-vys/vysoká.=24/34/37/40/42/44 dB(A); příkon 36W; Senzor přítomnosti osob pro zvýšení úspory energie (min. 2 úsporné módy). | kus | 5 |  | 0 | vlastní | 0
317 | 1.06 | vnitřní nástěnná klimatizační jednotka s nominálním chladícím výkonem Qch=5,6 kW; 230V; 50Hz; střed./max.rozměry:998x238x320mm , hmotnost:15kg; hladin akustického tlaku nízká/střední/vysoká.=35/39/41dB(A); příkon 32W; Senzor přítomnosti osob pro zvýšení úspory energie (min. 2 úsporné módy). | kus | 5 |  | 0 | vlastní | 0
318 | 1.07 | drátový dotykový nástěný ovladač s možností denního / týdenního programu | kus | 45 |  | 0 | vlastní | 0
319 | 1.08 | potrubní rozdělovač chladiva | kus | 41 |  | 0 | vlastní | 0
320 | 1.09 | uvedení klimatizačních systémů do provozu autorizovaným technikem | kus | 4 |  | 0 | vlastní | 0
321 | 1.10 | chladivo R 410A | kg | 23 |  | 0 | vlastní | 0
322 | 1.11 | čerpadla kondenzátu v tichém provedení pro vestavbu do nástěnné klim. jednotky | kus | 45 |  | 0 | vlastní | 0
323 | 1.12 | Cu potrubí Ø6,35 mm pro vedení chladiva včetně projovacích napájecích a komunikačních kabelů, včetně tepelné izolace proti kondenzaci | bm | 97.8 |  | 0 | vlastní | 0
324 | 1.13 | Cu potrubí Ø9,52 mm pro vedení chladiva včetně projovacích napájecích a komunikačních kabelů, včetně tepelné izolace proti kondenzaci | bm | 158.4 |  | 0 | vlastní | 0
325 | 1.14 | Cu potrubí Ø12,70 mm pro vedení chladiva včetně projovacích napájecích a komunikačních kabelů, včetně tepelné izolace proti kondenzaci | bm | 72.6 |  | 0 | vlastní | 0
326 | 1.15 | Cu potrubí Ø15,88 mm pro vedení chladiva včetně projovacích napájecích a komunikačních kabelů, včetně tepelné izolace proti kondenzaci | bm | 64.2 |  | 0 | vlastní | 0
327 | 1.16 | Cu potrubí Ø19,05 mm pro vedení chladiva včetně projovacích napájecích a komunikačních kabelů, včetně tepelné izolace proti kondenzaci | bm | 52 |  | 0 | vlastní | 0
328 | 1.17 | Cu potrubí Ø22,22 mm pro vedení chladiva včetně projovacích napájecích a komunikačních kabelů, včetně tepelné izolace proti kondenzaci | bm | 8.25 |  | 0 | vlastní | 0
329 | 1.18 | Cu potrubí Ø28,58 mm pro vedení chladiva včetně projovacích napájecích a komunikačních kabelů, včetně tepelné izolace proti kondenzaci | bm | 18 |  | 0 | vlastní | 0
330 | 1.19 | zápachová uzávěrka s mechanickou klapkou proti úniku zápachu při vyschnut | kus | 8 |  | 0 | vlastní | 0
331 | 1.20 | napojení odvodu kondenzátu do stávající stoupačky vč. vyhledání, zhotovení otvorů, prostupů, napojení, zapravení, výmalby | kus | 4 |  | 0 | vlastní | 0
332 | 1.21 | potrubí odvodu kondenzátu DN 32 vč. nosných žlabů | bm | 195 |  | 0 | vlastní | 0
333 | 1.22 | atyp. ocelový nosný rám/konstrukce pod venkovní klim. jednotky (umístěné v půdním prostoru) kotvený k podlaze přes antivibrační elementy, výška min. 350mm (nad tepelnou izolací stropu), vč. výrobní dokumentace, zaměření, osazení, ochranných nátěrů 2xZ+1xS | kus | 4 |  | 0 | vlastní | 0
334 | 1.23 | nerezová vana pod venkovní klim. jednotky (umístěné v půdním prostoru) pro zajištění možnosti čistění vč. napojení na odvod kondenzátu | kus | 4 |  | 0 | vlastní | 0
335 | 1.24 | atyp. ochranná klec venkovních klim jednotek proti ptákům, s pletivem s oky max.20x20mm, vč. pevného zastřešení, jednotlivé strany ochranné klece snadno otevíratelné pro servis | kus | 4 |  | 0 | vlastní | 0
336 | 1.25 | Protipožární utěsnění prostupů přes požárně dělící stěny/konstrukce dle ČSN 73 0802 čl. 8.6 hmotou se stupněm hořlavosti nejvýše C1. S požární odolností utěsnění 90 min Utěsnění potrubí chladiva ( 2x potrubí +kabel) procházející požární konstrukcí (s obou stran) | kus | 12 |  | 0 | vlastní | 0
337 | 1.26 | zhotovení prostupů stěnami do rozměru Ø100 mm (příp. 100x100) jádrovým vrtáním pro připojení vnitřních klim. jednotek vč. kusetního funkčního zapravení, utěsnění, výmalby | kus | 45 |  | 0 | vlastní | 0
338 | 1.27 | zhotovení prostupů stropem do rozměru Ø125 mm (příp. 125x125) jádrovým vrtáním pro připojení venkovní klim. jednotek vč. kusetního funkčního zapravení, utěsnění, výmalby | kus | 12 |  | 0 | vlastní | 0
339 | 1.28 | zhotovení drážek ve zdech/příčkách pro kabeláž k drátovému ovladači vč. kusetního funkčního zapravení vč. výmalby | kus | 45 |  | 0 | vlastní | 0
[6 empty] | 0 | 0 | 0
| 2. | VZT zař.č.2-větrání 7.NP |  |  |  | 0 | 0 | 0
340 | 2.01 | radiální ventilátor do čtyřhranného VZT potrubí, IP 55, průtok 2820m3/h při 0Pa; průtok 2200 m3/h při 150Pa; průtok 1600 m3/h při 260Pa; výkon 0,71 kW; 400V; proud 1,44 A; max. teplota +75°C; akustický tlak 57 dB(A); hmotnost 40 kg; Skříň ventilátoru je z ocelového, galvanicky pozinkovaného plechu, skříň je opatřena přírubami pro upevnění do čtyřhranného potrubí. Na skříni je revizní víko, po jehož demontáži je přístupné oběžné kolo. Motor je asynchronní s odporovou kotvou. Motory jsou sériově vybaveny tepelnou pojistkou, vinutí je v úpravě s ochranou proti vlhkosti s izolací třídy F. Uzavřená kuličková ložiska mají tukovou náplň na dobu životnosti. Krytí IP 55. Regulace otáček se provádí elektronickými, transformátorovými regulátory změnou napětí, nebo pomocí frekvenčních měničů. Montáž v každé poloze ventilátoru. | kus | 18 |  | 0 | vlastní | 0
341 | 2.02 | tlumič hluku 800x500 L=1000 mm, buňkový, perforovaný plech a kašírem | kus | 20 |  | 0 | vlastní | 0
342 | 2.03 | protidešťová žaluzie se sítem proti hmyzu 800x500 mm, barevné provedení RAL dle architekta | kus | 20 |  | 0 | vlastní | 0
343 | 2.04 | čtyřhranné potrubí do obvodu 2600 mm vč. 50% tvarovek | bm | 40 |  | 0 | vlastní | 0
344 | 2.05 | čtyřhranné potrubí do obvodu 2000 mm vč. 50% tvarovek | bm | 54 |  | 0 | vlastní | 0
345 | 2.06 | síto proti hmyzu 350x600 (ukončení potrubí) | kus | 20 |  | 0 | vlastní | 0
346 | 2.07 | VZT spojovací, těsnící a antivibrační závěsový materiál, Veškerý materiál na výrobu závěsů, závitové tyče, objímky, pryž pro odtlumení chvění, šrouby, matice, pro čtyřhranné i kruhové potrubí, všechno pozink. | kus | 1 |  | 0 | vlastní | 0
347 | 2.08 | pozinkovaná pomocná ocelová konstrukce pro zavěšení zařízení do krovu | kg | 450 |  | 0 | vlastní | 0
348 | 2.09 | demontáž stávajících okenních křídel v půdním prostropu | kus | 20 |  | 0 | vlastní | 0
349 | 2.10 | stavební příprava otvorů pro montáž protidešťových žaluzií | kus | 20 |  | 0 | vlastní | 0
350 | 2.11 | doizovolání, klempířské zapravení ovorů s protidešťovými žaluziemi | kus | 20 |  | 0 | vlastní | 0
[6 empty] | 0 | 0 | 0
| 3. | VZT zař.č.3-stávající klim. zařízení-demontáž/montáž /likvidace |  |  |  | 0 | 0 | 0
351 | 3.01 | demontáž a likvidace stávajícího nefunkčního systému chlazení/topení vč. připojení a připojovacích potrubí, média-vč. ekologické likvidace odpadu, do rozměru 1,5x1,5x2m; hmotnost do 1000kg za použití zvedací a manipulační techniky za ztížených podmínek | kus | 1 |  | 0 | vlastní | 0
352 | 3.02 | demontáž a opětovná montáž stávajících VZT a klimatizačních zařízení (venkovních jednotek do výkonu cca 15kW) pro možnost stavebních úprav vč. dodatečného prodloužení připojovacího potrubí a kabeláže, vč. vakuování a opětovného plnění, vč. nových nosných konstrukcí(konzol) s antivibračními podložkami a opětovného uvedení do provozu | kus | 12 |  | 0 | vlastní | 0
353 | 3.03 | doplnění chladiva do stávajících klim. zařízení | kg | 12 |  | 0 | vlastní | 0
[6 empty] | 0 | 0 | 0
| 4. | VZT zařízení č.4-VRN |  |  |  | 0 | 0 | 0
354 | 4.01 | zednické výpomoci | hod | 196 |  | 0 | vlastní | 0
355 | 4.02 | výrobní a montážní dokumentace | kppl | 1 |  | 0 | vlastní | 0
356 | 4.03 | spojovací, těsnící a závěsový materiál, Veškerý materiál na výrobu závěsů, závitové tyče, objímky, pryž pro odtlumení chvění, šrouby, matice, pro čtyřhranné i kruhové potrubí, všechno pozink. | kus | 1 |  | 0 | vlastní | 0
357 | 4.04 | žlab pro vedení CU dvoutrubky podhledu | bm | 9 |  | 0 | vlastní | 0
358 | 4.05 | jeřáb pro vertikální dopravu těžkých a rozměrných zařízení do půdního prostoru (tj. do výšky cca 30m, vyložení cca 15m),vč. realizace jeřábové dráhy a nádledného uvedení do původního stavu | kus | 1 |  | 0 | vlastní | 0
359 | 4.06 | zhotovení manipulačního otvoru ve střešním plášti vč. uvedení střešního pláště zpět do původního funkčního stavu | kus | 1 |  | 0 | vlastní | 0
360 | 4.07 | doprava | kus | 1 |  | 0 | vlastní | 0
361 | 4.08 | lešení, zvedací a manipulační technika (za ztížených manipiulačních a zvedacích podmínek) | kus | 1 |  | 0 | vlastní | 0
362 | 4.09 | uvedení do provozu a vyregulování, zkoušky (montážní, provozní) | kus | 1 |  | 0 | vlastní | 0
363 | 4.10 | spolupráce a koordinace s dalšími profesemi | kus | 1 |  | 0 | vlastní | 0
364 | 4.11 | kusetační a koordinační činnost | kus | 1 |  | 0 | vlastní | 0
365 | 4.13 | návrh provozního řádu vzduchotechniky a klimatizace | kus | 1 |  | 0 | vlastní | 0
366 | 4.14 | předávací dokumentace vč. PD skutečného stavu-cena je součástí vedlejších a ostatních nákladů (VRN)
367 | 4.15 | zaškolení obsluhy | kus | 1 |  | 0 | vlastní |  |  | 0
Díl: | M99 | Skladby střech a konstrukcí |  |  |  | 0 |  | 0 |  |  |  |  | DIL
368 | M99.1 | Skladby podlah, střech a konstrukcí, - neoceňovat!!! jen pomocné výpočty | m2 | 9155.6 | 0 | 0 |  | 0 |  |  |  |  | POL1_0
|  | Bourané podlahy-výměry viz hodnoty v PD: | [5 empty] | 0 |  |  |  |  | VV | 0
|  | S7.1:995 |  | 995 |  |  |  | 0 |  |  |  |  | VV | 0
|  | S7.2:390 |  | 390 |  |  |  | 0 |  |  |  |  | VV | 0
|  | S7.3:210 |  | 210 |  |  |  | 0 |  |  |  |  | VV | 0
|  | S7.4:65 |  | 65 |  |  |  | 0 |  |  |  |  | VV | 0
[8 empty] | 0 |  |  |  |  | VV | 0
|  | Bourané střechy-výměry odměřeny: | [5 empty] | 0 |  |  |  |  | VV | 0
|  | STR01:820 |  | 820 |  |  |  | 0 |  |  |  |  | VV | 0
|  | STR02:1586 |  | 1586 |  |  |  | 0 |  |  |  |  | VV | 0
|  | STR03:59 |  | 59 |  |  |  | 0 |  |  |  |  | VV | 0
|  | STR04:10,3 |  | 10.3 |  |  |  | 0 |  |  |  |  | VV | 0
|  | STR05:36,9 |  | 36.9 |  |  |  | 0 |  |  |  |  | VV | 0
[8 empty] | 0 |  |  |  |  | VV | 0
|  | Nové podlahy-výměry viz hodnoty v PD: | [5 empty] | 0 |  |  |  |  | VV | 0
|  | S7.1a:995 |  | 995 |  |  |  | 0 |  |  |  |  | VV | 0
|  | S7.2a:390 |  | 390 |  |  |  | 0 |  |  |  |  | VV | 0
|  | S7.3a:210 |  | 210 |  |  |  | 0 |  |  |  |  | VV | 0
|  | S7.4a:65 |  | 65 |  |  |  | 0 |  |  |  |  | VV | 0
|  | ST-P:170 |  | 170 |  |  |  | 0 |  |  |  |  | VV | 0
[8 empty] | 0 |  |  |  |  | VV | 0
|  | Nové střechy-výměry odměřeny: | [5 empty] | 0 |  |  |  |  | VV | 0
|  | STR1a:820 |  | 820 |  |  |  | 0 |  |  |  |  | VV | 0
|  | STR2a:1586 |  | 1586 |  |  |  | 0 |  |  |  |  | VV | 0
|  | STR3a:59 |  | 59 |  |  |  | 0 |  |  |  |  | VV | 0
|  | STR4a:10,3 |  | 10.3 |  |  |  | 0 |  |  |  |  | VV | 0
[8 empty] | 0 |  |  |  |  | VV | 0
|  | Nové vikýře-výměry odměřeny: | [5 empty] | 0 |  |  |  |  | VV | 0
|  | SRTV1:60,2+4,2 |  | 64.4 |  |  |  | 0 |  |  |  |  | VV | 0
|  | SRTV2:251,4+29+3,2+38,5+6,7 |  | 328.8 |  |  |  | 0 |  |  |  |  | VV | 0
|  | SRTV3:41,5 |  | 41.5 |  |  |  | 0 |  |  |  |  | VV | 0
|  | ST-V1:43,6+141,9+27,5+4,6+9,2+5,5 |  | 232.3 |  |  |  | 0 |  |  |  |  | VV | 0
|  | ST-V2:4,6+6,5 |  | 11.1 |  |  |  | 0 |  |  |  |  | VV | 0
[11 empty] | 15 | 21
| Celkem |  |  |  |  | 0 |  |  |  |  | #VALUE! | #VALUE! | SUM