## Pokyny pro vyplnění
Pokyny pro vyplnění
Ve všech listech tohoto souboru můžete měnit pouze buňky s modrým pozadím. Jedná se o tyto údaje : - údaje o firmě - jednotkové ceny položek zadané na maximálně dvě desetinná místa

## Stavba
#RTSROZP# | Soupis stavebních prací, dodávek a služeb
| Stavba: |  | 2537 | Vybudování laboratoří pro ústav ekologie lesa - budova T v areálu MENDELU
| Zadavatel |  | Mendelova univerzita v Brně |  |  |  | IČO: | 62156489
|  |  | Zemědělská 1665/1 |  |  |  | DIČ: | CZ62156489
|  |  | 61300 | Brno-Černá Pole
| Projektant: | [5 empty] | IČO:
DIČ:
| Zhotovitel: | [5 empty] | IČO:
DIČ:
Vypracoval:
| Rozpis ceny | [6 empty] | Celkem
HSV | HSV | [6 empty] | 0
PSV | PSV | [6 empty] | 0
MON | MON | [6 empty] | 0
VN | Vedlejší náklady | [6 empty] | 0
ON | Ostatní náklady | [6 empty] | 0
| Celkem | [6 empty] | 0
Rekapitulace daní
0 | Základ pro sníženou DPH |  |  | 15 | % | 0 |  |  | CZK
0 | Snížená DPH |  |  | 15 | % | 0 |  |  | CZK
0 | Základ pro základní DPH |  |  | 21 | % | 0 |  |  | CZK
0 | Základní DPH |  |  | 21 | % | 0 |  |  | CZK
0 | Zaokrouhlení |  |  |  |  | 0 |  |  | CZK
| Cena celkem bez DPH |  |  |  |  | 0 |  |  | CZK
0 | Cena celkem s DPH |  |  |  |  | 0 |  |  | CZK
|  | v |  |  | dne |  | 22.4.2020
|  |  | Za zhotovitele |  |  |  | Za objednatele
Rekapitulace dílčích částí
#CASTI>> | Číslo | Název |  |  | Základ pro sníženou DPH | Základ pro základní DPH | DPH celkem | Cena celkem | %
1 | Stavba |  |  |  | 0 | 0 | 0 | 0
2 |  | Ostatní a vedlejší náklady |  |  | 0 | 0 | 0 | 0
3 | 00 | Vedlejší a ostatní náklady |  |  | 0 | 0 | 0 | 0
2 |  | Stavební objekt |  |  |  |  | 0 | 0
2 | 001 | Stavební část - investice |  |  | 0 | 0 | 0 | 0
3 | D.1 | Architektinicko stavební řešení - investice |  |  | 0 | 0 | 0 | 0
3 | D.2 | Zdravotně technické instalace - investice |  |  | 0 | 0 | 0 | 0
3 | D.3 | Vzduchotechnika - investice |  |  | 0 | 0 | 0 | 0
3 | D.4 | Silnoproudá elektrotechnika - investice |  |  | 0 | 0 | 0 | 0
3 | D.5 | Slaboproudá elektrotechnika - investice |  |  | 0 | 0 | 0 | 0
3 | D.6 | Datové rozvody - LAN - investice |  |  | 0 | 0 | 0 | 0
2 | 002 | Interiér - investice |  |  | 0 | 0 | 0 | 0
3 | 002 | Interiér - investice |  |  | 0 | 0 | 0 | 0
2 | 003 | Interiér - neinvestice |  |  | 0 | 0 | 0 | 0
3 | 003 | Interiér - neinvestice |  |  | 0 | 0 | 0 | 0
| Celkem za stavbu |  |  |  | 0 | 0 | 0 | 0 | 0
Rekapitulace dílů
| Číslo | Název |  |  | Typ dílu |  |  | Celkem | %
| 3 | Svislé a kompletní konstrukce |  |  | HSV |  |  | 0
| 311 | Sádrokartonové konstrukce |  |  | HSV |  |  | 0
| 34 | Stěny a příčky |  |  | HSV |  |  | 0
| 6.1. | Parapety - vnitřní |  |  | HSV |  |  | 0
| 61 | Upravy povrchů vnitřní |  |  | HSV |  |  | 0
| 62 | Úpravy povrchů vnější |  |  | HSV |  |  | 0
| 63 | Podlahy a podlahové konstrukce |  |  | HSV |  |  | 0
| 9 | Ostatní konstrukce, bourání |  |  | HSV |  |  | 0
| 900 | HZS |  |  | HSV |  |  | 0
| 94 | Lešení a stavební výtahy |  |  | HSV |  |  | 0
| 95 | Dokončovací konstrukce na pozemních stavbách |  |  | HSV |  |  | 0
| 96 | Bourání konstrukcí |  |  | HSV |  |  | 0
| 97 | Prorážení otvorů |  |  | HSV |  |  | 0
| 99 | Staveništní přesun hmot |  |  | HSV |  |  | 0
| 711 | Izolace proti vodě |  |  | PSV |  |  | 0
| 713 | Izolace tepelné |  |  | PSV |  |  | 0
| 720 | Zdravotechnická instalace |  |  | PSV |  |  | 0
| 766 | Konstrukce truhlářské |  |  | PSV |  |  | 0
| 7661 | Výplně otvorů vnitřní |  |  | PSV |  |  | 0
| 767 | Konstrukce zámečnické |  |  | PSV |  |  | 0
| 767-5 | Podhledy |  |  | PSV |  |  | 0
| 771 | Podlahy z dlaždic a obklady |  |  | PSV |  |  | 0
| 775 | Podlahy vlysové a parketové |  |  | PSV |  |  | 0
| 776 | Podlahy povlakové |  |  | PSV |  |  | 0
| 781 | Obklady keramické |  |  | PSV |  |  | 0
| 783 | Nátěry |  |  | PSV |  |  | 0
| 784 | Malby |  |  | PSV |  |  | 0
| 790 | Vnitřní vybavení |  |  | PSV |  |  | 0
| M21 | Elektromontáže |  |  | MON |  |  | 0
| M221 | Slaboproud |  |  | MON |  |  | 0
| M24 | Montáže vzduchotechnických zařízení |  |  | MON |  |  | 0
| D96 | Přesuny suti a vybouraných hmot |  |  | PSU |  |  | 0
| VN | Vedlejší náklady |  |  | VN |  |  | 0
| ON | Ostatní náklady |  |  | ON |  |  | 0
| Cena celkem | [6 empty] | 0 | 0
Note on D11: Název
Note on D12: Ulice
Note on D13: PSČ
Note on E13: Místo
Note on I11: IČO
Note on I12: DIČ

## VzorPolozky (hidden)
Položkový rozpočet
S:
O:
R:

## 00 00 Naklady
Soupis vedlejších a ostatních nákladů | [26 empty] | #TypZaznamu#
S: | 2537 | Vybudování laboratoří pro ústav ekologie lesa - budova T v areálu MENDELU | [24 empty] | STA
O: | 00 | Vedlejší a ostatní náklady | [21 empty] | NAK |  |  | OBJ
R: | 00 | Vedlejší a ostatní náklady | [24 empty] | ROZ
P.č. | Číslo položky | Název položky | MJ | Množství | Cena / MJ | Celkem | Dodávka | Dodávka celk. | Montáž | Montáž celk. | DPH | Cena s DPH | Hmotnost / MJ | Hmotnost celk.(t) | Dem. hmotnost / MJ | Dem. hmotnost celk.(t) | Ceník | Cen. soustava / platnost | Cenová úroveň | Nhod / MJ | Nhod celk. | Dodavatel | Typ položky
Díl: | VN | Vedlejší náklady |  |  |  | 0 |  | 0 |  | 0 |  | 0 |  | 0 |  | 0 |  |  |  |  | 0 | [5 empty] | DIL
1 | 005121 R | Zařízení staveniště | Soubor | 1 |  | 0 |  | 0 |  | 0 | 21 | 0 | 0 | 0 | 0 | 0 |  | RTS 20/ I | Indiv | 0 | 0 |  | VRN |  |  |  | POL99_8
|  | Staveništní měření silnoproudu, uskladnění materiálu a demontovaných prvků v objektu : | [24 empty] | VV | 0
|  | nebo areálu univerzity, včetně ochrany proti poškození a odcizení : | [24 empty] | VV | 0
|  | 1,00 |  | 1 | [22 empty] | VV | 0
Díl: | ON | Ostatní náklady |  |  |  | 0 |  | 0 |  | 0 |  | 0 |  | 0 |  | 0 |  |  |  |  | 0 | [5 empty] | DIL
2 | 005241010R | Dokumentace skutečného provedení | Soubor | 1 |  | 0 |  | 0 |  | 0 | 21 | 0 | 0 | 0 | 0 | 0 |  | RTS 20/ I | Indiv | 0 | 0 |  | VRN |  |  |  | POL99_8
|  | Náklady na vyhotovení dokumentace skutečného provedení stavby a její předání objednateli v požadované formě a požadovaném počtu. | [24 empty] | POP |  | Náklady na vyhotovení dokumentace skutečného provedení stavby a její předání objednateli v požadované formě a požadovaném počtu.
|  | Náklady na vyhotovení dokumentace skutečného provedení stavby a její předání objednateli : | [24 empty] | VV | 0
|  | dle metodiky pasportizace MENDELU v počtu 4x tiskem + 3x CD ve formátu dwg a pdf : | [24 empty] | VV | 0
[27 empty] | VV | 0
|  | Dokumentace skutečného provedení : | [24 empty] | VV | 0
|  | stavební část - 20 hodin : | [24 empty] | VV | 0
|  | Elektro_silnoproud - 10 hodin : | [24 empty] | VV | 0
|  | Elektro_slaboproud - 10 hodin : | [24 empty] | VV | 0
|  | Elektro_datové rozvody - 10 hodin : | [24 empty] | VV | 0
|  | ZTI - 12 hodn : | [24 empty] | VV | 0
|  | VZT - 12 hodin : | [24 empty] | VV | 0
|  | 1,00 |  | 1 | [22 empty] | VV | 0
[25 empty] | 15 | 21 | DPH
| Celkem |  |  |  |  | 0 | [18 empty] | 0 | 0 | SUM
END
Note on S6: Jedná se o informaci, zda se jedná o položku, která je do rozpočtu zadána z cenové soustavy RTS, nebo vlastní.
Note on T6: Jedná se o název CÚ, která je zadána u položky rozpočtu

## 001 D.1 Pol
Položkový soupis prací a dodávek | [26 empty] | #TypZaznamu#
S: | 2537 | Vybudování laboratoří pro ústav ekologie lesa - budova T v areálu MENDELU | [24 empty] | STA
O: | 001 | Stavební část - investice | [21 empty] | STA |  |  | OBJ
R: | D.1 | Architektinicko stavební řešení - investice | [24 empty] | ROZ
P.č. | Číslo položky | Název položky | MJ | Množství | Cena / MJ | Celkem | Dodávka | Dodávka celk. | Montáž | Montáž celk. | DPH | Cena s DPH | Hmotnost / MJ | Hmotnost celk.(t) | Dem. hmotnost / MJ | Dem. hmotnost celk.(t) | Ceník | Cen. soustava / platnost | Cenová úroveň | Nhod / MJ | Nhod celk. | Dodavatel | Typ položky
Díl: | 3 | Svislé a kompletní konstrukce |  |  |  | 0 |  | 0 |  | 0 |  | 0 |  | 0.48 |  | 0 |  |  |  |  | 1.97 | [5 empty] | DIL
1 | 310237261RT1 | Zazdívka otvorů o ploše přes 0,09 m2 do 0,25 m2 ve zdivu nadzákladovém cihlami pálenými o tloušťce zdi přes 450 do 600 mm | kus | 2 |  | 0 |  | 0 |  | 0 | 21 | 0 | 0.23816 | 0.48 | 0 | 0 | 801-4 | RTS 20/ I | RTS 20/ I | 0.9864 | 1.97 |  | Práce |  |  |  | POL1_1
|  | včetně pomocného pracovního lešení | [24 empty] | SPI
|  | výkres č.02 : | [24 empty] | VV | 0
|  | poznámka 14 : | [24 empty] | VV | 0
|  | zazdění otvoru v obvodové stěně : | [24 empty] | VV | 0
|  | 1,00 |  | 1 | [22 empty] | VV | 0
|  | výkres č.02 : | [24 empty] | VV | 0
|  | poznámka 17 : | [24 empty] | VV | 0
|  | dozdění prostupu po VZT : | [24 empty] | VV | 0
|  | 1,00 |  | 1 | [22 empty] | VV | 0
Díl: | 311 | Sádrokartonové konstrukce |  |  |  | 0 |  | 0 |  | 0 |  | 0 |  | 1.67 |  | 0 |  |  |  |  | 85.59 | [5 empty] | DIL
2 | 342012221R00 | Příčky z desek sádrokartonových jednoduché opláštění, jednoduchá konstrukce CW 75 tloušťka příčky 100 mm, desky standard, tloušťky 12,5 mm, tloušťka izolace 50 mm, požární odolnost EI 30 | m2 | 24.338 |  | 0 |  | 0 |  | 0 | 21 | 0 | 0.02561 | 0.62 | 0 | 0 | 801-1 | RTS 20/ I | RTS 20/ I | 0.99 | 24.09 |  | Práce |  |  |  | POL1_1
|  | zřízení nosné konstrukce příčky, vložení tepelné izolace tl. do 5 cm, montáž desek, tmelení spár Q2 a úprava rohů. Včetně dodávek materiálu. | [24 empty] | SPI |  | zřízení nosné konstrukce příčky, vložení tepelné izolace tl. do 5 cm, montáž desek, tmelení spár Q2 a úprava rohů. Včetně dodávek materiálu.
|  | výkres č.02 : | [24 empty] | VV | 0
|  | poznámka 03 : | [24 empty] | VV | 0
|  | dočasná SDK příčky s fólií jako ochrana proti pronikání stavebního prachu : | [24 empty] | VV | 0
|  | (0,50+2,50+0,50)*2,83 |  | 9.9 | [22 empty] | VV | 0
|  | (0,50+2,50+0,50)*2,83 |  | 9.9 | [22 empty] | VV | 0
|  | (0,40+1,20)*2,83 |  | 4.53 | [22 empty] | VV | 0
3 | 342264051RT4 | Podhledy na kovové konstrukci opláštěné deskami sádrokartonovými nosná konstrukce z profilů CD s přímým uchycením 1x deska, tloušťky 12,5 mm, protipožární impregnovaná, bez izolace | m2 | 49.4325 |  | 0 |  | 0 |  | 0 | 21 | 0 | 0.02017 | 1 | 0 | 0 | 801-1 | RTS 20/ I | RTS 20/ I | 1.011 | 49.98 |  | Práce |  |  |  | POL1_1
|  | výkres č.03 : | [24 empty] | VV | 0
|  | poznámka 04 : | [24 empty] | VV | 0
|  | obnovení SDK zákrytu v potřebném rozsahu : | [24 empty] | VV | 0
|  | P1005 : | [24 empty] | VV | 0
|  | 3,57*1,00 |  | 3.57 | [22 empty] | VV | 0
|  | výkres č.05 : | [24 empty] | VV | 0
|  | nové SDK podhledy : | [24 empty] | VV | 0
|  | vodorovné plochy : | [24 empty] | VV | 0
|  | N1012 : | [24 empty] | VV | 0
|  | 13,56 |  | 13.56 | [22 empty] | VV | 0
|  | -2,00*1,20 |  | -2.4 | [22 empty] | VV | 0
|  | N1007 : | [24 empty] | VV | 0
|  | 14,31 |  | 14.31 | [22 empty] | VV | 0
|  | -2,00*1,20 |  | -2.4 | [22 empty] | VV | 0
|  | N1008 : | [24 empty] | VV | 0
|  | 2,84 |  | 2.84 | [22 empty] | VV | 0
|  | N1009 : | [24 empty] | VV | 0
|  | 2,62 |  | 2.62 | [22 empty] | VV | 0
|  | N1010 : | [24 empty] | VV | 0
|  | 1,26 |  | 1.26 | [22 empty] | VV | 0
|  | N1011 : | [24 empty] | VV | 0
|  | 16,41 |  | 16.41 | [22 empty] | VV | 0
|  | -4,00*1,20 |  | -4.8 | [22 empty] | VV | 0
|  | svislá čela : | [24 empty] | VV | 0
|  | N1009 : | [24 empty] | VV | 0
|  | 2,00*0,25 |  | 0.5 | [22 empty] | VV | 0
|  | N1008 : | [24 empty] | VV | 0
|  | 0,90*0,25 |  | 0.23 | [22 empty] | VV | 0
|  | N1004 : | [24 empty] | VV | 0
|  | 1,18*0,25 |  | 0.3 | [22 empty] | VV | 0
|  | N1011 : | [24 empty] | VV | 0
|  | (0,65+2,50+2,10+2,10)*0,25 |  | 1.84 | [22 empty] | VV | 0
|  | 2,22*0,25 |  | 0.56 | [22 empty] | VV | 0
|  | N1012 : | [24 empty] | VV | 0
|  | 2,10*0,25 |  | 0.53 | [22 empty] | VV | 0
|  | N1007 : | [24 empty] | VV | 0
|  | 2,10*0,25 |  | 0.53 | [22 empty] | VV | 0
4 | 342264102R00 | Doplňkové práce osazení revizních dvířek do sádrokartonového podhledu, do 0,50 m2, , | kus | 1 |  | 0 |  | 0 |  | 0 | 21 | 0 | 0.00024 | 0 | 0 | 0 | 801-1 | RTS 20/ I | RTS 20/ I | 1.54 | 1.54 |  | Práce |  |  |  | POL1_1
|  | výkres č.05 : | [24 empty] | VV | 0
|  | poznámka 02 : | [24 empty] | VV | 0
|  | revizní dvířka do podhledu pro VZT, dířka 700x700 mm : | [24 empty] | VV | 0
|  | N1011 : | [24 empty] | VV | 0
|  | 1,00 |  | 1 | [22 empty] | VV | 0
5 | 342264098RT1 | Příplatky k podhledům sádrokartonovým příplatek k podhledu sádrokartonovému za plochu do 2 m2 | m2 | 5.7225 |  | 0 |  | 0 |  | 0 | 21 | 0 | 0 | 0 | 0 | 0 | 801-1 | RTS 20/ I | RTS 20/ I | 0.58 | 3.32 |  | Práce |  |  |  | POL1_1
|  | výkres č.05 : | [24 empty] | VV | 0
|  | nové SDK podhledy : | [24 empty] | VV | 0
|  | vodorovné plochy : | [24 empty] | VV | 0
|  | N1010 : | [24 empty] | VV | 0
|  | 1,26 |  | 1.26 | [22 empty] | VV | 0
|  | svislá čela : | [24 empty] | VV | 0
|  | N1009 : | [24 empty] | VV | 0
|  | 2,00*0,25 |  | 0.5 | [22 empty] | VV | 0
|  | N1008 : | [24 empty] | VV | 0
|  | 0,90*0,25 |  | 0.23 | [22 empty] | VV | 0
|  | N1004 : | [24 empty] | VV | 0
|  | 1,18*0,25 |  | 0.3 | [22 empty] | VV | 0
|  | N1011 : | [24 empty] | VV | 0
|  | (0,65+2,50+2,10+2,10)*0,25 |  | 1.84 | [22 empty] | VV | 0
|  | 2,22*0,25 |  | 0.56 | [22 empty] | VV | 0
|  | N1012 : | [24 empty] | VV | 0
|  | 2,10*0,25 |  | 0.53 | [22 empty] | VV | 0
|  | N1007 : | [24 empty] | VV | 0
|  | 2,10*0,25 |  | 0.53 | [22 empty] | VV | 0
6 | 342264098RT2 | Příplatky k podhledům sádrokartonovým příplatek k podhledu sádrokartonovému za plochu přes 2 do 5 m2 | m2 | 5.46 |  | 0 |  | 0 |  | 0 | 21 | 0 | 0 | 0 | 0 | 0 | 801-1 | RTS 20/ I | RTS 20/ I | 0.43 | 2.35 |  | Práce |  |  |  | POL1_1
|  | výkres č.05 : | [24 empty] | VV | 0
|  | nové SDK podhledy : | [24 empty] | VV | 0
|  | vodorovné plochy : | [24 empty] | VV | 0
|  | N1008 : | [24 empty] | VV | 0
|  | 2,84 |  | 2.84 | [22 empty] | VV | 0
|  | N1009 : | [24 empty] | VV | 0
|  | 2,62 |  | 2.62 | [22 empty] | VV | 0
7 | 342267111RT3 | Obklady konstrukcí sádrokartonovými deskami obklady dřevěných konstrukcí obklad sloupů a trámů do 500 x500 mm 1x opláštění, dvoustranné, deska impregnovaná tloušťky 12,5 mm | m | 2.6 |  | 0 |  | 0 |  | 0 | 21 | 0 | 0.01156 | 0.03 | 0 | 0 | 801-1 | RTS 20/ I | RTS 20/ I | 1.658 | 4.31 |  | Práce |  |  |  | POL1_1
|  | výkres č.03 : | [24 empty] | VV | 0
|  | poznámka 02 : | [24 empty] | VV | 0
|  | nový SDK zákryt kolem stoupačky : | [24 empty] | VV | 0
|  | P1001 : | [24 empty] | VV | 0
|  | 2,60 |  | 2.6 | [22 empty] | VV | 0
8 | 55360244R | dvířka revizní jednokřídlá; požární odolnost EW 30; materiál kov; š = 700,0 mm; h = 700,0 mm | kus | 1 |  | 0 |  | 0 |  | 0 | 21 | 0 | 0.0153 | 0.02 | 0 | 0 | SPCM | RTS 20/ I | RTS 20/ I | 0 | 0 |  | Specifikace |  |  |  | POL3_1
|  | výkres č.05 : | [24 empty] | VV | 0
|  | poznámka 02 : | [24 empty] | VV | 0
|  | revizní dvířka do podhledu pro VZT, dířka 700x700 mm : | [24 empty] | VV | 0
|  | N1011 : | [24 empty] | VV | 0
|  | 1,00 |  | 1 | [22 empty] | VV | 0
Díl: | 34 | Stěny a příčky |  |  |  | 0 |  | 0 |  | 0 |  | 0 |  | 1.35 |  | 0 |  |  |  |  | 16.86 | [5 empty] | DIL
9 | 340237211RT2 | Zazdívka otvorů o ploše přes 0,09 m2 do 0,25 m2 v příčkách nebo stěnách cihlami pálenými tloušťky do 100 mm | kus | 6 |  | 0 |  | 0 |  | 0 | 21 | 0 | 0.02445 | 0.15 | 0 | 0 | 801-4 | RTS 20/ I | RTS 20/ I | 0.3622 | 2.17 |  | Práce |  |  |  | POL1_1
|  | včetně pomocného pracovního lešení | [24 empty] | SPI
|  | výkres č.05 : | [24 empty] | VV | 0
|  | poznámka 01 : | [24 empty] | VV | 0
|  | zapravení po průrazech pro VZT : | [24 empty] | VV | 0
|  | 6,00 |  | 6 | [22 empty] | VV | 0
10 | 340238211RT2 | Zazdívka otvorů o ploše přes 0,25 m2 do 1 m2 v příčkách nebo stěnách cihlami pálenými tloušťky do 100 mm | m2 | 5.193 |  | 0 |  | 0 |  | 0 | 21 | 0 | 0.12645 | 0.66 | 0 | 0 | 801-4 | RTS 20/ I | RTS 20/ I | 0.9063 | 4.71 |  | Práce |  |  |  | POL1_1
|  | včetně pomocného pracovního lešení | [24 empty] | SPI
|  | výkres č.04 : | [24 empty] | VV | 0
|  | dozdívky a zazdívky otvorů v příčkách tl.100 mm : | [24 empty] | VV | 0
|  | mezi N1008 a N1004 : | [24 empty] | VV | 0
|  | 0,90*2,83 |  | 2.55 | [22 empty] | VV | 0
|  | odpočet otvoru : | [24 empty] | VV | 0
|  | -0,90*2,02 |  | -1.82 | [22 empty] | VV | 0
|  | mezi N1008 a N1011 : | [24 empty] | VV | 0
|  | 0,51*2,10 |  | 1.07 | [22 empty] | VV | 0
|  | mezi N1006 a N1012 : | [24 empty] | VV | 0
|  | 0,75*2,10 |  | 1.57 | [22 empty] | VV | 0
|  | mezi N1012 a N1013 : | [24 empty] | VV | 0
|  | 0,90*2,02 |  | 1.82 | [22 empty] | VV | 0
11 | 342248140R00 | Příčky z tvárnic pálených Příčky z tvárnic pálených tloušťky 80 mm, z děrovaných příčkovek, P 10, zděných na tenkovrstvou maltu | m2 | 6.4524 |  | 0 |  | 0 |  | 0 | 21 | 0 | 0.08109 | 0.52 | 0 | 0 | 801-1 | RTS 20/ I | RTS 20/ I | 0.465 | 3 |  | Práce |  |  |  | POL1_1
|  | jednoduché nebo příčky zděné do svislé dřevěné, cihelné, betonové nebo ocelové konstrukce na jakoukoliv maltu vápenocementovou (MVC) nebo cementovou (MC), | [24 empty] | SPI |  | jednoduché nebo příčky zděné do svislé dřevěné, cihelné, betonové nebo ocelové konstrukce na jakoukoliv maltu vápenocementovou (MVC) nebo cementovou (MC),
|  | výkres č.04 : | [24 empty] | VV | 0
|  | nové příčky z keramických tvárnic tl.100 mm : | [24 empty] | VV | 0
|  | (1,10+1,18)*2,83 |  | 6.45 | [22 empty] | VV | 0
12 | 342668111R00 | Těsnění styku příčky se stávající stěnou PU pěnou | m | 5.34 |  | 0 |  | 0 |  | 0 | 21 | 0 | 8e-05 | 0 | 0 | 0 | 801-4 | RTS 20/ I | RTS 20/ I | 0.18 | 0.96 |  | Práce |  |  |  | POL1_1
|  | výkres č.04 : | [24 empty] | VV | 0
|  | nové příčky z keramických tvárnic tl.100 mm : | [24 empty] | VV | 0
|  | 1,10+1,18 |  | 2.28 | [22 empty] | VV | 0
|  | výkres č.04 : | [24 empty] | VV | 0
|  | dozdívky a zazdívky otvorů v příčkách tl.100 mm : | [24 empty] | VV | 0
|  | mezi N1008 a N1004 : | [24 empty] | VV | 0
|  | 0,90 |  | 0.9 | [22 empty] | VV | 0
|  | mezi N1008 a N1011 : | [24 empty] | VV | 0
|  | 0,51 |  | 0.51 | [22 empty] | VV | 0
|  | mezi N1006 a N1012 : | [24 empty] | VV | 0
|  | 0,75 |  | 0.75 | [22 empty] | VV | 0
|  | mezi N1012 a N1013 : | [24 empty] | VV | 0
|  | 0,90 |  | 0.9 | [22 empty] | VV | 0
13 | 342948111R00 | Kotvení příček ke konstrukci kotvami na hmoždinky | m | 16.73 |  | 0 |  | 0 |  | 0 | 21 | 0 | 0.00102 | 0.02 | 0 | 0 | 801-1 | RTS 20/ I | RTS 20/ I | 0.36 | 6.02 |  | Práce |  |  |  | POL1_1
|  | Včetně dodávky kotev a spojovacího materiálu. | [24 empty] | SPI
|  | výkres č.04 : | [24 empty] | VV | 0
|  | nové příčky z keramických tvárnic tl.100 mm : | [24 empty] | VV | 0
|  | 2*2,83 |  | 5.66 | [22 empty] | VV | 0
|  | výkres č.04 : | [24 empty] | VV | 0
|  | dozdívky a zazdívky otvorů v příčkách tl.100 mm : | [24 empty] | VV | 0
|  | mezi N1008 a N1004 : | [24 empty] | VV | 0
|  | 2,83 |  | 2.83 | [22 empty] | VV | 0
|  | mezi N1008 a N1011 : | [24 empty] | VV | 0
|  | 2,10 |  | 2.1 | [22 empty] | VV | 0
|  | mezi N1006 a N1012 : | [24 empty] | VV | 0
|  | 2,10 |  | 2.1 | [22 empty] | VV | 0
|  | mezi N1012 a N1013 : | [24 empty] | VV | 0
|  | 2*2,02 |  | 4.04 | [22 empty] | VV | 0
Díl: | 6.1. | Parapety - vnitřní |  |  |  | 0 |  | 0 |  | 0 |  | 0 |  | 0 |  | 0 |  |  |  |  | 0 | [5 empty] | DIL
14 | 002/T | D+M vnitřní parapetní deska z lamin.dřevotřísky, rozměr 2080x200 mm | kus | 4 |  | 0 |  | 0 |  | 0 | 21 | 0 | 0 | 0 | 0 | 0 |  | Vlastní | Indiv | 0 | 0 |  | Práce |  |  |  | POL1_1
|  | přesná specifikace dle výpisu výrobků : | [24 empty] | VV | 0
|  | výkres č.08 : | [24 empty] | VV | 0
|  | 4,00 |  | 4 | [22 empty] | VV | 0
Díl: | 61 | Upravy povrchů vnitřní |  |  |  | 0 |  | 0 |  | 0 |  | 0 |  | 1.48 |  | 0 |  |  |  |  | 97.95 | [5 empty] | DIL
15 | 602011141RT1 | Omítka stěn z hotových směsí vrstva štuková, vápenná, , tloušťka vrstvy 2 mm, | m2 | 98.0445 |  | 0 |  | 0 |  | 0 | 21 | 0 | 0.0025 | 0.25 | 0 | 0 | 801-1 | RTS 20/ I | RTS 20/ I | 0.26 | 25.49 |  | Práce |  |  |  | POL1_1
|  | po jednotlivých vrstvách | [24 empty] | SPI
|  | výkres č.04 : | [24 empty] | VV | 0
|  | přeštukování stávajících stěn : | [24 empty] | VV | 0
|  | N1012 : | [24 empty] | VV | 0
|  | (1,10+0,40+0,90+4,40+0,80+3,00)*0,73 |  | 7.74 | [22 empty] | VV | 0
|  | (0,95+1,75+2,10)*2,83 |  | 13.58 | [22 empty] | VV | 0
|  | odpočet otvorů : | [24 empty] | VV | 0
|  | -0,80*1,97 |  | -1.58 | [22 empty] | VV | 0
|  | -0,80*1,97 |  | -1.58 | [22 empty] | VV | 0
|  | -2,10*1,55 |  | -3.25 | [22 empty] | VV | 0
|  | přípočet špalet : | [24 empty] | VV | 0
|  | (2*1,55+2,10)*0,30 |  | 1.56 | [22 empty] | VV | 0
|  | N1007 : | [24 empty] | VV | 0
|  | (0,80+3,10+1,10+4,80)*0,73 |  | 7.15 | [22 empty] | VV | 0
|  | (2,25+1,75+0,75+0,40+0,10+0,40+1,15)*2,83 |  | 19.24 | [22 empty] | VV | 0
|  | odpočet otvorů : | [24 empty] | VV | 0
|  | -2*(0,80*1,97) |  | -3.15 | [22 empty] | VV | 0
|  | -2,10*1,55 |  | -3.25 | [22 empty] | VV | 0
|  | přípočet špalet : | [24 empty] | VV | 0
|  | (2*1,55+2,10)*0,30 |  | 1.56 | [22 empty] | VV | 0
|  | N1009 : | [24 empty] | VV | 0
|  | (2*2,00+2*1,40)*0,73 |  | 4.96 | [22 empty] | VV | 0
|  | N1010 : | [24 empty] | VV | 0
|  | (2*0,90+2*1,40)*0,73 |  | 3.36 | [22 empty] | VV | 0
|  | N1008 : | [24 empty] | VV | 0
|  | (2*3,20+2*0,90)*2,83 |  | 23.21 | [22 empty] | VV | 0
|  | odpočet otvorů : | [24 empty] | VV | 0
|  | -3*(0,80*1,97) |  | -4.73 | [22 empty] | VV | 0
|  | -0,60*1,97 |  | -1.18 | [22 empty] | VV | 0
|  | N1004 : | [24 empty] | VV | 0
|  | 2,00*2,83 |  | 5.66 | [22 empty] | VV | 0
|  | N1011 : | [24 empty] | VV | 0
|  | (0,65+2,30+4,40+0,70+2,70+0,70)*0,73 |  | 8.36 | [22 empty] | VV | 0
|  | 5,40*2,83 |  | 15.28 | [22 empty] | VV | 0
|  | 1,50*2,83 |  | 4.25 | [22 empty] | VV | 0
|  | 1,50*2,83 |  | 4.25 | [22 empty] | VV | 0
|  | odpočet otvorů : | [24 empty] | VV | 0
|  | -2*(2,10*1,55) |  | -6.51 | [22 empty] | VV | 0
|  | přípočet špalet : | [24 empty] | VV | 0
|  | (4*1,55+2*2,10)*0,30 |  | 3.12 | [22 empty] | VV | 0
16 | 602016191R00 | Omítka stěn z hotových směsí Doplňkové práce pro omítky stěn z hotových směsí penetrační nátěr stěn akrylátový | m2 | 98.0445 |  | 0 |  | 0 |  | 0 | 21 | 0 | 0.00016 | 0.02 | 0 | 0 | 801-1 | RTS 20/ I | RTS 20/ I | 0.07 | 6.86 |  | Práce |  |  |  | POL1_1
|  | po jednotlivých vrstvách | [24 empty] | SPI
|  | výkres č.04 : | [24 empty] | VV | 0
|  | penetrace pod přeštukování stávajících stěn : | [24 empty] | VV | 0
|  | N1012 : | [24 empty] | VV | 0
|  | (1,10+0,40+0,90+4,40+0,80+3,00)*0,73 |  | 7.74 | [22 empty] | VV | 0
|  | (0,95+1,75+2,10)*2,83 |  | 13.58 | [22 empty] | VV | 0
|  | odpočet otvorů : | [24 empty] | VV | 0
|  | -0,80*1,97 |  | -1.58 | [22 empty] | VV | 0
|  | -0,80*1,97 |  | -1.58 | [22 empty] | VV | 0
|  | -2,10*1,55 |  | -3.25 | [22 empty] | VV | 0
|  | přípočet špalet : | [24 empty] | VV | 0
|  | (2*1,55+2,10)*0,30 |  | 1.56 | [22 empty] | VV | 0
|  | N1007 : | [24 empty] | VV | 0
|  | (0,80+3,10+1,10+4,80)*0,73 |  | 7.15 | [22 empty] | VV | 0
|  | (2,25+1,75+0,75+0,40+0,10+0,40+1,15)*2,83 |  | 19.24 | [22 empty] | VV | 0
|  | odpočet otvorů : | [24 empty] | VV | 0
|  | -2*(0,80*1,97) |  | -3.15 | [22 empty] | VV | 0
|  | -2,10*1,55 |  | -3.25 | [22 empty] | VV | 0
|  | přípočet špalet : | [24 empty] | VV | 0
|  | (2*1,55+2,10)*0,30 |  | 1.56 | [22 empty] | VV | 0
|  | N1009 : | [24 empty] | VV | 0
|  | (2*2,00+2*1,40)*0,73 |  | 4.96 | [22 empty] | VV | 0
|  | N1010 : | [24 empty] | VV | 0
|  | (2*0,90+2*1,40)*0,73 |  | 3.36 | [22 empty] | VV | 0
|  | N1008 : | [24 empty] | VV | 0
|  | (2*3,20+2*0,90)*2,83 |  | 23.21 | [22 empty] | VV | 0
|  | odpočet otvorů : | [24 empty] | VV | 0
|  | -3*(0,80*1,97) |  | -4.73 | [22 empty] | VV | 0
|  | -0,60*1,97 |  | -1.18 | [22 empty] | VV | 0
|  | N1004 : | [24 empty] | VV | 0
|  | 2,00*2,83 |  | 5.66 | [22 empty] | VV | 0
|  | N1011 : | [24 empty] | VV | 0
|  | (0,65+2,30+4,40+0,70+2,70+0,70)*0,73 |  | 8.36 | [22 empty] | VV | 0
|  | 5,40*2,83 |  | 15.28 | [22 empty] | VV | 0
|  | 1,50*2,83 |  | 4.25 | [22 empty] | VV | 0
|  | 1,50*2,83 |  | 4.25 | [22 empty] | VV | 0
|  | odpočet otvorů : | [24 empty] | VV | 0
|  | -2*(2,10*1,55) |  | -6.51 | [22 empty] | VV | 0
|  | přípočet špalet : | [24 empty] | VV | 0
|  | (4*1,55+2*2,10)*0,30 |  | 3.12 | [22 empty] | VV | 0
17 | 610991111R00 | Zakrývání výplní vnitřních otvorů, předmětů apod. fólií Pe 0,05-0,2 mm | m2 | 13.02 |  | 0 |  | 0 |  | 0 | 21 | 0 | 4e-05 | 0 | 0 | 0 | 801-1 | RTS 20/ I | RTS 20/ I | 0.078 | 1.02 |  | Práce |  |  |  | POL1_1
|  | které se zřizují před úpravami povrchu, a obalení osazených dveřních zárubní před znečištěním při úpravách povrchu nástřikem plastických maltovin včetně pozdějšího odkrytí, | [24 empty] | SPI |  | které se zřizují před úpravami povrchu, a obalení osazených dveřních zárubní před znečištěním při úpravách povrchu nástřikem plastických maltovin včetně pozdějšího odkrytí,
|  | výkres č.04 : | [24 empty] | VV | 0
|  | N1012 : | [24 empty] | VV | 0
|  | 2,10*1,55 |  | 3.25 | [22 empty] | VV | 0
|  | N1007 : | [24 empty] | VV | 0
|  | 2,10*1,55 |  | 3.25 | [22 empty] | VV | 0
|  | N1011 : | [24 empty] | VV | 0
|  | 2,10*1,55 |  | 3.25 | [22 empty] | VV | 0
|  | 2,10*1,55 |  | 3.25 | [22 empty] | VV | 0
18 | 611425531RT2 | Omítka rýh ve stropech maltou vápennou o šířce rýhy do 150 mm, omítkou štukovou, | m2 | 0.5 |  | 0 |  | 0 |  | 0 | 21 | 0 | 0.04998 | 0.02 | 0 | 0 | 801-4 | RTS 20/ I | RTS 20/ I | 2.854 | 1.43 |  | Práce |  |  |  | POL1_1
|  | z pomocného pracovního lešení o výšce podlahy do 1900 mm a pro zatížení do 1,5 kPa, | [24 empty] | SPI
|  | výkres č.02 : | [24 empty] | VV | 0
|  | poznámka 12 : | [24 empty] | VV | 0
|  | N1007 : | [24 empty] | VV | 0
|  | zapravení styku se svislými stěnami : | [24 empty] | VV | 0
|  | 0,50 |  | 0.5 | [22 empty] | VV | 0
19 | 612409991RT2 | Začištění omítek kolem oken, dveří a obkladů apod. s použitím suché maltové směsi | m | 70.8 |  | 0 |  | 0 |  | 0 | 21 | 0 | 0.00238 | 0.17 | 0 | 0 | 801-4 | RTS 20/ I | RTS 20/ I | 0.18233 | 12.91 |  | Práce |  |  |  | POL1_1
|  | výkres č.04 : | [24 empty] | VV | 0
|  | začištění kolem oken : | [24 empty] | VV | 0
|  | 8*1,55+4*2,10 |  | 20.8 | [22 empty] | VV | 0
|  | začištění kolem stávajících dveří : | [24 empty] | VV | 0
|  | 20*2,10+10*0,80 |  | 50 | [22 empty] | VV | 0
20 | 612423531R00 | Omítka rýh ve stěnách maltou vápennou štuková, o šířce rýhy do 150 mm, | m2 | 0.5 |  | 0 |  | 0 |  | 0 | 21 | 0 | 0.0621 | 0.03 | 0 | 0 | 801-4 | RTS 20/ I | RTS 20/ I | 1.869 | 0.93 |  | Práce |  |  |  | POL1_1
|  | z pomocného pracovního lešení o výšce podlahy do 1900 mm a pro zatížení do 1,5 kPa, | [24 empty] | SPI
|  | výkres č.02 : | [24 empty] | VV | 0
|  | poznámka 12 : | [24 empty] | VV | 0
|  | N1007 : | [24 empty] | VV | 0
|  | zapravení styku se svislými stěnami : | [24 empty] | VV | 0
|  | 0,50 |  | 0.5 | [22 empty] | VV | 0
21 | 612473182R00 | Omítky vnitřní zdiva ze suchých směsí štukové, strojně | m2 | 26.4624 |  | 0 |  | 0 |  | 0 | 21 | 0 | 0.02798 | 0.74 | 0 | 0 | 801-1 | RTS 20/ I | RTS 20/ I | 0.626 | 16.57 |  | Práce |  |  |  | POL1_1
|  | omítka vápenocementová, strojně nebo ručně nanášená v podlaží i ve schodišti na jakýkoliv druh podkladu, kompletní souvrství | [24 empty] | SPI |  | omítka vápenocementová, strojně nebo ručně nanášená v podlaží i ve schodišti na jakýkoliv druh podkladu, kompletní souvrství
|  | výkres č.04 : | [24 empty] | VV | 0
|  | štuková omítka na nových příčkách a zazdívkách : | [24 empty] | VV | 0
|  | N1006 : | [24 empty] | VV | 0
|  | 0,90*2,10 |  | 1.89 | [22 empty] | VV | 0
|  | N1013 : | [24 empty] | VV | 0
|  | 1,00*2,10 |  | 2.1 | [22 empty] | VV | 0
|  | N1012 : | [24 empty] | VV | 0
|  | 1,00*2,10 |  | 2.1 | [22 empty] | VV | 0
|  | 0,90*2,10 |  | 1.89 | [22 empty] | VV | 0
|  | N1008 : | [24 empty] | VV | 0
|  | 0,70*2,10 |  | 1.47 | [22 empty] | VV | 0
|  | 0,90*2,83 |  | 2.55 | [22 empty] | VV | 0
|  | -0,80*1,97 |  | -1.58 | [22 empty] | VV | 0
|  | N1004 : | [24 empty] | VV | 0
|  | (1,00+1,18+0,40)*2,83 |  | 7.3 | [22 empty] | VV | 0
|  | -0,80*1,97 |  | -1.58 | [22 empty] | VV | 0
|  | N1011 : | [24 empty] | VV | 0
|  | 0,60*2,10 |  | 1.26 | [22 empty] | VV | 0
|  | (1,30+0,70+0,10+1,10)*2,83 |  | 9.06 | [22 empty] | VV | 0
22 | 612481211RT8 | Vyztužení povrchu vnitřních stěn sklotextilní síťovinou s dodávkou síťoviny a stěrkového tmelu | m2 | 67.92 |  | 0 |  | 0 |  | 0 | 21 | 0 | 0.00361 | 0.25 | 0 | 0 | 801-1 | RTS 20/ I | RTS 20/ I | 0.482 | 32.74 |  | Práce |  |  |  | POL1_1
|  | výkres č.04 : | [24 empty] | VV | 0
|  | poznámka 02 : | [24 empty] | VV | 0
|  | styčné hrany budou překryty armovací výztužnou síťkou : | [24 empty] | VV | 0
|  | 16*(1,50*2,83) |  | 67.92 | [22 empty] | VV | 0
Díl: | 62 | Úpravy povrchů vnější |  |  |  | 0 |  | 0 |  | 0 |  | 0 |  | 0.02 |  | 0 |  |  |  |  | 1.57 | [5 empty] | DIL
23 | 622321135RT3 | Zateplení fasády , expandovaným polystyrénem, tloušťky 160 mm, kontaktní nátěr a silikonová omítka, hlazená, zrnitost 2 mm | m2 | 1 |  | 0 |  | 0 |  | 0 | 21 | 0 | 0.01503 | 0.02 | 0 | 0 | 801-1 | RTS 20/ I | RTS 20/ I | 1.5748 | 1.57 |  | Práce |  |  |  | POL1_1
|  | nanesení lepicího tmelu na izolační desky, nalepení desek, zajištění talířovými hmoždinkami (6 ks/m2), přebroušení desek EPS, nebo kašírování u minerálních desek, natažení stěrky, vtlačení výztužné tkaniny, přehlazení stěrky. Další vrstvy podle popisu položky. | [24 empty] | SPI |  | nanesení lepicího tmelu na izolační desky, nalepení desek, zajištění talířovými hmoždinkami (6 ks/m2), přebroušení desek EPS, nebo kašírování u minerálních desek, natažení stěrky, vtlačení výztužné tkaniny, přehlazení stěrky. Další vrstvy podle popisu položky.
|  | Včetně rohových lišt na hranách budov. | [24 empty] | SPI
|  | výkres č.02 : | [24 empty] | VV | 0
|  | poznámka 17 : | [24 empty] | VV | 0
|  | doplnění ETICS viz stávající zateplení : | [24 empty] | VV | 0
|  | 1,00 |  | 1 | [22 empty] | VV | 0
Díl: | 63 | Podlahy a podlahové konstrukce |  |  |  | 0 |  | 0 |  | 0 |  | 0 |  | 0 |  | 0 |  |  |  |  | 0 | [5 empty] | DIL
24 | 631 20-1352.RX0 | D+M stabilizování stávající podlahy svorkováním | m | 20 |  | 0 |  | 0 |  | 0 | 21 | 0 | 0 | 0 | 0 | 0 |  | Vlastní | Indiv | 0 | 0 |  | Práce |  |  |  | POL1_1
Díl: | 9 | Ostatní konstrukce, bourání |  |  |  | 0 |  | 0 |  | 0 |  | 0 |  | 0 |  | 0 |  |  |  |  | 0 | [5 empty] | DIL
25 | 900-001 | D+M ochrana mobiliáře a ostatních prvků, proti prachu, barvě a mechanickému poškození | m2 | 40 |  | 0 |  | 0 |  | 0 | 21 | 0 | 0 | 0 | 0 | 0 |  | Vlastní | Indiv | 0 | 0 |  | Práce |  |  |  | POL1_1
|  | výkres č.02 : | [24 empty] | VV | 0
|  | poznámky : | [24 empty] | VV | 0
|  | ponechané prvky (např.stávající okna, dveře, otopná tělesa, svítidla apod.) : | [24 empty] | VV | 0
|  | 40,00 |  | 40 | [22 empty] | VV | 0
26 | 900-002 | D+M ochrana telefonního rozvodu | m2 | 10 |  | 0 |  | 0 |  | 0 | 21 | 0 | 0 | 0 | 0 | 0 |  | Vlastní | Indiv | 0 | 0 |  | Práce |  |  |  | POL1_1
|  | výkres č.02 : | [24 empty] | VV | 0
|  | poznámka 02 : | [24 empty] | VV | 0
|  | 10,00 |  | 10 | [22 empty] | VV | 0
27 | 900-003 | D+M fóliová zástěna proti šíření prachu, (do doby uzavření otvoru) vč.následně demontáže | m2 | 6.226 |  | 0 |  | 0 |  | 0 | 21 | 0 | 0 | 0 | 0 | 0 |  | Vlastní | Indiv | 0 | 0 |  | Práce |  |  |  | POL1_1
|  | výkres č.02 : | [24 empty] | VV | 0
|  | poznámka 07 : | [24 empty] | VV | 0
|  | N1004 : | [24 empty] | VV | 0
|  | (1,30+0,90)*2,83 |  | 6.23 | [22 empty] | VV | 0
28 | 900-004 | D+M provedení sondy do nadpraží niky | kus | 1 |  | 0 |  | 0 |  | 0 | 21 | 0 | 0 | 0 | 0 | 0 |  | Vlastní | Indiv | 0 | 0 |  | Práce |  |  |  | POL1_1
|  | výkres č.02 : | [24 empty] | VV | 0
|  | poznámka 12 : | [24 empty] | VV | 0
|  | N1007 : | [24 empty] | VV | 0
|  | 1,00 |  | 1 | [22 empty] | VV | 0
29 | 900-005 | D+M šetrné odřezání soklové lišty | m | 1 |  | 0 |  | 0 |  | 0 | 21 | 0 | 0 | 0 | 0 | 0 |  | Vlastní | Indiv | 0 | 0 |  | Práce |  |  |  | POL1_1
|  | výkres č.02 : | [24 empty] | VV | 0
|  | poznámka 13 : | [24 empty] | VV | 0
|  | N1006 : | [24 empty] | VV | 0
|  | 1,00 |  | 1 | [22 empty] | VV | 0
30 | 900-006 | D+M ochrana učebny P1001 po dobu prací, proti prachu, barvě a mechanickému poškození | m2 | 125.52 |  | 0 |  | 0 |  | 0 | 21 | 0 | 0 | 0 | 0 | 0 |  | Vlastní | Indiv | 0 | 0 |  | Práce |  |  |  | POL1_1
|  | výkres č.03 : | [24 empty] | VV | 0
|  | poznámka 03 : | [24 empty] | VV | 0
|  | P1001 : | [24 empty] | VV | 0
|  | podlaha : | [24 empty] | VV | 0
|  | 30,36 |  | 30.36 | [22 empty] | VV | 0
|  | stěny : | [24 empty] | VV | 0
|  | (2*2*6,80+2*4,70)*2,60 |  | 95.16 | [22 empty] | VV | 0
Díl: | 900 | HZS |  |  |  | 0 |  | 0 |  | 0 |  | 0 |  | 0 |  | 0 |  |  |  |  | 28 | [5 empty] | DIL
31 | 900 RT3 | HZS, Práce v tarifní třídě 6 (např. tesař) | h | 28 |  | 0 |  | 0 |  | 0 | 21 | 0 | 0 | 0 | 0 | 0 | Prav.M | RTS 20/ I | RTS 20/ I | 1 | 28 |  | HZS |  |  |  | POL10_0
|  | výkres č.02 : | [24 empty] | VV | 0
|  | poznámky : | [24 empty] | VV | 0
|  | odpojení místností od sítí (EL, VODA apod.) : | [24 empty] | VV | 0
|  | 20,00 |  | 20 | [22 empty] | VV | 0
|  | výkres č.02 : | [24 empty] | VV | 0
|  | poznámka 11 : | [24 empty] | VV | 0
|  | prověření konstrukce stávajícího stropu po vybourání sprchového koutu : | [24 empty] | VV | 0
|  | 4,00 |  | 4 | [22 empty] | VV | 0
|  | výkres č.02 : | [24 empty] | VV | 0
|  | poznámka 18 : | [24 empty] | VV | 0
|  | provedení sondy pro zjištění technických parametrů stávajícího zdiva : | [24 empty] | VV | 0
|  | N1008 : | [24 empty] | VV | 0
|  | 4,00 |  | 4 | [22 empty] | VV | 0
Díl: | 94 | Lešení a stavební výtahy |  |  |  | 0 |  | 0 |  | 0 |  | 0 |  | 0.19 |  | 0 |  |  |  |  | 27.39 | [5 empty] | DIL
32 | 941955001R00 | Lešení lehké pracovní pomocné pomocné, o výšce lešeňové podlahy do 1,2 m | m2 | 154.77 |  | 0 |  | 0 |  | 0 | 21 | 0 | 0.00121 | 0.19 | 0 | 0 | 800-3 | RTS 20/ I | RTS 20/ I | 0.177 | 27.39 |  | Práce |  |  |  | POL1_1
|  | pomocné lešení do místností : | [24 empty] | VV | 0
|  | 1.PP : | [24 empty] | VV | 0
|  | 30,36+13,41+30,00 |  | 73.77 | [22 empty] | VV | 0
|  | 1.NP : | [24 empty] | VV | 0
|  | 13,56+14,31+2,84+2,62+1,26+16,41+30,00 |  | 81 | [22 empty] | VV | 0
Díl: | 95 | Dokončovací konstrukce na pozemních stavbách |  |  |  | 0 |  | 0 |  | 0 |  | 0 |  | 0.01 |  | 0 |  |  |  |  | 64.76 | [5 empty] | DIL
33 | 952901111R00 | Vyčištění budov a ostatních objektů budov bytové nebo občanské výstavby - zametení a umytí podlah, dlažeb, obkladů, schodů v místnostech, chodbách a schodištích, vyčištění a umytí oken, dveří s rámy, zárubněmi, umytí a vyčištění jiných zasklených a natíraných ploch a zařizovacích předmětů před předáním do užívání světlá výška podlaží do 4 m | m2 | 204.77 |  | 0 |  | 0 |  | 0 | 21 | 0 | 4e-05 | 0.01 | 0 | 0 | 801-1 | RTS 20/ I | RTS 20/ I | 0.308 | 63.07 |  | Práce |  |  |  | POL1_1
|  | 1.PP : | [24 empty] | VV | 0
|  | 30,36+13,41+30,00 |  | 73.77 | [22 empty] | VV | 0
|  | 1.NP : | [24 empty] | VV | 0
|  | 13,56+14,31+2,84+2,62+1,26+16,41+30,00 |  | 81 | [22 empty] | VV | 0
|  | společné prostory dotčené stavebními pracemi : | [24 empty] | VV | 0
|  | 50,00 |  | 50 | [22 empty] | VV | 0
34 | 952901110R00 | Čištění budov mytím vnějších ploch oken a dveří | m2 | 13.02 |  | 0 |  | 0 |  | 0 | 21 | 0 | 3e-05 | 0 | 0 | 0 | 801-4 | RTS 20/ I | RTS 20/ I | 0.13 | 1.69 |  | Práce |  |  |  | POL1_1
|  | výkres č.04 : | [24 empty] | VV | 0
|  | N1012 : | [24 empty] | VV | 0
|  | 2,10*1,55 |  | 3.25 | [22 empty] | VV | 0
|  | N1007 : | [24 empty] | VV | 0
|  | 2,10*1,55 |  | 3.25 | [22 empty] | VV | 0
|  | N1011 : | [24 empty] | VV | 0
|  | 2,10*1,55 |  | 3.25 | [22 empty] | VV | 0
|  | 2,10*1,55 |  | 3.25 | [22 empty] | VV | 0
35 | 950-001 | D+M zpětné osazení soklové lišty po vyzdění příčky | m | 1 |  | 0 |  | 0 |  | 0 | 21 | 0 | 0 | 0 | 0 | 0 |  | Vlastní | Indiv | 0 | 0 |  | Práce |  |  |  | POL1_1
|  | výkres č.02 : | [24 empty] | VV | 0
|  | poznámka 13 : | [24 empty] | VV | 0
|  | N1006 : | [24 empty] | VV | 0
|  | 1,00 |  | 1 | [22 empty] | VV | 0
Díl: | 96 | Bourání konstrukcí |  |  |  | 0 |  | 0 |  | 0 |  | 0 |  | 0.69 |  | 8.1 |  |  |  |  | 42.32 | [5 empty] | DIL
36 | 962031163R00 | Bourání příček z tvárnic vápenopískových, tloušťky 100 mm | m2 | 12.7916 |  | 0 |  | 0 |  | 0 | 21 | 0 | 0.00067 | 0.01 | 0.217 | 2.78 | 801-3 | RTS 20/ I | RTS 20/ I | 0.2385 | 3.05 |  | Práce |  |  |  | POL1_1
|  | nebo vybourání otvorů průřezové plochy přes 4 m2 v příčkách, včetně pomocného lešení o výšce podlahy do 1900 mm a pro zatížení do 1,5 kPa (150 kg/m2), | [24 empty] | SPI |  | nebo vybourání otvorů průřezové plochy přes 4 m2 v příčkách, včetně pomocného lešení o výšce podlahy do 1900 mm a pro zatížení do 1,5 kPa (150 kg/m2),
|  | výkres č.02 : | [24 empty] | VV | 0
|  | poznámka 06 : | [24 empty] | VV | 0
|  | vybourání stávající konstrukce příček tl.100 mm : | [24 empty] | VV | 0
|  | (0,62+1,28+0,90+0,82+0,90)*2,83 |  | 12.7916 | [22 empty] | VV | 0
37 | 962036112R00 | Demontáž sádrokartonových, sádrovláknitých příček a předstěn příčka, sádrokartonová bez minerální izolace, jednoduchá ocelová konstrukce, 1xopláštěná deskou tl. 12,5 mm | m2 | 21.37 |  | 0 |  | 0 |  | 0 | 21 | 0 | 0.00033 | 0.01 | 0.02198 | 0.47 | 801-3 | RTS 20/ I | RTS 20/ I | 0.325 | 6.95 |  | Práce |  |  |  | POL1_1
|  | výkres č.02 : | [24 empty] | VV | 0
|  | poznámka 03 : | [24 empty] | VV | 0
|  | dočasná SDK příčky s fólií jako ochrana proti pronikání stavebního prachu : | [24 empty] | VV | 0
|  | odstranění dočasné příčky : | [24 empty] | VV | 0
|  | (0,50+2,50+0,50)*2,83 |  | 9.9 | [22 empty] | VV | 0
|  | (0,50+2,50+0,50)*2,83 |  | 9.9 | [22 empty] | VV | 0
|  | výkres č.03 : | [24 empty] | VV | 0
|  | poznámka 02 : | [24 empty] | VV | 0
|  | odstranění stávajícího SDK zákrytu v potřebném rozsahu : | [24 empty] | VV | 0
|  | P1001 : | [24 empty] | VV | 0
|  | 2,60*0,60 |  | 1.56 | [22 empty] | VV | 0
38 | 962092012R00 | Demontáž dílců parapetních a atikových z lehkých betonů parapetních, váhy do 1 t, výšky budovy do 24 m | kus | 4 |  | 0 |  | 0 |  | 0 | 21 | 0 | 0 | 0 | 1 | 4 | 801-3 | RTS 20/ I | RTS 20/ I | 1.3944 | 5.58 |  | Práce |  |  |  | POL1_1
|  | výkres č.02 : | [24 empty] | VV | 0
|  | legenda grafického značení : | [24 empty] | VV | 0
|  | okenní betonové parapety určené k vybourání : | [24 empty] | VV | 0
|  | (štrně vyřezat, nepoškodit a chránit topné tělesa a okna) : | [24 empty] | VV | 0
|  | N1012 : | [24 empty] | VV | 0
|  | 1,00 |  | 1 | [22 empty] | VV | 0
|  | N1007 : | [24 empty] | VV | 0
|  | 1,00 |  | 1 | [22 empty] | VV | 0
|  | N1011 : | [24 empty] | VV | 0
|  | 1,00 |  | 1 | [22 empty] | VV | 0
|  | N1005 : | [24 empty] | VV | 0
|  | 1,00 |  | 1 | [22 empty] | VV | 0
39 | 963016111R00 | Demontáž sádrokartonových a sádrovláknitých podhledů z desek bez minerální izolace, na jednoduché ocelové konstrukci, 1x opláštěné tl. 12,5 mm | m2 | 3.57 |  | 0 |  | 0 |  | 0 | 21 | 0 | 0.00033 | 0 | 0.01183 | 0.04 | 801-3 | RTS 20/ I | RTS 20/ I | 0.346 | 1.24 |  | Práce |  |  |  | POL1_1
|  | výkres č.03 : | [24 empty] | VV | 0
|  | poznámka 04 : | [24 empty] | VV | 0
|  | rozebrání SDK zákrytu v potřebném rozsahu : | [24 empty] | VV | 0
|  | P1005 : | [24 empty] | VV | 0
|  | 3,57*1,00 |  | 3.57 | [22 empty] | VV | 0
40 | 965048515R00 | Broušení betonového povrchu do tloušťky 5 mm | m2 | 52.5 |  | 0 |  | 0 |  | 0 | 21 | 0 | 0.0126 | 0.66 | 0 | 0 | 801-3 | RTS 20/ I | RTS 20/ I | 0.33 | 17.33 |  | Práce |  |  |  | POL1_0
|  | výkres č.04 : | [24 empty] | VV | 0
|  | Skladba P1 : | [24 empty] | VV | 0
|  | přebroušení a očištění stávající betonové podlahy : | [24 empty] | VV | 0
|  | N1012 : | [24 empty] | VV | 0
|  | 13,56 |  | 13.56 | [22 empty] | VV | 0
|  | N1007 : | [24 empty] | VV | 0
|  | 14,31 |  | 14.31 | [22 empty] | VV | 0
|  | N1008 : | [24 empty] | VV | 0
|  | 2,84 |  | 2.84 | [22 empty] | VV | 0
|  | N1011 : | [24 empty] | VV | 0
|  | 16,41 |  | 16.41 | [22 empty] | VV | 0
|  | výkres č.04 : | [24 empty] | VV | 0
|  | Skladba P2 : | [24 empty] | VV | 0
|  | přebroušení a očištění stávající betonové podlahy : | [24 empty] | VV | 0
|  | N1009 : | [24 empty] | VV | 0
|  | 2,62 |  | 2.62 | [22 empty] | VV | 0
|  | N1010 : | [24 empty] | VV | 0
|  | 1,26 |  | 1.26 | [22 empty] | VV | 0
|  | N1004 : | [24 empty] | VV | 0
|  | 1,20*1,25 |  | 1.5 | [22 empty] | VV | 0
41 | 965081713RT1 | Bourání podlah z keramických dlaždic, tloušťky do 10 mm, plochy přes 1 m2 | m2 | 3.88 |  | 0 |  | 0 |  | 0 | 21 | 0 | 0 | 0 | 0.02 | 0.08 | 801-3 | RTS 20/ I | RTS 20/ I | 0.23 | 0.89 |  | Práce |  |  |  | POL1_1
|  | bez podkladního lože, s jakoukoliv výplní spár | [24 empty] | SPI
|  | výkres č.02 : | [24 empty] | VV | 0
|  | poznámka 10 : | [24 empty] | VV | 0
|  | vybourání stávající keramické dlažby : | [24 empty] | VV | 0
|  | N1009 : | [24 empty] | VV | 0
|  | 2,62 |  | 2.62 | [22 empty] | VV | 0
|  | N1010 : | [24 empty] | VV | 0
|  | 1,26 |  | 1.26 | [22 empty] | VV | 0
42 | 968061125R00 | Vyvěšení nebo zavěšení dřevěných křídel dveří, plochy do 2 m2 | kus | 5 |  | 0 |  | 0 |  | 0 | 21 | 0 | 0 | 0 | 0 | 0 | 801-3 | RTS 20/ I | RTS 20/ I | 0.05 | 0.25 |  | Práce |  |  |  | POL1_1
|  | oken, dveří a vrat, s uložením a opětovným zavěšením po provedení stavebních změn, | [24 empty] | SPI
|  | výkres č.02 : | [24 empty] | VV | 0
|  | poznámka 08 : | [24 empty] | VV | 0
|  | vybourání stávající dveřní výplně : | [24 empty] | VV | 0
|  | 1,00 |  | 1 | [22 empty] | VV | 0
|  | výkres č.02 : | [24 empty] | VV | 0
|  | vybourání stávající dveřní výplně : | [24 empty] | VV | 0
|  | 4,00 |  | 4 | [22 empty] | VV | 0
43 | 968072455R00 | Vybourání a vyjmutí kovových rámů a rolet rámů, včetně pomocného lešení o výšce podlahy do 1900 mm a pro zatížení do 1,5 kPa (150 kg/m2) dveřních zárubní, plochy do 2 m2 | m2 | 7.486 |  | 0 |  | 0 |  | 0 | 21 | 0 | 0.00117 | 0.01 | 0.076 | 0.57 | 801-3 | RTS 20/ I | RTS 20/ I | 0.939 | 7.03 |  | Práce |  |  |  | POL1_1
|  | výkres č.02 : | [24 empty] | VV | 0
|  | poznámka 08 : | [24 empty] | VV | 0
|  | vybourání stávající dveřní výplně : | [24 empty] | VV | 0
|  | 0,60*1,97 |  | 1.18 | [22 empty] | VV | 0
|  | výkres č.02 : | [24 empty] | VV | 0
|  | vybourání stávající dveřní výplně : | [24 empty] | VV | 0
|  | 0,80*1,97 |  | 1.58 | [22 empty] | VV | 0
|  | 0,80*1,97 |  | 1.58 | [22 empty] | VV | 0
|  | 0,80*1,97 |  | 1.58 | [22 empty] | VV | 0
|  | 0,80*1,97 |  | 1.58 | [22 empty] | VV | 0
44 | 960-001 | Demontáž stávajících vnitřních žaluií a garnýže | m2 | 13.02 |  | 0 |  | 0 |  | 0 | 21 | 0 | 0 | 0 | 0.01 | 0.13 |  | Vlastní | Indiv | 0 | 0 |  | Práce |  |  |  | POL1_1
|  | výkres č.02 : | [24 empty] | VV | 0
|  | poznámka 01 : | [24 empty] | VV | 0
|  | N1012 : | [24 empty] | VV | 0
|  | 2,10*1,55 |  | 3.25 | [22 empty] | VV | 0
|  | N1007 : | [24 empty] | VV | 0
|  | 2,10*1,55 |  | 3.25 | [22 empty] | VV | 0
|  | N1011 : | [24 empty] | VV | 0
|  | 2,10*1,55 |  | 3.25 | [22 empty] | VV | 0
|  | N1005 : | [24 empty] | VV | 0
|  | 2,10*1,55 |  | 3.25 | [22 empty] | VV | 0
45 | 960-002 | Odstranění stávající rohože na podlaze | m2 | 1.2 |  | 0 |  | 0 |  | 0 | 21 | 0 | 0 | 0 | 0.01 | 0.01 |  | Vlastní | Indiv | 0 | 0 |  | Práce |  |  |  | POL1_1
|  | výkres č.02 : | [24 empty] | VV | 0
|  | poznámka 04 : | [24 empty] | VV | 0
|  | N1004 : | [24 empty] | VV | 0
|  | 1,20*1,00 |  | 1.2 | [22 empty] | VV | 0
46 | 960-003 | Demontáž části SDK zákrytu pro zjištění jeho, funkce | m | 1.5 |  | 0 |  | 0 |  | 0 | 21 | 0 | 0 | 0 | 0.01 | 0.02 |  | Vlastní | Indiv | 0 | 0 |  | Práce |  |  |  | POL1_1
|  | výkres č.02 : | [24 empty] | VV | 0
|  | poznámka 14 : | [24 empty] | VV | 0
|  | mezi N1011 a N1005 : | [24 empty] | VV | 0
|  | 1,50 |  | 1.5 | [22 empty] | VV | 0
Díl: | 97 | Prorážení otvorů |  |  |  | 0 |  | 0 |  | 0 |  | 0 |  | 0.47 |  | 10.53 |  |  |  |  | 98.91 | [5 empty] | DIL
47 | 970031100R00 | Jádrové vrtání, kruhové prostupy v cihelném zdivu jádrové vrtání, do D 100 mm | m | 1 |  | 0 |  | 0 |  | 0 | 21 | 0 | 0 | 0 | 0.00214 | 0 | 801-3 | RTS 20/ I | RTS 20/ I | 2.95 | 2.95 |  | Práce |  |  |  | POL1_1
|  | výkres č.03 : | [24 empty] | VV | 0
|  | poznámka 05 : | [24 empty] | VV | 0
|  | prostupy přes zdivo pr.100 mm : | [24 empty] | VV | 0
|  | 0,50+0,50 |  | 1 | [22 empty] | VV | 0
48 | 970031200R00 | Jádrové vrtání, kruhové prostupy v cihelném zdivu jádrové vrtání, do D 200 mm | m | 3 |  | 0 |  | 0 |  | 0 | 21 | 0 | 0 | 0 | 0.00214 | 0.01 | 801-3 | RTS 20/ I | RTS 20/ I | 5.5 | 16.5 |  | Práce |  |  |  | POL1_1
|  | výkres č.03 : | [24 empty] | VV | 0
|  | poznámka 05 : | [24 empty] | VV | 0
|  | prostupy přes zdivo pr.200 mm : | [24 empty] | VV | 0
|  | 0,50+0,50 |  | 1 | [22 empty] | VV | 0
|  | výkres č.05 : | [24 empty] | VV | 0
|  | poznámka 01 : | [24 empty] | VV | 0
|  | průrazy pro VZT : | [24 empty] | VV | 0
|  | 2,00 |  | 2 | [22 empty] | VV | 0
49 | 970231100R00 | Řezání cihelného zdiva hloubka řezu 100 mm | m | 5.46 |  | 0 |  | 0 |  | 0 | 21 | 0 | 0 | 0 | 0.00046 | 0 | 801-3 | RTS 20/ I | RTS 20/ I | 0.81 | 4.42 |  | Práce |  |  |  | POL1_1
|  | výkres č.02 : | [24 empty] | VV | 0
|  | poznámka 09 : | [24 empty] | VV | 0
|  | vybourání otvoru pro novou dveřní výplň : | [24 empty] | VV | 0
|  | 2,10+0,51 |  | 2.61 | [22 empty] | VV | 0
|  | výkres č.02 : | [24 empty] | VV | 0
|  | poznámka 13 : | [24 empty] | VV | 0
|  | vybourání otvoru pro novou dveřní výplň : | [24 empty] | VV | 0
|  | 2,10+0,75 |  | 2.85 | [22 empty] | VV | 0
50 | 971033461R00 | Vybourání otvorů ve zdivu cihelném z jakýchkoliv cihel pálených na jakoukoliv maltu vápenou nebo vápenocementovou, plochy do 0,25 m2, tloušťky do 600 mm | kus | 1 |  | 0 |  | 0 |  | 0 | 21 | 0 | 0.00133 | 0 | 0.276 | 0.28 | 801-3 | RTS 20/ I | RTS 20/ I | 2.024 | 2.02 |  | Práce |  |  |  | POL1_1
|  | základovém nebo nadzákladovém, | [24 empty] | SPI
|  | výkres č.02 : | [24 empty] | VV | 0
|  | poznámka 05 : | [24 empty] | VV | 0
|  | Průraz pro odvětrání VZT : | [24 empty] | VV | 0
|  | 1,00 |  | 1 | [22 empty] | VV | 0
51 | 971033521R00 | Vybourání otvorů ve zdivu cihelném z jakýchkoliv cihel pálených na jakoukoliv maltu vápenou nebo vápenocementovou, plochy do 1 m2, tloušťky do 100 mm | m2 | 2.646 |  | 0 |  | 0 |  | 0 | 21 | 0 | 0.00165 | 0 | 0.187 | 0.49 | 801-3 | RTS 20/ I | RTS 20/ I | 0.48 | 1.27 |  | Práce |  |  |  | POL1_1
|  | základovém nebo nadzákladovém, | [24 empty] | SPI
|  | výkres č.02 : | [24 empty] | VV | 0
|  | poznámka 09 : | [24 empty] | VV | 0
|  | vybourání otvoru pro novou dveřní výplň : | [24 empty] | VV | 0
|  | 0,51*2,10 |  | 1.07 | [22 empty] | VV | 0
|  | výkres č.02 : | [24 empty] | VV | 0
|  | poznámka 13 : | [24 empty] | VV | 0
|  | vybourání otvoru pro novou dveřní výplň : | [24 empty] | VV | 0
|  | 0,75*2,10 |  | 1.57 | [22 empty] | VV | 0
52 | 971033541R00 | Vybourání otvorů ve zdivu cihelném z jakýchkoliv cihel pálených na jakoukoliv maltu vápenou nebo vápenocementovou, plochy do 1 m2, tloušťky do 300 mm | m3 | 1 |  | 0 |  | 0 |  | 0 | 21 | 0 | 0.00182 | 0 | 1.8 | 1.8 | 801-3 | RTS 20/ I | RTS 20/ I | 5.016 | 5.02 |  | Práce |  |  |  | POL1_1
|  | základovém nebo nadzákladovém, | [24 empty] | SPI
|  | výkres č.02 : | [24 empty] | VV | 0
|  | poznámka 12 : | [24 empty] | VV | 0
|  | N1007 : | [24 empty] | VV | 0
|  | odstranění nadpraží niky pro provedení sondy zda se jedná o hluché místi : | [24 empty] | VV | 0
|  | 1,00 |  | 1 | [22 empty] | VV | 0
53 | 974031153R00 | Vysekání rýh v jakémkoliv zdivu cihelném v ploše do hloubky 100 mm, šířky do 100 mm | m | 4.4 |  | 0 |  | 0 |  | 0 | 21 | 0 | 0.00049 | 0 | 0.018 | 0.08 | 801-3 | RTS 20/ I | RTS 20/ I | 0.342 | 1.5 |  | Práce |  |  |  | POL1_1
|  | výkres č.04 : | [24 empty] | VV | 0
|  | rýha pro ocelový profil L50/50/5 mm : | [24 empty] | VV | 0
|  | 4*1,10 |  | 4.4 | [22 empty] | VV | 0
54 | 975022241R00 | Podchycení nadzákladového zdiva dřevěnou výztuhou do výšky 3 m při tloušťce zdiva do 450 mm, při délce podchycení do 3 m | m | 10 |  | 0 |  | 0 |  | 0 | 21 | 0 | 0.04749 | 0.47 | 0 | 0 | 801-3 | RTS 20/ I | RTS 20/ I | 3.482 | 34.82 |  | Práce |  |  |  | POL1_1
|  | vybourání otvorů pro provlékání vynášecích trámů a kapes pro vzpěry a oboustranné vynesení podchycené konstrukce | [24 empty] | SPI |  | vybourání otvorů pro provlékání vynášecích trámů a kapes pro vzpěry a oboustranné vynesení podchycené konstrukce
|  | podchycení zdiva, nadpraží apod. : | [24 empty] | VV | 0
|  | 10,00 |  | 10 | [22 empty] | VV | 0
55 | 978013191R00 | Otlučení omítek vápenných nebo vápenocementových vnitřních s vyškrabáním spár, s očištěním zdiva stěn, v rozsahu do 100 % | m2 | 0.24 |  | 0 |  | 0 |  | 0 | 21 | 0 | 0 | 0 | 0.046 | 0.01 | 801-3 | RTS 20/ I | RTS 20/ I | 0.26 | 0.06 |  | Práce |  |  |  | POL1_1
|  | výkres č.02 : | [24 empty] | VV | 0
|  | poznámka 05 : | [24 empty] | VV | 0
|  | odstranění omítky pro průraz VZT : | [24 empty] | VV | 0
|  | 0,60*0,40 |  | 0.24 | [22 empty] | VV | 0
56 | 978013211R00 | Odstranění štukové vrstvy z omítek vnitřních stěn | m2 | 234.166 |  | 0 |  | 0 |  | 0 | 21 | 0 | 0 | 0 | 0.02798 | 6.55 | 801-3 | RTS 20/ I | RTS 20/ I | 0.105 | 24.59 |  | Práce |  |  |  | POL1_0
|  | oškrábání štukové omítky až na jádrovou soudržnou omítku omítky : | [24 empty] | VV | 0
|  | N1012 : | [24 empty] | VV | 0
|  | (2*2,90+2*4,95)*2,83 |  | 44.43 | [22 empty] | VV | 0
|  | N1007 : | [24 empty] | VV | 0
|  | (2*3,05+2*4,95)*2,83 |  | 45.28 | [22 empty] | VV | 0
|  | N1009 : | [24 empty] | VV | 0
|  | (2*2,00+2*1,40)*0,83 |  | 5.64 | [22 empty] | VV | 0
|  | N1010 : | [24 empty] | VV | 0
|  | (2*0,90+2*1,40)*0,83 |  | 3.82 | [22 empty] | VV | 0
|  | N1008 : | [24 empty] | VV | 0
|  | (2*3,20+2*0,90)*2,83 |  | 23.21 | [22 empty] | VV | 0
|  | N1011+N1005 : | [24 empty] | VV | 0
|  | (2*6,75+2*2,85)*2,83 |  | 54.34 | [22 empty] | VV | 0
|  | N1004 : | [24 empty] | VV | 0
|  | (0,40+2,65+3,50+2,65+0,50)*2,83 |  | 27.45 | [22 empty] | VV | 0
|  | N1006 : | [24 empty] | VV | 0
|  | 30,00 |  | 30 | [22 empty] | VV | 0
57 | 978059531R00 | Odsekání a odebrání obkladů stěn z obkládaček vnitřních z jakýchkoliv materiálů, plochy přes 2 m2 | m2 | 19.2 |  | 0 |  | 0 |  | 0 | 21 | 0 | 0 | 0 | 0.068 | 1.31 | 801-3 | RTS 20/ I | RTS 20/ I | 0.3 | 5.76 |  | Práce |  |  |  | POL1_1
|  | včetně otlučení podkladní omítky až na zdivo, | [24 empty] | SPI
|  | výkres č.02 : | [24 empty] | VV | 0
|  | poznámka 10 : | [24 empty] | VV | 0
|  | osekání stávajících obkladů : | [24 empty] | VV | 0
|  | N1009 : | [24 empty] | VV | 0
|  | (2*2,00+2*1,40)*2,00 |  | 13.6 | [22 empty] | VV | 0
|  | -2*(0,60*2,00) |  | -2.4 | [22 empty] | VV | 0
|  | N1010 : | [24 empty] | VV | 0
|  | (2*0,90+2*1,40)*2,00 |  | 9.2 | [22 empty] | VV | 0
|  | -0,60*2,00 |  | -1.2 | [22 empty] | VV | 0
Díl: | 99 | Staveništní přesun hmot |  |  |  | 0 |  | 0 |  | 0 |  | 0 |  | 0 |  | 0 |  |  |  |  | 5.95 | [5 empty] | DIL
58 | 999281105R00 | Přesun hmot pro opravy a údržbu objektů pro opravy a údržbu dosavadních objektů včetně vnějších plášťů výšky do 6 m, | t | 6.3403 |  | 0 |  | 0 |  | 0 | 21 | 0 | 0 | 0 | 0 | 0 | 801-4 | RTS 20/ I | RTS 20/ I | 0.9385 | 5.95 |  | Přesun hmot |  |  |  | POL7_
|  | oborů 801, 803, 811 a 812 | [24 empty] | SPI
|  | Hmotnosti z položek s pořadovými čísly: : | [24 empty] | VV | 0
|  | 1,2,3,4,7,8,9,10,11,12,13,15,16,17,18,19,20,21,22,23,32,33,34,36,37,39,40,43,50,51,52,53,54, : | [24 empty] | VV | 0
|  | Součet: : 6,34032 |  | 6.3403 | [22 empty] | VV | 0
Díl: | 711 | Izolace proti vodě |  |  |  | 0 |  | 0 |  | 0 |  | 0 |  | 0.05 |  | 0 |  |  |  |  | 8.41 | [5 empty] | DIL
59 | 711212002RT3 | Izolace proti vodě stěrka hydroizolační proti vlhkosti | m2 | 13.06 |  | 0 |  | 0 |  | 0 | 21 | 0 | 0.0034 | 0.04 | 0 | 0 | 800-711 | RTS 20/ I | RTS 20/ I | 0.385 | 5.03 |  | Práce |  |  |  | POL1_7
|  | výkres č.04 : | [24 empty] | VV | 0
|  | Skladba P2 : | [24 empty] | VV | 0
|  | hydroizolační stěrka : | [24 empty] | VV | 0
|  | N1009 : | [24 empty] | VV | 0
|  | 2,62 |  | 2.62 | [22 empty] | VV | 0
|  | (2*2,00+2*1,40)*0,20 |  | 1.36 | [22 empty] | VV | 0
|  | (0,90+1,20+0,90)*1,80 |  | 5.4 | [22 empty] | VV | 0
|  | N1010 : | [24 empty] | VV | 0
|  | 1,26 |  | 1.26 | [22 empty] | VV | 0
|  | (2*0,90+2*1,40)*0,20 |  | 0.92 | [22 empty] | VV | 0
|  | N1004 : | [24 empty] | VV | 0
|  | 1,20*1,25 |  | 1.5 | [22 empty] | VV | 0
60 | 711212601RT2 | Izolace proti vodě doplňky těsnicí pás š.100 mm do spoje podlaha-stěna | m | 18.5 |  | 0 |  | 0 |  | 0 | 21 | 0 | 0.00029 | 0.01 | 0 | 0 | 800-711 | RTS 20/ I | RTS 20/ I | 0.11 | 2.04 |  | Práce |  |  |  | POL1_7
|  | výkres č.04 : | [24 empty] | VV | 0
|  | Skladba P2 : | [24 empty] | VV | 0
|  | hydroizolační stěrka : | [24 empty] | VV | 0
|  | N1009 : | [24 empty] | VV | 0
|  | 2*2,00+2*1,40 |  | 6.8 | [22 empty] | VV | 0
|  | 3*0,20+2*2,00 |  | 4.6 | [22 empty] | VV | 0
|  | N1010 : | [24 empty] | VV | 0
|  | 2*0,90+2*1,40 |  | 4.6 | [22 empty] | VV | 0
|  | 4*0,20 |  | 0.8 | [22 empty] | VV | 0
|  | N1004 : | [24 empty] | VV | 0
|  | 1,20*1,25 |  | 1.5 | [22 empty] | VV | 0
|  | 4*0,05 |  | 0.2 | [22 empty] | VV | 0
61 | 711212602RT2 | Izolace proti vodě doplňky těsnicí roh do spoje podlaha stěna | kus | 20 |  | 0 |  | 0 |  | 0 | 21 | 0 | 0.00011 | 0 | 0 | 0 | 800-711 | RTS 20/ I | RTS 20/ I | 0.067 | 1.34 |  | Práce |  |  |  | POL1_7
|  | výkres č.04 : | [24 empty] | VV | 0
|  | Skladba P2 : | [24 empty] | VV | 0
|  | hydroizolační stěrka : | [24 empty] | VV | 0
|  | N1009 : | [24 empty] | VV | 0
|  | 10,00 |  | 10 | [22 empty] | VV | 0
|  | N1010 : | [24 empty] | VV | 0
|  | 6,00 |  | 6 | [22 empty] | VV | 0
|  | N1004 : | [24 empty] | VV | 0
|  | 4,00 |  | 4 | [22 empty] | VV | 0
62 | 998711201R00 | Přesun hmot pro izolace proti vodě svisle do 6 m | % |  |  | 0 |  | 0 |  | 0 | 21 | 0 | 0 | 0 | 0 | 0 | 800-711 | RTS 20/ I | RTS 20/ I | 0 | 0 |  | Přesun hmot |  |  |  | POL7_
|  | 50 m vodorovně měřeno od těžiště půdorysné plochy skládky do těžiště půdorysné plochy objektu | [24 empty] | SPI
Díl: | 713 | Izolace tepelné |  |  |  | 0 |  | 0 |  | 0 |  | 0 |  | 0.16 |  | 0 |  |  |  |  | 11.89 | [5 empty] | DIL
63 | 713111121RT1 | Montáž tepelné izolace stropů rovných, spodem, uchycení drátem, | m2 | 51.472 |  | 0 |  | 0 |  | 0 | 21 | 0 | 0.00053 | 0.03 | 0 | 0 | 800-713 | RTS 20/ I | RTS 20/ I | 0.231 | 11.89 |  | Práce |  |  |  | POL1_7
|  | výkres č.05 : | [24 empty] | VV | 0
|  | minerální tepelná izolace tl.40 mm do SDK podhledů : | [24 empty] | VV | 0
|  | N1012 : | [24 empty] | VV | 0
|  | 13,56 |  | 13.56 | [22 empty] | VV | 0
|  | N1007 : | [24 empty] | VV | 0
|  | 14,31 |  | 14.31 | [22 empty] | VV | 0
|  | N1008 : | [24 empty] | VV | 0
|  | 2,84 |  | 2.84 | [22 empty] | VV | 0
|  | N1009 : | [24 empty] | VV | 0
|  | 2,62 |  | 2.62 | [22 empty] | VV | 0
|  | N1010 : | [24 empty] | VV | 0
|  | 1,26 |  | 1.26 | [22 empty] | VV | 0
|  | N1011 : | [24 empty] | VV | 0
|  | 16,41 |  | 16.41 | [22 empty] | VV | 0
|  | N1004 : | [24 empty] | VV | 0
|  | 1,18*0,40 |  | 0.47 | [22 empty] | VV | 0
64 | 63150888R | rohož, pas izolační minerální vlákno; tl. 40,0 mm; součinitel tepelné vodivosti 0,038 W/mK; R = 1,050 m2K/W; obj. hmotnost 16,00 kg/m3; hydrofobizováno | m2 | 54.0456 |  | 0 |  | 0 |  | 0 | 21 | 0 | 0.0024 | 0.13 | 0 | 0 | SPCM | RTS 20/ I | RTS 20/ I | 0 | 0 |  | Specifikace |  |  |  | POL3_7
|  | výkres č.05 : | [24 empty] | VV | 0
|  | minerální tepelná izolace tl.40 mm do SDK podhledů : | [24 empty] | VV | 0
|  | Začátek provozního součtu | [24 empty] | VV
|  | N1012 : | [24 empty] | VV | 2
|  | 13,56 |  | 13.56 | [22 empty] | VV | 2
|  | N1007 : | [24 empty] | VV | 2
|  | 14,31 |  | 14.31 | [22 empty] | VV | 2
|  | N1008 : | [24 empty] | VV | 2
|  | 2,84 |  | 2.84 | [22 empty] | VV | 2
|  | N1009 : | [24 empty] | VV | 2
|  | 2,62 |  | 2.62 | [22 empty] | VV | 2
|  | N1010 : | [24 empty] | VV | 2
|  | 1,26 |  | 1.26 | [22 empty] | VV | 2
|  | N1011 : | [24 empty] | VV | 2
|  | 16,41 |  | 16.41 | [22 empty] | VV | 2
|  | N1004 : | [24 empty] | VV | 2
|  | 1,18*0,40 |  | 0.47 | [22 empty] | VV | 2
|  | Konec provozního součtu | [24 empty] | VV
|  | 51,4720*1,05 |  | 54.05 | [22 empty] | VV | 0
65 | 998713201R00 | Přesun hmot pro izolace tepelné v objektech výšky do 6 m | % |  |  | 0 |  | 0 |  | 0 | 21 | 0 | 0 | 0 | 0 | 0 | 800-713 | RTS 20/ I | RTS 20/ I | 0 | 0 |  | Přesun hmot |  |  |  | POL7_
|  | 50 m vodorovně | [24 empty] | SPI
Díl: | 766 | Konstrukce truhlářské |  |  |  | 0 |  | 0 |  | 0 |  | 0 |  | 0 |  | 0.01 |  |  |  |  | 0.55 | [5 empty] | DIL
66 | 766662811R00 | Demontáž dveřních křídel prahů dveří jednokřídlových | kus | 5 |  | 0 |  | 0 |  | 0 | 21 | 0 | 0 | 0 | 0.0018 | 0.01 | 800-766 | RTS 20/ I | RTS 20/ I | 0.11 | 0.55 |  | Práce |  |  |  | POL1_7
|  | výkres č.02 : | [24 empty] | VV | 0
|  | poznámka 19 : | [24 empty] | VV | 0
|  | šetrné odstranění dřevěných prahů : | [24 empty] | VV | 0
|  | 0,80+0,60+0,60+0,60+0,80+0,80+0,80 |  | 5 | [22 empty] | VV | 0
67 | 998766201R00 | Přesun hmot pro konstrukce truhlářské v objektech výšky do 6 m | % |  |  | 0 |  | 0 |  | 0 | 21 | 0 | 0 | 0 | 0 | 0 | 800-766 | RTS 20/ I | RTS 20/ I | 0 | 0 |  | Přesun hmot |  |  |  | POL7_
|  | 50 m vodorovně | [24 empty] | SPI
Díl: | 7661 | Výplně otvorů vnitřní |  |  |  | 0 |  | 0 |  | 0 |  | 0 |  | 0 |  | 0 |  |  |  |  | 0 | [5 empty] | DIL
68 | 001/T | D+M dveře vnitřní dřevěné plné 800x1970 mm, vč.oc.dvourámové zárubně a kování | kus | 3 |  | 0 |  | 0 |  | 0 | 21 | 0 | 0 | 0 | 0 | 0 |  | Vlastní | Indiv | 0 | 0 |  | Práce |  |  |  | POL1_1
|  | přesná specifikace dle výpisu výrobků : | [24 empty] | VV | 0
|  | výkres č.08 : | [24 empty] | VV | 0
|  | 3,00 |  | 3 | [22 empty] | VV | 0
69 | 003/T | D+M oprava stávajících vnitřních dveří 800x1970 mm | kus | 3 |  | 0 |  | 0 |  | 0 | 21 | 0 | 0 | 0 | 0 | 0 |  | Vlastní | Indiv | 0 | 0 |  | Práce |  |  |  | POL1_1
|  | přesná specifikace dle výpisu výrobků : | [24 empty] | VV | 0
|  | výkres č.08 : | [24 empty] | VV | 0
|  | 3,00 |  | 3 | [22 empty] | VV | 0
70 | 004/T | D+M oprava stávajících vnitřních dveří 600x1970 mm | kus | 2 |  | 0 |  | 0 |  | 0 | 21 | 0 | 0 | 0 | 0 | 0 |  | Vlastní | Indiv | 0 | 0 |  | Práce |  |  |  | POL1_1
|  | přesná specifikace dle výpisu výrobků : | [24 empty] | VV | 0
|  | výkres č.08 : | [24 empty] | VV | 0
|  | 2,00 |  | 2 | [22 empty] | VV | 0
Díl: | 767 | Konstrukce zámečnické |  |  |  | 0 |  | 0 |  | 0 |  | 0 |  | 0.02 |  | 0.05 |  |  |  |  | 17.99 | [5 empty] | DIL
71 | 767584642R00 | Montáž podhledů lamelových a kazetových Montáž podhledů z desek sádrokartonových, dřevovláknitých apod. montáž desek | m2 | 9.6853 |  | 0 |  | 0 |  | 0 | 21 | 0 | 2e-05 | 0 | 0 | 0 | 800-767 | RTS 20/ I | RTS 20/ I | 0.485 | 4.7 |  | Práce |  |  |  | POL1_7
|  | výkres č.03 : | [24 empty] | VV | 0
|  | poznámka 01 : | [24 empty] | VV | 0
|  | zpětné osazení kazetového podhledu : | [24 empty] | VV | 0
|  | P1010 : | [24 empty] | VV | 0
|  | 1,65*1,80 |  | 2.97 | [22 empty] | VV | 0
|  | P1001 : | [24 empty] | VV | 0
|  | 1,80*3,00 |  | 5.4 | [22 empty] | VV | 0
|  | 1,415*0,35 |  | 0.5 | [22 empty] | VV | 0
|  | 0,20*0,30 |  | 0.06 | [22 empty] | VV | 0
|  | 0,80*0,95 |  | 0.76 | [22 empty] | VV | 0
72 | 767581801R00 | Demontáž podhledů kazet | m2 | 9.6853 |  | 0 |  | 0 |  | 0 | 21 | 0 | 0 | 0 | 0.005 | 0.05 | 800-767 | RTS 20/ I | RTS 20/ I | 0.51 | 4.94 |  | Práce |  |  |  | POL1_7
|  | výkres č.03 : | [24 empty] | VV | 0
|  | poznámka 01 : | [24 empty] | VV | 0
|  | dočasné rozebrání stávajícího kazetového podhledu (nepoškodit..!!) : | [24 empty] | VV | 0
|  | P1010 : | [24 empty] | VV | 0
|  | 1,65*1,80 |  | 2.97 | [22 empty] | VV | 0
|  | P1001 : | [24 empty] | VV | 0
|  | 1,80*3,00 |  | 5.4 | [22 empty] | VV | 0
|  | 1,415*0,35 |  | 0.5 | [22 empty] | VV | 0
|  | 0,20*0,30 |  | 0.06 | [22 empty] | VV | 0
|  | 0,80*0,95 |  | 0.76 | [22 empty] | VV | 0
73 | 767995101R00 | Výroba a montáž atypických kovovových doplňků staveb hmotnosti do 5 kg | kg | 19.604 |  | 0 |  | 0 |  | 0 | 21 | 0 | 6e-05 | 0 | 0 | 0 | 800-767 | RTS 20/ I | RTS 20/ I | 0.426 | 8.35 |  | Práce |  |  |  | POL1_7
|  | výkres č.02 : | [24 empty] | VV | 0
|  | poznámka 18 : | [24 empty] | VV | 0
|  | nadpraží vynést profilem L 50/50/5 mm : | [24 empty] | VV | 0
|  | 0,80*3,77 |  | 3.02 | [22 empty] | VV | 0
|  | výkres č.04 : | [24 empty] | VV | 0
|  | legenda překladů : | [24 empty] | VV | 0
|  | oelový profil L50/50/5 mm : | [24 empty] | VV | 0
|  | (4*1,10)*3,77 |  | 16.59 | [22 empty] | VV | 0
74 | 133301510000R | tyč ocelová L (úhelník) válcovaná za tepla S235 (11375); rovnoramenná; tl = 5,00 mm; a = 50,0 mm; b = 50,0 mm | kg | 23.5248 |  | 0 |  | 0 |  | 0 | 21 | 0 | 0.001 | 0.02 | 0 | 0 | SPCM | RTS 20/ I | RTS 20/ I | 0 | 0 |  | Specifikace |  |  |  | POL3_7
|  | výkres č.02 : | [24 empty] | VV | 0
|  | poznámka 18 : | [24 empty] | VV | 0
|  | nadpraží vynést profilem L 50/50/5 mm : | [24 empty] | VV | 0
|  | 0,80*3,77*1,20 |  | 3.6192 | [22 empty] | VV | 0
|  | výkres č.04 : | [24 empty] | VV | 0
|  | legenda překladů : | [24 empty] | VV | 0
|  | oelový profil L50/50/5 mm : | [24 empty] | VV | 0
|  | Začátek provozního součtu | [24 empty] | VV
|  | (4*1,10)*3,77 |  | 16.588 | [22 empty] | VV | 2
|  | Konec provozního součtu | [24 empty] | VV
|  | 16,5880*1,20 |  | 19.9056 | [22 empty] | VV | 0
75 | 998767201R00 | Přesun hmot pro kovové stavební doplňk. konstrukce v objektech výšky do 6 m | % |  |  | 0 |  | 0 |  | 0 | 21 | 0 | 0 | 0 | 0 | 0 | 800-767 | RTS 20/ I | RTS 20/ I | 0 | 0 |  | Přesun hmot |  |  |  | POL7_
|  | 50 m vodorovně | [24 empty] | SPI
Díl: | 767-5 | Podhledy |  |  |  | 0 |  | 0 |  | 0 |  | 0 |  | 0.02 |  | 0 |  |  |  |  | 0 | [5 empty] | DIL
76 | 7675-001 | D+M podhled z děrovaných akusticky pohltivých, desek s tkaninou tl.12,5 mm, otvory 10/23 R | m2 | 9.6 |  | 0 |  | 0 |  | 0 | 21 | 0 | 0.002 | 0.02 | 0 | 0 |  | Vlastní | Indiv | 0 | 0 |  | Práce |  |  |  | POL1_1
|  | výkres č.05 : | [24 empty] | VV | 0
|  | N1012 : | [24 empty] | VV | 0
|  | 2,00*1,20 |  | 2.4 | [22 empty] | VV | 0
|  | N1007 : | [24 empty] | VV | 0
|  | 2,00*1,20 |  | 2.4 | [22 empty] | VV | 0
|  | N1011 : | [24 empty] | VV | 0
|  | 2,00*1,20 |  | 2.4 | [22 empty] | VV | 0
|  | 2,00*1,20 |  | 2.4 | [22 empty] | VV | 0
Díl: | 771 | Podlahy z dlaždic a obklady |  |  |  | 0 |  | 0 |  | 0 |  | 0 |  | 0.28 |  | 0 |  |  |  |  | 8.56 | [5 empty] | DIL
77 | 771101115R00 | Příprava podkladu před kladením dlažeb vyrovnání podkladů samonivelační hmotou tl. do 10 mm | m2 | 5.38 |  | 0 |  | 0 |  | 0 | 21 | 0 | 0 | 0 | 0 | 0 | 800-771 | RTS 20/ I | RTS 20/ I | 0.255 | 1.37 |  | Práce |  |  |  | POL1_7
|  | výkres č.04 : | [24 empty] | VV | 0
|  | Skladba P2 : | [24 empty] | VV | 0
|  | samonivelační stěrka tl.5 mm : | [24 empty] | VV | 0
|  | N1009 : | [24 empty] | VV | 0
|  | 2,62 |  | 2.62 | [22 empty] | VV | 0
|  | N1010 : | [24 empty] | VV | 0
|  | 1,26 |  | 1.26 | [22 empty] | VV | 0
|  | N1004 : | [24 empty] | VV | 0
|  | 1,20*1,25 |  | 1.5 | [22 empty] | VV | 0
78 | 771101121R00 | Příprava podkladu před kladením dlažeb provedení penetrace podkladu | m2 | 5.38 |  | 0 |  | 0 |  | 0 | 21 | 0 | 0 | 0 | 0 | 0 | 800-771 | RTS 20/ I | RTS 20/ I | 0.05 | 0.27 |  | Práce |  |  |  | POL1_7
|  | výkres č.04 : | [24 empty] | VV | 0
|  | Skladba P2 : | [24 empty] | VV | 0
|  | penetrace podkladu pod nivelační stěrku : | [24 empty] | VV | 0
|  | N1009 : | [24 empty] | VV | 0
|  | 2,62 |  | 2.62 | [22 empty] | VV | 0
|  | N1010 : | [24 empty] | VV | 0
|  | 1,26 |  | 1.26 | [22 empty] | VV | 0
|  | N1004 : | [24 empty] | VV | 0
|  | 1,20*1,25 |  | 1.5 | [22 empty] | VV | 0
79 | 771575107RT2 | Montáž podlah vnitřních z dlaždic keramických 200 x 200 mm, režných nebo glazovaných, hladkých, kladených do flexibilního tmele | m2 | 5.38 |  | 0 |  | 0 |  | 0 | 21 | 0 | 0.00328 | 0.02 | 0 | 0 | 800-771 | RTS 20/ I | RTS 20/ I | 0.83 | 4.47 |  | Práce |  |  |  | POL1_7
|  | výkres č.04 : | [24 empty] | VV | 0
|  | Skladba P2 : | [24 empty] | VV | 0
|  | keramická dlažba : | [24 empty] | VV | 0
|  | N1009 : | [24 empty] | VV | 0
|  | 2,62 |  | 2.62 | [22 empty] | VV | 0
|  | N1010 : | [24 empty] | VV | 0
|  | 1,26 |  | 1.26 | [22 empty] | VV | 0
|  | N1004 : | [24 empty] | VV | 0
|  | 1,20*1,25 |  | 1.5 | [22 empty] | VV | 0
80 | 771578011RT3 | Montáž podlah vnitřních z dlaždic keramických Zvláštní úpravy spár spára podlaha-stěna silikonem | m | 16.3 |  | 0 |  | 0 |  | 0 | 21 | 0 | 0.00011 | 0 | 0 | 0 | 800-771 | RTS 20/ I | RTS 20/ I | 0.15 | 2.45 |  | Práce |  |  |  | POL1_7
|  | výkres č.04 : | [24 empty] | VV | 0
|  | Skladba P2 : | [24 empty] | VV | 0
|  | keramická dlažba : | [24 empty] | VV | 0
|  | N1009 : | [24 empty] | VV | 0
|  | 2*2,00+2*1,40 |  | 6.8 | [22 empty] | VV | 0
|  | N1010 : | [24 empty] | VV | 0
|  | 2*0,90+2*1,40 |  | 4.6 | [22 empty] | VV | 0
|  | N1004 : | [24 empty] | VV | 0
|  | 2*1,20+2*1,25 |  | 4.9 | [22 empty] | VV | 0
81 | 771579793RT3 | Montáž podlah vnitřních z dlaždic keramických Příplatky k položkám montáže podlah keramických příplatek za spárovací hmotu - plošně | m2 | 5.38 |  | 0 |  | 0 |  | 0 | 21 | 0 | 0.0004 | 0 | 0 | 0 | 800-771 | RTS 20/ I | RTS 20/ I | 0 | 0 |  | Práce |  |  |  | POL1_7
|  | výkres č.04 : | [24 empty] | VV | 0
|  | Skladba P2 : | [24 empty] | VV | 0
|  | keramická dlažba : | [24 empty] | VV | 0
|  | N1009 : | [24 empty] | VV | 0
|  | 2,62 |  | 2.62 | [22 empty] | VV | 0
|  | N1010 : | [24 empty] | VV | 0
|  | 1,26 |  | 1.26 | [22 empty] | VV | 0
|  | N1004 : | [24 empty] | VV | 0
|  | 1,20*1,25 |  | 1.5 | [22 empty] | VV | 0
82 | 23521593R | vyrovnávací stěrka rychle tvrdnoucí; cementová; pro podlahy; samonivelační; pro interiér; zátěž střední, vyšší; tl. vrstvy 3,0 až 15,0 mm; pod dlažby, pod PVC; barva šedá | kg | 59.6534 |  | 0 |  | 0 |  | 0 | 21 | 0 | 0.001 | 0.06 | 0 | 0 | SPCM | RTS 20/ I | RTS 20/ I | 0 | 0 |  | Specifikace |  |  |  | POL3_7
|  | výkres č.04 : | [24 empty] | VV | 0
|  | Skladba P2 : | [24 empty] | VV | 0
|  | samonivelační stěrka tl.5 mm : | [24 empty] | VV | 0
|  | Začátek provozního součtu | [24 empty] | VV
|  | N1009 : | [24 empty] | VV | 2
|  | 2,62 |  | 2.62 | [22 empty] | VV | 2
|  | N1010 : | [24 empty] | VV | 2
|  | 1,26 |  | 1.26 | [22 empty] | VV | 2
|  | N1004 : | [24 empty] | VV | 2
|  | 1,20*1,25 |  | 1.5 | [22 empty] | VV | 2
|  | Konec provozního součtu | [24 empty] | VV
|  | 5,38*10,08*1,10 |  | 59.65 | [22 empty] | VV | 0
83 | 24696906.AR | penetrační hmota vodou ředitelná; úprava savosti podkladu, pod stěrkové hmoty, adhezní můstek | kg | 0.5918 |  | 0 |  | 0 |  | 0 | 21 | 0 | 0.001 | 0 | 0 | 0 | SPCM | RTS 20/ I | RTS 20/ I | 0 | 0 |  | Specifikace |  |  |  | POL3_7
|  | výkres č.04 : | [24 empty] | VV | 0
|  | Skladba P2 : | [24 empty] | VV | 0
|  | penetrace podkladu pod nivelační stěrku : | [24 empty] | VV | 0
|  | Začátek provozního součtu | [24 empty] | VV
|  | N1009 : | [24 empty] | VV | 2
|  | 2,62 |  | 2.62 | [22 empty] | VV | 2
|  | N1010 : | [24 empty] | VV | 2
|  | 1,26 |  | 1.26 | [22 empty] | VV | 2
|  | N1004 : | [24 empty] | VV | 2
|  | 1,20*1,25 |  | 1.5 | [22 empty] | VV | 2
|  | Konec provozního součtu | [24 empty] | VV
|  | 5,38*0,10*1,10 |  | 0.59 | [22 empty] | VV | 0
84 | 597643111R | dlažba keramická š = 198 mm; l = 198 mm; h = 15,0 mm; reliefní; pro interiér i exteriér; úhel kluzu 19 až 27 °; protiskluznost skupina B; µ (za sucha) od 0,7 | m2 | 5.918 |  | 0 |  | 0 |  | 0 | 21 | 0 | 0.0335 | 0.2 | 0 | 0 | SPCM | RTS 20/ I | RTS 20/ I | 0 | 0 |  | Specifikace |  |  |  | POL3_7
|  | výkres č.04 : | [24 empty] | VV | 0
|  | Skladba P2 : | [24 empty] | VV | 0
|  | keramická dlažba odolná vůči chemikáliím : | [24 empty] | VV | 0
|  | Začátek provozního součtu | [24 empty] | VV
|  | N1009 : | [24 empty] | VV | 2
|  | 2,62 |  | 2.62 | [22 empty] | VV | 2
|  | N1010 : | [24 empty] | VV | 2
|  | 1,26 |  | 1.26 | [22 empty] | VV | 2
|  | N1004 : | [24 empty] | VV | 2
|  | 1,20*1,25 |  | 1.5 | [22 empty] | VV | 2
|  | Konec provozního součtu | [24 empty] | VV
|  | 5,38*1,10 |  | 5.92 | [22 empty] | VV | 0
85 | 998771202R00 | Přesun hmot pro podlahy z dlaždic v objektech výšky do 12 m | % |  |  | 0 |  | 0 |  | 0 | 21 | 0 | 0 | 0 | 0 | 0 | 800-771 | RTS 20/ I | RTS 20/ I | 0 | 0 |  | Přesun hmot |  |  |  | POL7_
|  | 50 m vodorovně | [24 empty] | SPI
Díl: | 775 | Podlahy vlysové a parketové |  |  |  | 0 |  | 0 |  | 0 |  | 0 |  | 0 |  | 0.02 |  |  |  |  | 0.47 | [5 empty] | DIL
86 | 775411810R00 | Demontáž soklíků nebo lišt dřevěných přibíjených | m | 15.7 |  | 0 |  | 0 |  | 0 | 21 | 0 | 0 | 0 | 0.001 | 0.02 | 800-775 | RTS 20/ I | RTS 20/ I | 0.03 | 0.47 |  | Práce |  |  |  | POL1_7
|  | výkres č.02 : | [24 empty] | VV | 0
|  | odstranění dřevěné lišty : | [24 empty] | VV | 0
|  | N1012 : | [24 empty] | VV | 0
|  | 2*2,90+2*4,95 |  | 15.7 | [22 empty] | VV | 0
87 | 998775201R00 | Přesun hmot pro podlahy vlysové a parketové v objektech výšky do 6 m | % |  |  | 0 |  | 0 |  | 0 | 21 | 0 | 0 | 0 | 0 | 0 | 800-775 | RTS 20/ I | RTS 20/ I | 0 | 0 |  | Přesun hmot |  |  |  | POL7_
|  | 50 m vodorovně | [24 empty] | SPI
Díl: | 776 | Podlahy povlakové |  |  |  | 0 |  | 0 |  | 0 |  | 0 |  | 0.7 |  | 0.06 |  |  |  |  | 55.03 | [5 empty] | DIL
88 | 776101115R00 | Přípravné práce vyrovnání podkladů samonivelační hmotou | m2 | 47.12 |  | 0 |  | 0 |  | 0 | 21 | 0 | 0 | 0 | 0 | 0 | 800-775 | RTS 20/ I | RTS 20/ I | 0.147 | 6.93 |  | Práce |  |  |  | POL1_7
|  | položky neobsahují žádný materiál | [24 empty] | SPI
|  | výkres č.04 : | [24 empty] | VV | 0
|  | Skladba P1 : | [24 empty] | VV | 0
|  | samonivelační stěrka tl.5 mm : | [24 empty] | VV | 0
|  | N1012 : | [24 empty] | VV | 0
|  | 13,56 |  | 13.56 | [22 empty] | VV | 0
|  | N1007 : | [24 empty] | VV | 0
|  | 14,31 |  | 14.31 | [22 empty] | VV | 0
|  | N1008 : | [24 empty] | VV | 0
|  | 2,84 |  | 2.84 | [22 empty] | VV | 0
|  | N1011 : | [24 empty] | VV | 0
|  | 16,41 |  | 16.41 | [22 empty] | VV | 0
89 | 776101121R00 | Přípravné práce penetrace podkladu | m2 | 47.12 |  | 0 |  | 0 |  | 0 | 21 | 0 | 0 | 0 | 0 | 0 | 800-775 | RTS 20/ I | RTS 20/ I | 0.046 | 2.17 |  | Práce |  |  |  | POL1_7
|  | položky neobsahují žádný materiál | [24 empty] | SPI
|  | výkres č.04 : | [24 empty] | VV | 0
|  | Skladba P1 : | [24 empty] | VV | 0
|  | penetrace podkladu pod nivelační stěrku : | [24 empty] | VV | 0
|  | N1012 : | [24 empty] | VV | 0
|  | 13,56 |  | 13.56 | [22 empty] | VV | 0
|  | N1007 : | [24 empty] | VV | 0
|  | 14,31 |  | 14.31 | [22 empty] | VV | 0
|  | N1008 : | [24 empty] | VV | 0
|  | 2,84 |  | 2.84 | [22 empty] | VV | 0
|  | N1011 : | [24 empty] | VV | 0
|  | 16,41 |  | 16.41 | [22 empty] | VV | 0
90 | 776401800R00 | Demontáž soklíků nebo lišt pryžových nebo PVC odstranění a uložení na hromady | m | 45.82 |  | 0 |  | 0 |  | 0 | 21 | 0 | 0 | 0 | 0 | 0 | 800-775 | RTS 20/ I | RTS 20/ I | 0.035 | 1.6 |  | Práce |  |  |  | POL1_7
|  | výkres č.02 : | [24 empty] | VV | 0
|  | odstranění PVC lišty : | [24 empty] | VV | 0
|  | N1007 : | [24 empty] | VV | 0
|  | 2*3,05+2*4,95+2*0,40 |  | 16.8 | [22 empty] | VV | 0
|  | N1008 : | [24 empty] | VV | 0
|  | 2*3,20+2*0,90 |  | 8.2 | [22 empty] | VV | 0
|  | N1011 : | [24 empty] | VV | 0
|  | 0,82+3,15+2,45+3,25 |  | 9.67 | [22 empty] | VV | 0
|  | N1005 : | [24 empty] | VV | 0
|  | 0,10+0,60+1,28+0,62+2,20+2,85+3,50 |  | 11.15 | [22 empty] | VV | 0
91 | 776422130R00 | Lepení soklíků PVC a napojení krytiny na stěnu napojení krytiny na stěnu čepcovým těsněním | m | 31.2 |  | 0 |  | 0 |  | 0 | 21 | 0 | 1e-05 | 0 | 0 | 0 | 800-775 | RTS 20/ I | RTS 20/ I | 0.218 | 6.8 |  | Práce |  |  |  | POL1_7
|  | výkres č.04 : | [24 empty] | VV | 0
|  | Skladba P1 : | [24 empty] | VV | 0
|  | napojení vinylové podlahy v místě obkladů : | [24 empty] | VV | 0
|  | N1012 : | [24 empty] | VV | 0
|  | 1,10+0,40+0,90+4,40+0,85+3,20 |  | 10.85 | [22 empty] | VV | 0
|  | N1007 : | [24 empty] | VV | 0
|  | 3,10+0,80+2,40+1,50+1,10 |  | 8.9 | [22 empty] | VV | 0
|  | N1011 : | [24 empty] | VV | 0
|  | 0,65+2,30+0,90+2,70+0,70+0,10+0,70+2,70+0,70 |  | 11.45 | [22 empty] | VV | 0
92 | 776422210R00 | Lepení soklíků PVC a napojení krytiny na stěnu úprava soklů v rozích vnějších i vnitřních | kus | 19 |  | 0 |  | 0 |  | 0 | 21 | 0 | 0 | 0 | 0 | 0 | 800-775 | RTS 20/ I | RTS 20/ I | 0.23 | 4.37 |  | Práce |  |  |  | POL1_7
|  | výkres č.04 : | [24 empty] | VV | 0
|  | Skladba P1 : | [24 empty] | VV | 0
|  | napojení vinylové podlahy v místě obkladů : | [24 empty] | VV | 0
|  | N1012 : | [24 empty] | VV | 0
|  | 5,00 |  | 5 | [22 empty] | VV | 0
|  | N1007 : | [24 empty] | VV | 0
|  | 8,00 |  | 8 | [22 empty] | VV | 0
|  | N1011 : | [24 empty] | VV | 0
|  | 6,00 |  | 6 | [22 empty] | VV | 0
93 | 776511820R00 | Odstranění povlakových podlah z nášlapné plochy lepených, s podložkou, z ploch přes 20 m2 | m2 | 61.72 |  | 0 |  | 0 |  | 0 | 21 | 0 | 0 | 0 | 0.001 | 0.06 | 800-775 | RTS 20/ I | RTS 20/ I | 0.255 | 15.74 |  | Práce |  |  |  | POL1_7
|  | výkres č.02 : | [24 empty] | VV | 0
|  | odstranění stávajícího PVC : | [24 empty] | VV | 0
|  | N1012 : | [24 empty] | VV | 0
|  | 13,56 |  | 13.56 | [22 empty] | VV | 0
|  | N1007 : | [24 empty] | VV | 0
|  | 14,31 |  | 14.31 | [22 empty] | VV | 0
|  | N1008 : | [24 empty] | VV | 0
|  | 2,84 |  | 2.84 | [22 empty] | VV | 0
|  | výkres č.02 : | [24 empty] | VV | 0
|  | odstranění stávajícího koberce : | [24 empty] | VV | 0
|  | N1007 : | [24 empty] | VV | 0
|  | 14,31 |  | 14.31 | [22 empty] | VV | 0
|  | N1011 : | [24 empty] | VV | 0
|  | 7,25 |  | 7.25 | [22 empty] | VV | 0
|  | N1005 : | [24 empty] | VV | 0
|  | 9,45 |  | 9.45 | [22 empty] | VV | 0
94 | 776521200RT1 | Lepení povlakových podlah z plastů Lepení povlakových podlah z plastových dílců z PVC nebo vinylu, montáž | m2 | 47.12 |  | 0 |  | 0 |  | 0 | 21 | 0 | 0.00033 | 0.02 | 0 | 0 | 800-775 | RTS 20/ I | RTS 20/ I | 0.3472 | 16.36 |  | Práce |  |  |  | POL1_7
|  | výkres č.04 : | [24 empty] | VV | 0
|  | Skladba P1 : | [24 empty] | VV | 0
|  | heterogenní vinyl s ionty stříbra bez obsahu ftalátů : | [24 empty] | VV | 0
|  | N1012 : | [24 empty] | VV | 0
|  | 13,56 |  | 13.56 | [22 empty] | VV | 0
|  | N1007 : | [24 empty] | VV | 0
|  | 14,31 |  | 14.31 | [22 empty] | VV | 0
|  | N1008 : | [24 empty] | VV | 0
|  | 2,84 |  | 2.84 | [22 empty] | VV | 0
|  | N1011 : | [24 empty] | VV | 0
|  | 16,41 |  | 16.41 | [22 empty] | VV | 0
95 | 776981113RV2 | Přechodové, krycí a ukončující podlahové profily přechodová lišta, různá výška podlahoviny, eloxovaný hliník, upevnění vruty s hmoždinkami, výška profilu 13-15 mm, šířka profilu 46 mm | m | 3.8 |  | 0 |  | 0 |  | 0 | 21 | 0 | 0.00071 | 0 | 0 | 0 | 800-775 | RTS 20/ I | RTS 20/ I | 0.28 | 1.06 |  | Práce |  |  |  | POL1_7
|  | výkres č.04 : | [24 empty] | VV | 0
|  | poznámka 05 : | [24 empty] | VV | 0
|  | přechodová lišta na rozhraní 2 různých krytin : | [24 empty] | VV | 0
|  | 0,60+0,80+0,80+0,80+0,80 |  | 3.8 | [22 empty] | VV | 0
96 | 776-001 | D+M PVC lišta k vinylové podlaze | m | 26.15 |  | 0 |  | 0 |  | 0 | 21 | 0 | 0 | 0 | 0 | 0 |  | Vlastní | Indiv | 0 | 0 |  | Práce |  |  |  | POL1_1
|  | výkres č.04 : | [24 empty] | VV | 0
|  | Skladba P1 : | [24 empty] | VV | 0
|  | N1012 : | [24 empty] | VV | 0
|  | 2,90+1,00 |  | 3.9 | [22 empty] | VV | 0
|  | N1007 : | [24 empty] | VV | 0
|  | 0,85+1,20+0,40+0,40+3,10 |  | 5.95 | [22 empty] | VV | 0
|  | N1008 : | [24 empty] | VV | 0
|  | 3,20+3,20 |  | 6.4 | [22 empty] | VV | 0
|  | N1011 : | [24 empty] | VV | 0
|  | 1,50+1,10+6,10+4*0,30 |  | 9.9 | [22 empty] | VV | 0
97 | 23521593R | vyrovnávací stěrka rychle tvrdnoucí; cementová; pro podlahy; samonivelační; pro interiér; zátěž střední, vyšší; tl. vrstvy 3,0 až 15,0 mm; pod dlažby, pod PVC; barva šedá | kg | 522.4666 |  | 0 |  | 0 |  | 0 | 21 | 0 | 0.001 | 0.52 | 0 | 0 | SPCM | RTS 20/ I | RTS 20/ I | 0 | 0 |  | Specifikace |  |  |  | POL3_7
|  | výkres č.04 : | [24 empty] | VV | 0
|  | Skladba P1 : | [24 empty] | VV | 0
|  | samonivelační stěrka tl.5 mm : | [24 empty] | VV | 0
|  | Začátek provozního součtu | [24 empty] | VV
|  | N1012 : | [24 empty] | VV | 2
|  | 13,56 |  | 13.56 | [22 empty] | VV | 2
|  | N1007 : | [24 empty] | VV | 2
|  | 14,31 |  | 14.31 | [22 empty] | VV | 2
|  | N1008 : | [24 empty] | VV | 2
|  | 2,84 |  | 2.84 | [22 empty] | VV | 2
|  | N1011 : | [24 empty] | VV | 2
|  | 16,41 |  | 16.41 | [22 empty] | VV | 2
|  | Konec provozního součtu | [24 empty] | VV
|  | 47,12*10,08*1,10 |  | 522.47 | [22 empty] | VV | 0
98 | 24696906.AR | penetrační hmota vodou ředitelná; úprava savosti podkladu, pod stěrkové hmoty, adhezní můstek | kg | 5.1832 |  | 0 |  | 0 |  | 0 | 21 | 0 | 0.001 | 0.01 | 0 | 0 | SPCM | RTS 20/ I | RTS 20/ I | 0 | 0 |  | Specifikace |  |  |  | POL3_7
|  | výkres č.04 : | [24 empty] | VV | 0
|  | Skladba P1 : | [24 empty] | VV | 0
|  | penetrace podkladu pod nivelační stěrku : | [24 empty] | VV | 0
|  | Začátek provozního součtu | [24 empty] | VV
|  | N1012 : | [24 empty] | VV | 2
|  | 13,56 |  | 13.56 | [22 empty] | VV | 2
|  | N1007 : | [24 empty] | VV | 2
|  | 14,31 |  | 14.31 | [22 empty] | VV | 2
|  | N1008 : | [24 empty] | VV | 2
|  | 2,84 |  | 2.84 | [22 empty] | VV | 2
|  | N1011 : | [24 empty] | VV | 2
|  | 16,41 |  | 16.41 | [22 empty] | VV | 2
|  | Konec provozního součtu | [24 empty] | VV
|  | 47,12*0,10*1,10 |  | 5.18 | [22 empty] | VV | 0
99 | 900-001 | Heterogenní vinyl s ionty stříbra bez obsahu, ftalátů tl.2,6 mm, nášlapná vrstva tl.0,7 mm | m2 | 51.832 |  | 0 |  | 0 |  | 0 | 21 | 0 | 0.0029 | 0.15 | 0 | 0 |  | Vlastní | Indiv | 0 | 0 |  | R-položka |  |  |  | POL12_1
|  | výkres č.04 : | [24 empty] | VV | 0
|  | Skladba P1 : | [24 empty] | VV | 0
|  | heterogenní vinyl s ionty stříbra bez obsahu ftalátů : | [24 empty] | VV | 0
|  | Začátek provozního součtu | [24 empty] | VV
|  | N1012 : | [24 empty] | VV | 2
|  | 13,56 |  | 13.56 | [22 empty] | VV | 2
|  | N1007 : | [24 empty] | VV | 2
|  | 14,31 |  | 14.31 | [22 empty] | VV | 2
|  | N1008 : | [24 empty] | VV | 2
|  | 2,84 |  | 2.84 | [22 empty] | VV | 2
|  | N1011 : | [24 empty] | VV | 2
|  | 16,41 |  | 16.41 | [22 empty] | VV | 2
|  | Konec provozního součtu | [24 empty] | VV
|  | 47,12*1,10 |  | 51.83 | [22 empty] | VV | 0
100 | 998776201R00 | Přesun hmot pro podlahy povlakové v objektech výšky do 6 m | % |  |  | 0 |  | 0 |  | 0 | 21 | 0 | 0 | 0 | 0 | 0 | 800-775 | RTS 20/ I | RTS 20/ I | 0 | 0 |  | Přesun hmot |  |  |  | POL7_
|  | vodorovně do 50 m | [24 empty] | SPI
Díl: | 781 | Obklady keramické |  |  |  | 0 |  | 0 |  | 0 |  | 0 |  | 2.64 |  | 0 |  |  |  |  | 137.66 | [5 empty] | DIL
101 | 781101111R00 | Příprava podkladu před provedením obkladu vyrovnání podkladu maltou ze SMS tl. do 7 mm | m2 | 4.83 |  | 0 |  | 0 |  | 0 | 21 | 0 | 0 | 0 | 0 | 0 | 800-771 | RTS 20/ I | RTS 20/ I | 0.33 | 1.59 |  | Práce |  |  |  | POL1_7
|  | keramické obklady dle poznámky 06, výkres č.04 : | [24 empty] | VV | 0
|  | N1012 : | [24 empty] | VV | 0
|  | 0,85*2,10 |  | 1.78 | [22 empty] | VV | 0
|  | N1007 : | [24 empty] | VV | 0
|  | 0,80*2,10 |  | 1.68 | [22 empty] | VV | 0
|  | N1011 : | [24 empty] | VV | 0
|  | 0,65*2,10 |  | 1.37 | [22 empty] | VV | 0
102 | 781101111R00 | Příprava podkladu před provedením obkladu vyrovnání podkladu maltou ze SMS tl. do 7 mm | m2 | 81.005 |  | 0 |  | 0 |  | 0 | 21 | 0 | 0 | 0 | 0 | 0 | 800-771 | RTS 20/ I | RTS 20/ I | 0.33 | 26.73 |  | Práce |  |  |  | POL1_7
|  | keramické obklady : | [24 empty] | VV | 0
|  | N1012 : | [24 empty] | VV | 0
|  | (1,05+0,40+0,90+4,40+3,20)*2,10 |  | 20.89 | [22 empty] | VV | 0
|  | N1007 : | [24 empty] | VV | 0
|  | (3,10+2,40+1,50+1,10)*2,10 |  | 17.01 | [22 empty] | VV | 0
|  | N1009 : | [24 empty] | VV | 0
|  | (2*2,00+2*1,40)*2,10 |  | 14.28 | [22 empty] | VV | 0
|  | -2*(0,60*2,00) |  | -2.4 | [22 empty] | VV | 0
|  | N1010 : | [24 empty] | VV | 0
|  | (2*0,90+2*1,40)*2,10 |  | 9.66 | [22 empty] | VV | 0
|  | -0,60*2,00 |  | -1.2 | [22 empty] | VV | 0
|  | N1011 : | [24 empty] | VV | 0
|  | (2,30+4,40+0,70+0,10+0,70+2,70+0,70)*2,10 |  | 24.36 | [22 empty] | VV | 0
|  | -0,80*2,00 |  | -1.6 | [22 empty] | VV | 0
103 | 781101210RT1 | Příprava podkladu pod obklady penetrace podkladu pod obklady | m2 | 4.83 |  | 0 |  | 0 |  | 0 | 21 | 0 | 0.00021 | 0 | 0 | 0 | 800-771 | RTS 20/ I | RTS 20/ I | 0.05 | 0.24 |  | Práce |  |  |  | POL1_7
|  | keramické obklady dle poznámky 06, výkres č.04 : | [24 empty] | VV | 0
|  | N1012 : | [24 empty] | VV | 0
|  | 0,85*2,10 |  | 1.78 | [22 empty] | VV | 0
|  | N1007 : | [24 empty] | VV | 0
|  | 0,80*2,10 |  | 1.68 | [22 empty] | VV | 0
|  | N1011 : | [24 empty] | VV | 0
|  | 0,65*2,10 |  | 1.37 | [22 empty] | VV | 0
104 | 781101210RT1 | Příprava podkladu pod obklady penetrace podkladu pod obklady | m2 | 81.005 |  | 0 |  | 0 |  | 0 | 21 | 0 | 0.00021 | 0.02 | 0 | 0 | 800-771 | RTS 20/ I | RTS 20/ I | 0.05 | 4.05 |  | Práce |  |  |  | POL1_7
|  | keramické obklady : | [24 empty] | VV | 0
|  | N1012 : | [24 empty] | VV | 0
|  | (1,05+0,40+0,90+4,40+3,20)*2,10 |  | 20.89 | [22 empty] | VV | 0
|  | N1007 : | [24 empty] | VV | 0
|  | (3,10+2,40+1,50+1,10)*2,10 |  | 17.01 | [22 empty] | VV | 0
|  | N1009 : | [24 empty] | VV | 0
|  | (2*2,00+2*1,40)*2,10 |  | 14.28 | [22 empty] | VV | 0
|  | -2*(0,60*2,00) |  | -2.4 | [22 empty] | VV | 0
|  | N1010 : | [24 empty] | VV | 0
|  | (2*0,90+2*1,40)*2,10 |  | 9.66 | [22 empty] | VV | 0
|  | -0,60*2,00 |  | -1.2 | [22 empty] | VV | 0
|  | N1011 : | [24 empty] | VV | 0
|  | (2,30+4,40+0,70+0,10+0,70+2,70+0,70)*2,10 |  | 24.36 | [22 empty] | VV | 0
|  | -0,80*2,00 |  | -1.6 | [22 empty] | VV | 0
105 | 781419706R00 | Montáž obkladů vnitřních z obkládaček pórovinových příplatky k položkám montáže obkladů vnitřních z obkladaček pórovinových příplatek za spárovací vodotěsnou hmotu - plošně | m2 | 4.83 |  | 0 |  | 0 |  | 0 | 21 | 0 | 0.00011 | 0 | 0 | 0 | 800-771 | RTS 20/ I | RTS 20/ I | 0 | 0 |  | Práce |  |  |  | POL1_7
|  | keramické obklady dle poznámky 06, výkres č.04 : | [24 empty] | VV | 0
|  | N1012 : | [24 empty] | VV | 0
|  | 0,85*2,10 |  | 1.78 | [22 empty] | VV | 0
|  | N1007 : | [24 empty] | VV | 0
|  | 0,80*2,10 |  | 1.68 | [22 empty] | VV | 0
|  | N1011 : | [24 empty] | VV | 0
|  | 0,65*2,10 |  | 1.37 | [22 empty] | VV | 0
106 | 781419706R00 | Montáž obkladů vnitřních z obkládaček pórovinových příplatky k položkám montáže obkladů vnitřních z obkladaček pórovinových příplatek za spárovací vodotěsnou hmotu - plošně | m2 | 81.005 |  | 0 |  | 0 |  | 0 | 21 | 0 | 0.00011 | 0.01 | 0 | 0 | 800-771 | RTS 20/ I | RTS 20/ I | 0 | 0 |  | Práce |  |  |  | POL1_7
|  | keramické obklady : | [24 empty] | VV | 0
|  | N1012 : | [24 empty] | VV | 0
|  | (1,05+0,40+0,90+4,40+3,20)*2,10 |  | 20.89 | [22 empty] | VV | 0
|  | N1007 : | [24 empty] | VV | 0
|  | (3,10+2,40+1,50+1,10)*2,10 |  | 17.01 | [22 empty] | VV | 0
|  | N1009 : | [24 empty] | VV | 0
|  | (2*2,00+2*1,40)*2,10 |  | 14.28 | [22 empty] | VV | 0
|  | -2*(0,60*2,00) |  | -2.4 | [22 empty] | VV | 0
|  | N1010 : | [24 empty] | VV | 0
|  | (2*0,90+2*1,40)*2,10 |  | 9.66 | [22 empty] | VV | 0
|  | -0,60*2,00 |  | -1.2 | [22 empty] | VV | 0
|  | N1011 : | [24 empty] | VV | 0
|  | (2,30+4,40+0,70+0,10+0,70+2,70+0,70)*2,10 |  | 24.36 | [22 empty] | VV | 0
|  | -0,80*2,00 |  | -1.6 | [22 empty] | VV | 0
107 | 781475116RT1 | Montáž obkladů vnitřních z dlaždic keramických 300 x 300 mm, , kladených do flexibilního tmele | m2 | 81.005 |  | 0 |  | 0 |  | 0 | 21 | 0 | 0.00495 | 0.4 | 0 | 0 | 800-771 | RTS 20/ I | RTS 20/ I | 0.9584 | 77.64 |  | Práce |  |  |  | POL1_7
|  | keramické obklady : | [24 empty] | VV | 0
|  | N1012 : | [24 empty] | VV | 0
|  | (1,05+0,40+0,90+4,40+3,20)*2,10 |  | 20.89 | [22 empty] | VV | 0
|  | N1007 : | [24 empty] | VV | 0
|  | (3,10+2,40+1,50+1,10)*2,10 |  | 17.01 | [22 empty] | VV | 0
|  | N1009 : | [24 empty] | VV | 0
|  | (2*2,00+2*1,40)*2,10 |  | 14.28 | [22 empty] | VV | 0
|  | -2*(0,60*2,00) |  | -2.4 | [22 empty] | VV | 0
|  | N1010 : | [24 empty] | VV | 0
|  | (2*0,90+2*1,40)*2,10 |  | 9.66 | [22 empty] | VV | 0
|  | -0,60*2,00 |  | -1.2 | [22 empty] | VV | 0
|  | N1011 : | [24 empty] | VV | 0
|  | (2,30+4,40+0,70+0,10+0,70+2,70+0,70)*2,10 |  | 24.36 | [22 empty] | VV | 0
|  | -0,80*2,00 |  | -1.6 | [22 empty] | VV | 0
108 | 781475116RT1 | Montáž obkladů vnitřních z dlaždic keramických 300 x 300 mm, , kladených do flexibilního tmele | m2 | 4.83 |  | 0 |  | 0 |  | 0 | 21 | 0 | 0.00495 | 0.02 | 0 | 0 | 800-771 | RTS 20/ I | RTS 20/ I | 0.9584 | 4.63 |  | Práce |  |  |  | POL1_7
|  | keramické obklady dle poznámky 06, výkres č.04 : | [24 empty] | VV | 0
|  | N1012 : | [24 empty] | VV | 0
|  | 0,85*2,10 |  | 1.78 | [22 empty] | VV | 0
|  | N1007 : | [24 empty] | VV | 0
|  | 0,80*2,10 |  | 1.68 | [22 empty] | VV | 0
|  | N1011 : | [24 empty] | VV | 0
|  | 0,65*2,10 |  | 1.37 | [22 empty] | VV | 0
109 | 781479711R00 | Montáž obkladů vnitřních z dlaždic keramických Příplatky k položkám montáže obkladů vnitřních stěn z dlaždic keramických příplatek k obkladu stěn keram.,za plochu do 10 m2 | m2 | 4.83 |  | 0 |  | 0 |  | 0 | 21 | 0 | 0 | 0 | 0 | 0 | 800-771 | RTS 20/ I | RTS 20/ I | 0.13 | 0.63 |  | Práce |  |  |  | POL1_7
|  | keramické obklady dle poznámky 06, výkres č.04 : | [24 empty] | VV | 0
|  | N1012 : | [24 empty] | VV | 0
|  | 0,85*2,10 |  | 1.78 | [22 empty] | VV | 0
|  | N1007 : | [24 empty] | VV | 0
|  | 0,80*2,10 |  | 1.68 | [22 empty] | VV | 0
|  | N1011 : | [24 empty] | VV | 0
|  | 0,65*2,10 |  | 1.37 | [22 empty] | VV | 0
110 | 781479711R00 | Montáž obkladů vnitřních z dlaždic keramických Příplatky k položkám montáže obkladů vnitřních stěn z dlaždic keramických příplatek k obkladu stěn keram.,za plochu do 10 m2 | m2 | 81.005 |  | 0 |  | 0 |  | 0 | 21 | 0 | 0 | 0 | 0 | 0 | 800-771 | RTS 20/ I | RTS 20/ I | 0.13 | 10.53 |  | Práce |  |  |  | POL1_7
|  | keramické obklady : | [24 empty] | VV | 0
|  | N1012 : | [24 empty] | VV | 0
|  | (1,05+0,40+0,90+4,40+3,20)*2,10 |  | 20.89 | [22 empty] | VV | 0
|  | N1007 : | [24 empty] | VV | 0
|  | (3,10+2,40+1,50+1,10)*2,10 |  | 17.01 | [22 empty] | VV | 0
|  | N1009 : | [24 empty] | VV | 0
|  | (2*2,00+2*1,40)*2,10 |  | 14.28 | [22 empty] | VV | 0
|  | -2*(0,60*2,00) |  | -2.4 | [22 empty] | VV | 0
|  | N1010 : | [24 empty] | VV | 0
|  | (2*0,90+2*1,40)*2,10 |  | 9.66 | [22 empty] | VV | 0
|  | -0,60*2,00 |  | -1.2 | [22 empty] | VV | 0
|  | N1011 : | [24 empty] | VV | 0
|  | (2,30+4,40+0,70+0,10+0,70+2,70+0,70)*2,10 |  | 24.36 | [22 empty] | VV | 0
|  | -0,80*2,00 |  | -1.6 | [22 empty] | VV | 0
111 | 781497111RS3 | Lišty k obkladům profil ukončovací leštěný hliník, uložení do tmele, výška profilu 10 mm, | m | 2.3 |  | 0 |  | 0 |  | 0 | 21 | 0 | 0.00017 | 0 | 0 | 0 | 800-771 | RTS 20/ I | RTS 20/ I | 0.12 | 0.28 |  | Práce |  |  |  | POL1_7
|  | keramické obklady dle poznámky 06, výkres č.04 : | [24 empty] | VV | 0
|  | N1012 : | [24 empty] | VV | 0
|  | 0,85 |  | 0.85 | [22 empty] | VV | 0
|  | N1007 : | [24 empty] | VV | 0
|  | 0,80 |  | 0.8 | [22 empty] | VV | 0
|  | N1011 : | [24 empty] | VV | 0
|  | 0,65 |  | 0.65 | [22 empty] | VV | 0
112 | 781497111RS3 | Lišty k obkladům profil ukončovací leštěný hliník, uložení do tmele, výška profilu 10 mm, | m | 41.05 |  | 0 |  | 0 |  | 0 | 21 | 0 | 0.00017 | 0.01 | 0 | 0 | 800-771 | RTS 20/ I | RTS 20/ I | 0.12 | 4.93 |  | Práce |  |  |  | POL1_7
|  | keramické obklady : | [24 empty] | VV | 0
|  | N1012 : | [24 empty] | VV | 0
|  | 1,05+0,40+0,90+4,40+3,20 |  | 9.95 | [22 empty] | VV | 0
|  | N1007 : | [24 empty] | VV | 0
|  | 3,10+2,40+1,50+1,10 |  | 8.1 | [22 empty] | VV | 0
|  | N1009 : | [24 empty] | VV | 0
|  | 2*2,00+2*1,40 |  | 6.8 | [22 empty] | VV | 0
|  | N1010 : | [24 empty] | VV | 0
|  | 2*0,90+2*1,40 |  | 4.6 | [22 empty] | VV | 0
|  | N1011 : | [24 empty] | VV | 0
|  | 2,30+4,40+0,70+0,10+0,70+2,70+0,70 |  | 11.6 | [22 empty] | VV | 0
113 | 781497121RS7 | Lišty k obkladům profil rohový Al chrom, uložení do tmele, , výška profilu 10 mm, | m | 6.3 |  | 0 |  | 0 |  | 0 | 21 | 0 | 9e-05 | 0 | 0 | 0 | 800-771 | RTS 20/ I | RTS 20/ I | 0.12 | 0.76 |  | Práce |  |  |  | POL1_7
|  | keramické obklady dle poznámky 06, výkres č.04 : | [24 empty] | VV | 0
|  | N1012 : | [24 empty] | VV | 0
|  | 2,10 |  | 2.1 | [22 empty] | VV | 0
|  | N1007 : | [24 empty] | VV | 0
|  | 2,10 |  | 2.1 | [22 empty] | VV | 0
|  | N1011 : | [24 empty] | VV | 0
|  | 2,10 |  | 2.1 | [22 empty] | VV | 0
114 | 781497121RS7 | Lišty k obkladům profil rohový Al chrom, uložení do tmele, , výška profilu 10 mm, | m | 47.1 |  | 0 |  | 0 |  | 0 | 21 | 0 | 9e-05 | 0 | 0 | 0 | 800-771 | RTS 20/ I | RTS 20/ I | 0.12 | 5.65 |  | Práce |  |  |  | POL1_7
|  | keramické obklady : | [24 empty] | VV | 0
|  | N1012 : | [24 empty] | VV | 0
|  | 4*2,10 |  | 8.4 | [22 empty] | VV | 0
|  | N1007 : | [24 empty] | VV | 0
|  | 4*2,10 |  | 8.4 | [22 empty] | VV | 0
|  | N1009 : | [24 empty] | VV | 0
|  | 5*2,10+2*0,70 |  | 11.9 | [22 empty] | VV | 0
|  | N1010 : | [24 empty] | VV | 0
|  | 2*2,10+0,70 |  | 4.9 | [22 empty] | VV | 0
|  | N1011 : | [24 empty] | VV | 0
|  | 6*2,10+0,90 |  | 13.5 | [22 empty] | VV | 0
115 | 58581322R | vyrovnávací stěrka plnicí; umělé pryskyřice, sádrová; pro stěny; pro interiér | kg | 891.055 |  | 0 |  | 0 |  | 0 | 21 | 0 | 0.001 | 0.89 | 0 | 0 | SPCM | RTS 20/ I | RTS 20/ I | 0 | 0 |  | Specifikace |  |  |  | POL3_7
|  | keramické obklady : | [24 empty] | VV | 0
|  | Začátek provozního součtu | [24 empty] | VV
|  | N1012 : | [24 empty] | VV | 2
|  | (1,05+0,40+0,90+4,40+3,20)*2,10 |  | 20.89 | [22 empty] | VV | 2
|  | N1007 : | [24 empty] | VV | 2
|  | (3,10+2,40+1,50+1,10)*2,10 |  | 17.01 | [22 empty] | VV | 2
|  | N1009 : | [24 empty] | VV | 2
|  | (2*2,00+2*1,40)*2,10 |  | 14.28 | [22 empty] | VV | 2
|  | -2*(0,60*2,00) |  | -2.4 | [22 empty] | VV | 2
|  | N1010 : | [24 empty] | VV | 2
|  | (2*0,90+2*1,40)*2,10 |  | 9.66 | [22 empty] | VV | 2
|  | -0,60*2,00 |  | -1.2 | [22 empty] | VV | 2
|  | N1011 : | [24 empty] | VV | 2
|  | (2,30+4,40+0,70+0,10+0,70+2,70+0,70)*2,10 |  | 24.36 | [22 empty] | VV | 2
|  | -0,80*2,00 |  | -1.6 | [22 empty] | VV | 2
|  | Konec provozního součtu | [24 empty] | VV
|  | 81,0050*10,00*1,10 |  | 891.05 | [22 empty] | VV | 0
116 | 58581322R | vyrovnávací stěrka plnicí; umělé pryskyřice, sádrová; pro stěny; pro interiér | kg | 53.13 |  | 0 |  | 0 |  | 0 | 21 | 0 | 0.001 | 0.05 | 0 | 0 | SPCM | RTS 20/ I | RTS 20/ I | 0 | 0 |  | Specifikace |  |  |  | POL3_7
|  | keramické obklady dle poznámky 06, výkres č.04 : | [24 empty] | VV | 0
|  | Začátek provozního součtu | [24 empty] | VV
|  | N1012 : | [24 empty] | VV | 2
|  | 0,85*2,10 |  | 1.78 | [22 empty] | VV | 2
|  | N1007 : | [24 empty] | VV | 2
|  | 0,80*2,10 |  | 1.68 | [22 empty] | VV | 2
|  | N1011 : | [24 empty] | VV | 2
|  | 0,65*2,10 |  | 1.37 | [22 empty] | VV | 2
|  | Konec provozního součtu | [24 empty] | VV
|  | 4,83*10,00*1,10 |  | 53.13 | [22 empty] | VV | 0
117 | 900-001 | Keramický obklad odolnů vůči chemikáliím, rozměr do 300x300 mm | m2 | 93.1557 |  | 0 |  | 0 |  | 0 | 21 | 0 | 0.0126 | 1.17 | 0 | 0 |  | Vlastní | Indiv | 0 | 0 |  | R-položka |  |  |  | POL12_1
|  | keramické obklady : | [24 empty] | VV | 0
|  | Začátek provozního součtu | [24 empty] | VV
|  | N1012 : | [24 empty] | VV | 2
|  | (1,05+0,40+0,90+4,40+3,20)*2,10 |  | 20.89 | [22 empty] | VV | 2
|  | N1007 : | [24 empty] | VV | 2
|  | (3,10+2,40+1,50+1,10)*2,10 |  | 17.01 | [22 empty] | VV | 2
|  | N1009 : | [24 empty] | VV | 2
|  | (2*2,00+2*1,40)*2,10 |  | 14.28 | [22 empty] | VV | 2
|  | -2*(0,60*2,00) |  | -2.4 | [22 empty] | VV | 2
|  | N1010 : | [24 empty] | VV | 2
|  | (2*0,90+2*1,40)*2,10 |  | 9.66 | [22 empty] | VV | 2
|  | -0,60*2,00 |  | -1.2 | [22 empty] | VV | 2
|  | N1011 : | [24 empty] | VV | 2
|  | (2,30+4,40+0,70+0,10+0,70+2,70+0,70)*2,10 |  | 24.36 | [22 empty] | VV | 2
|  | -0,80*2,00 |  | -1.6 | [22 empty] | VV | 2
|  | Konec provozního součtu | [24 empty] | VV
|  | 81,005*1,15 |  | 93.16 | [22 empty] | VV | 0
118 | 900-002 | Keramický obklad odolnů vůči chemikáliím, rozměr do 300x300 mm | m2 | 5.5545 |  | 0 |  | 0 |  | 0 | 21 | 0 | 0.0126 | 0.07 | 0 | 0 |  | Vlastní | Indiv | 0 | 0 |  | R-položka |  |  |  | POL12_1
|  | keramické obklady dle poznámky 06, výkres č.04 : | [24 empty] | VV | 0
|  | Začátek provozního součtu | [24 empty] | VV
|  | N1012 : | [24 empty] | VV | 2
|  | 0,85*2,10 |  | 1.78 | [22 empty] | VV | 2
|  | N1007 : | [24 empty] | VV | 2
|  | 0,80*2,10 |  | 1.68 | [22 empty] | VV | 2
|  | N1011 : | [24 empty] | VV | 2
|  | 0,65*2,10 |  | 1.37 | [22 empty] | VV | 2
|  | Konec provozního součtu | [24 empty] | VV
|  | 4,83*1,15 |  | 5.55 | [22 empty] | VV | 0
119 | 998781203R00 | Přesun hmot pro obklady keramické v objektech výšky do 24 m | % |  |  | 0 |  | 0 |  | 0 | 21 | 0 | 0 | 0 | 0 | 0 | 800-771 | RTS 20/ I | RTS 20/ I | 0 | 0 |  | Přesun hmot |  |  |  | POL7_
Díl: | 783 | Nátěry |  |  |  | 0 |  | 0 |  | 0 |  | 0 |  | 0 |  | 0 |  |  |  |  | 7.42 | [5 empty] | DIL
120 | 783201821R00 | Odstranění nátěrů z kovových doplňk.konstrukcí opálením nebo oklepáním | m2 | 9.92 |  | 0 |  | 0 |  | 0 | 21 | 0 | 0.00031 | 0 | 0 | 0 | 800-783 | RTS 20/ I | RTS 20/ I | 0.412 | 4.09 |  | Práce |  |  |  | POL1_7
|  | výkres č.04 : | [24 empty] | VV | 0
|  | poznámka 03 : | [24 empty] | VV | 0
|  | stávající radiátory : | [24 empty] | VV | 0
|  | N1012 : | [24 empty] | VV | 0
|  | 2*(1,20*0,70) |  | 1.68 | [22 empty] | VV | 0
|  | N1007 : | [24 empty] | VV | 0
|  | 2*(1,20*0,70) |  | 1.68 | [22 empty] | VV | 0
|  | N1011 : | [24 empty] | VV | 0
|  | 2*(1,20*0,70) |  | 1.68 | [22 empty] | VV | 0
|  | 2*(1,20*0,70) |  | 1.68 | [22 empty] | VV | 0
|  | výkres č.04 : | [24 empty] | VV | 0
|  | poznámka 03 : | [24 empty] | VV | 0
|  | stávající rozvody potrubí ÚT : | [24 empty] | VV | 0
|  | (2*1,50+2*1,50+2*1,50+2*1,50+2*2,00)*0,20 |  | 3.2 | [22 empty] | VV | 0
121 | 783323330R00 | Nátěry otopných těles syntetické ocelových radiátorrů deskových, dvojnásobné s 2 x emailováním | m2 | 6.72 |  | 0 |  | 0 |  | 0 | 21 | 0 | 0.00052 | 0 | 0 | 0 | 800-783 | RTS 20/ I | RTS 20/ I | 0.284 | 1.91 |  | Práce |  |  |  | POL1_7
|  | výkres č.04 : | [24 empty] | VV | 0
|  | poznámka 03 : | [24 empty] | VV | 0
|  | N1012 : | [24 empty] | VV | 0
|  | 2*(1,20*0,70) |  | 1.68 | [22 empty] | VV | 0
|  | N1007 : | [24 empty] | VV | 0
|  | 2*(1,20*0,70) |  | 1.68 | [22 empty] | VV | 0
|  | N1011 : | [24 empty] | VV | 0
|  | 2*(1,20*0,70) |  | 1.68 | [22 empty] | VV | 0
|  | 2*(1,20*0,70) |  | 1.68 | [22 empty] | VV | 0
122 | 783424240R00 | Nátěry potrubí a armatur syntetické potrubí, do DN 50 mm, jednonásobné s 1x emailováním a základním nátěrem | m | 16 |  | 0 |  | 0 |  | 0 | 21 | 0 | 7e-05 | 0 | 0 | 0 | 800-783 | RTS 20/ I | RTS 20/ I | 0.089 | 1.42 |  | Práce |  |  |  | POL1_7
|  | na vzduchu schnoucí | [24 empty] | SPI
|  | výkres č.04 : | [24 empty] | VV | 0
|  | poznámka 03 : | [24 empty] | VV | 0
|  | rozvody potrubí ÚT : | [24 empty] | VV | 0
|  | 2*1,50+2*1,50+2*1,50+2*1,50+2*2,00 |  | 16 | [22 empty] | VV | 0
Díl: | 784 | Malby |  |  |  | 0 |  | 0 |  | 0 |  | 0 |  | 0.58 |  | 0 |  |  |  |  | 134.3 | [5 empty] | DIL
123 | 784402801R00 | Odstranění maleb oškrabáním, v místnostech do 3,8 m | m2 | 234.166 |  | 0 |  | 0 |  | 0 | 21 | 0 | 0 | 0 | 0 | 0 | 800-784 | RTS 20/ I | RTS 20/ I | 0.06971 | 16.32 |  | Práce |  |  |  | POL1_7
|  | oškrábání maleb stěn ve stávajících místnostech : | [24 empty] | VV | 0
|  | N1012 : | [24 empty] | VV | 0
|  | (2*2,90+2*4,95)*2,83 |  | 44.43 | [22 empty] | VV | 0
|  | N1007 : | [24 empty] | VV | 0
|  | (2*3,05+2*4,95)*2,83 |  | 45.28 | [22 empty] | VV | 0
|  | N1009 : | [24 empty] | VV | 0
|  | (2*2,00+2*1,40)*0,83 |  | 5.64 | [22 empty] | VV | 0
|  | N1010 : | [24 empty] | VV | 0
|  | (2*0,90+2*1,40)*0,83 |  | 3.82 | [22 empty] | VV | 0
|  | N1008 : | [24 empty] | VV | 0
|  | (2*3,20+2*0,90)*2,83 |  | 23.21 | [22 empty] | VV | 0
|  | N1011+N1005 : | [24 empty] | VV | 0
|  | (2*6,75+2*2,85)*2,83 |  | 54.34 | [22 empty] | VV | 0
|  | N1004 : | [24 empty] | VV | 0
|  | (0,40+2,65+3,50+2,65+0,50)*2,83 |  | 27.45 | [22 empty] | VV | 0
|  | N1006 : | [24 empty] | VV | 0
|  | 30,00 |  | 30 | [22 empty] | VV | 0
124 | 784161501R00 | Příprava povrchu Penetrace (napouštění) podkladu disperzní, jednonásobná | m2 | 262.9295 |  | 0 |  | 0 |  | 0 | 21 | 0 | 0.00018 | 0.05 | 0 | 0 | 800-784 | RTS 20/ I | RTS 20/ I | 0.03248 | 8.54 |  | Práce |  |  |  | POL1_7
|  | výmalba stěn : | [24 empty] | VV | 0
|  | N1013 : | [24 empty] | VV | 0
|  | 4,40*2,83 |  | 12.45 | [22 empty] | VV | 0
|  | N1012 : | [24 empty] | VV | 0
|  | (2*2,90+2*4,90)*2,83 |  | 44.15 | [22 empty] | VV | 0
|  | N1007 : | [24 empty] | VV | 0
|  | (2*3,05+2*4,90)*2,83 |  | 45 | [22 empty] | VV | 0
|  | N1011 : | [24 empty] | VV | 0
|  | (2*6,75+2*2,85+2*1,10+2*0,30)*2,83 |  | 62.26 | [22 empty] | VV | 0
|  | N1008 : | [24 empty] | VV | 0
|  | (2*3,25+2*0,90)*2,83 |  | 23.49 | [22 empty] | VV | 0
|  | N1009 : | [24 empty] | VV | 0
|  | (2*2,00+2*1,40)*0,73 |  | 4.96 | [22 empty] | VV | 0
|  | N1010 : | [24 empty] | VV | 0
|  | (2*0,90+2*1,40)*0,73 |  | 3.36 | [22 empty] | VV | 0
|  | N1004 : | [24 empty] | VV | 0
|  | (2,40+1,20+0,40+2,30)*2,83 |  | 17.83 | [22 empty] | VV | 0
|  | výmalba SDK podhledů : | [24 empty] | VV | 0
|  | výkres č.03 : | [24 empty] | VV | 0
|  | poznámka 04 : | [24 empty] | VV | 0
|  | obnovení SDK zákrytu v potřebném rozsahu : | [24 empty] | VV | 0
|  | P1005 : | [24 empty] | VV | 0
|  | 3,57*1,00 |  | 3.57 | [22 empty] | VV | 0
|  | výkres č.05 : | [24 empty] | VV | 0
|  | nové SDK podhledy : | [24 empty] | VV | 0
|  | vodorovné plochy : | [24 empty] | VV | 0
|  | N1012 : | [24 empty] | VV | 0
|  | 13,56 |  | 13.56 | [22 empty] | VV | 0
|  | -2,00*1,20 |  | -2.4 | [22 empty] | VV | 0
|  | N1007 : | [24 empty] | VV | 0
|  | 14,31 |  | 14.31 | [22 empty] | VV | 0
|  | -2,00*1,20 |  | -2.4 | [22 empty] | VV | 0
|  | N1008 : | [24 empty] | VV | 0
|  | 2,84 |  | 2.84 | [22 empty] | VV | 0
|  | N1009 : | [24 empty] | VV | 0
|  | 2,62 |  | 2.62 | [22 empty] | VV | 0
|  | N1010 : | [24 empty] | VV | 0
|  | 1,26 |  | 1.26 | [22 empty] | VV | 0
|  | N1011 : | [24 empty] | VV | 0
|  | 16,41 |  | 16.41 | [22 empty] | VV | 0
|  | -4,00*1,20 |  | -4.8 | [22 empty] | VV | 0
|  | svislá čela : | [24 empty] | VV | 0
|  | N1009 : | [24 empty] | VV | 0
|  | 2,00*0,25 |  | 0.5 | [22 empty] | VV | 0
|  | N1008 : | [24 empty] | VV | 0
|  | 0,90*0,25 |  | 0.23 | [22 empty] | VV | 0
|  | N1004 : | [24 empty] | VV | 0
|  | 1,18*0,25 |  | 0.3 | [22 empty] | VV | 0
|  | N1011 : | [24 empty] | VV | 0
|  | (0,65+2,50+2,10+2,10)*0,25 |  | 1.84 | [22 empty] | VV | 0
|  | 2,22*0,25 |  | 0.56 | [22 empty] | VV | 0
|  | N1012 : | [24 empty] | VV | 0
|  | 2,10*0,25 |  | 0.53 | [22 empty] | VV | 0
|  | N1007 : | [24 empty] | VV | 0
|  | 2,10*0,25 |  | 0.53 | [22 empty] | VV | 0
125 | 784167101R00 | Příprava povrchu Vyhlazení povrchu stěrkou nebo tmelem , disperzní, jednonásobné, tl, vrstvy 1 mm | m2 | 234.166 |  | 0 |  | 0 |  | 0 | 21 | 0 | 0.00175 | 0.41 | 0 | 0 | 800-784 | RTS 20/ I | RTS 20/ I | 0.32065 | 75.09 |  | Práce |  |  |  | POL1_1
|  | oprava, přebroušení a zatmelení stěn ve stávajících místnostech : | [24 empty] | VV | 0
|  | výkres č.04 : | [24 empty] | VV | 0
|  | poznámka 01 : | [24 empty] | VV | 0
|  | N1012 : | [24 empty] | VV | 0
|  | (2*2,90+2*4,95)*2,83 |  | 44.43 | [22 empty] | VV | 0
|  | N1007 : | [24 empty] | VV | 0
|  | (2*3,05+2*4,95)*2,83 |  | 45.28 | [22 empty] | VV | 0
|  | N1009 : | [24 empty] | VV | 0
|  | (2*2,00+2*1,40)*0,83 |  | 5.64 | [22 empty] | VV | 0
|  | N1010 : | [24 empty] | VV | 0
|  | (2*0,90+2*1,40)*0,83 |  | 3.82 | [22 empty] | VV | 0
|  | N1008 : | [24 empty] | VV | 0
|  | (2*3,20+2*0,90)*2,83 |  | 23.21 | [22 empty] | VV | 0
|  | N1011+N1005 : | [24 empty] | VV | 0
|  | (2*6,75+2*2,85)*2,83 |  | 54.34 | [22 empty] | VV | 0
|  | N1004 : | [24 empty] | VV | 0
|  | (0,40+2,65+3,50+2,65+0,50)*2,83 |  | 27.45 | [22 empty] | VV | 0
|  | N1006 : | [24 empty] | VV | 0
|  | 30,00 |  | 30 | [22 empty] | VV | 0
126 | 784165612R00 | Malby z malířských směsí otěruvzdorných, , bělost 95 %, dvojnásobné | m2 | 262.9295 |  | 0 |  | 0 |  | 0 | 21 | 0 | 0.00046 | 0.12 | 0 | 0 | 800-784 | RTS 20/ I | RTS 20/ I | 0.10191 | 26.8 |  | Práce |  |  |  | POL1_7
|  | výmalba musí být provedena v difuzním nátěru : | [24 empty] | VV | 0
|  | barevný odstín bude proveden ve světle pastelovém odstínu : | [24 empty] | VV | 0
|  | výmalba stěn : | [24 empty] | VV | 0
|  | N1013 : | [24 empty] | VV | 0
|  | 4,40*2,83 |  | 12.45 | [22 empty] | VV | 0
|  | N1012 : | [24 empty] | VV | 0
|  | (2*2,90+2*4,90)*2,83 |  | 44.15 | [22 empty] | VV | 0
|  | N1007 : | [24 empty] | VV | 0
|  | (2*3,05+2*4,90)*2,83 |  | 45 | [22 empty] | VV | 0
|  | N1011 : | [24 empty] | VV | 0
|  | (2*6,75+2*2,85+2*1,10+2*0,30)*2,83 |  | 62.26 | [22 empty] | VV | 0
|  | N1008 : | [24 empty] | VV | 0
|  | (2*3,25+2*0,90)*2,83 |  | 23.49 | [22 empty] | VV | 0
|  | N1009 : | [24 empty] | VV | 0
|  | (2*2,00+2*1,40)*0,73 |  | 4.96 | [22 empty] | VV | 0
|  | N1010 : | [24 empty] | VV | 0
|  | (2*0,90+2*1,40)*0,73 |  | 3.36 | [22 empty] | VV | 0
|  | N1004 : | [24 empty] | VV | 0
|  | (2,40+1,20+0,40+2,30)*2,83 |  | 17.83 | [22 empty] | VV | 0
|  | výmalba SDK podhledů : | [24 empty] | VV | 0
|  | výkres č.03 : | [24 empty] | VV | 0
|  | poznámka 04 : | [24 empty] | VV | 0
|  | obnovení SDK zákrytu v potřebném rozsahu : | [24 empty] | VV | 0
|  | P1005 : | [24 empty] | VV | 0
|  | 3,57*1,00 |  | 3.57 | [22 empty] | VV | 0
|  | výkres č.05 : | [24 empty] | VV | 0
|  | nové SDK podhledy : | [24 empty] | VV | 0
|  | vodorovné plochy : | [24 empty] | VV | 0
|  | N1012 : | [24 empty] | VV | 0
|  | 13,56 |  | 13.56 | [22 empty] | VV | 0
|  | -2,00*1,20 |  | -2.4 | [22 empty] | VV | 0
|  | N1007 : | [24 empty] | VV | 0
|  | 14,31 |  | 14.31 | [22 empty] | VV | 0
|  | -2,00*1,20 |  | -2.4 | [22 empty] | VV | 0
|  | N1008 : | [24 empty] | VV | 0
|  | 2,84 |  | 2.84 | [22 empty] | VV | 0
|  | N1009 : | [24 empty] | VV | 0
|  | 2,62 |  | 2.62 | [22 empty] | VV | 0
|  | N1010 : | [24 empty] | VV | 0
|  | 1,26 |  | 1.26 | [22 empty] | VV | 0
|  | N1011 : | [24 empty] | VV | 0
|  | 16,41 |  | 16.41 | [22 empty] | VV | 0
|  | -4,00*1,20 |  | -4.8 | [22 empty] | VV | 0
|  | svislá čela : | [24 empty] | VV | 0
|  | N1009 : | [24 empty] | VV | 0
|  | 2,00*0,25 |  | 0.5 | [22 empty] | VV | 0
|  | N1008 : | [24 empty] | VV | 0
|  | 0,90*0,25 |  | 0.23 | [22 empty] | VV | 0
|  | N1004 : | [24 empty] | VV | 0
|  | 1,18*0,25 |  | 0.3 | [22 empty] | VV | 0
|  | N1011 : | [24 empty] | VV | 0
|  | (0,65+2,50+2,10+2,10)*0,25 |  | 1.84 | [22 empty] | VV | 0
|  | 2,22*0,25 |  | 0.56 | [22 empty] | VV | 0
|  | N1012 : | [24 empty] | VV | 0
|  | 2,10*0,25 |  | 0.53 | [22 empty] | VV | 0
|  | N1007 : | [24 empty] | VV | 0
|  | 2,10*0,25 |  | 0.53 | [22 empty] | VV | 0
127 | 784011121R00 | Ostatní práce broušení štuků a nových omítek, , | m2 | 124.5069 |  | 0 |  | 0 |  | 0 | 21 | 0 | 0 | 0 | 0 | 0 | 800-784 | RTS 20/ I | RTS 20/ I | 0.021 | 2.61 |  | Práce |  |  |  | POL1_0
|  | výkres č.04 : | [24 empty] | VV | 0
|  | přeštukování stávajících stěn : | [24 empty] | VV | 0
|  | N1012 : | [24 empty] | VV | 0
|  | (1,10+0,40+0,90+4,40+0,80+3,00)*0,73 |  | 7.74 | [22 empty] | VV | 0
|  | (0,95+1,75+2,10)*2,83 |  | 13.58 | [22 empty] | VV | 0
|  | odpočet otvorů : | [24 empty] | VV | 0
|  | -0,80*1,97 |  | -1.58 | [22 empty] | VV | 0
|  | -0,80*1,97 |  | -1.58 | [22 empty] | VV | 0
|  | -2,10*1,55 |  | -3.25 | [22 empty] | VV | 0
|  | přípočet špalet : | [24 empty] | VV | 0
|  | (2*1,55+2,10)*0,30 |  | 1.56 | [22 empty] | VV | 0
|  | N1007 : | [24 empty] | VV | 0
|  | (0,80+3,10+1,10+4,80)*0,73 |  | 7.15 | [22 empty] | VV | 0
|  | (2,25+1,75+0,75+0,40+0,10+0,40+1,15)*2,83 |  | 19.24 | [22 empty] | VV | 0
|  | odpočet otvorů : | [24 empty] | VV | 0
|  | -2*(0,80*1,97) |  | -3.15 | [22 empty] | VV | 0
|  | -2,10*1,55 |  | -3.25 | [22 empty] | VV | 0
|  | přípočet špalet : | [24 empty] | VV | 0
|  | (2*1,55+2,10)*0,30 |  | 1.56 | [22 empty] | VV | 0
|  | N1009 : | [24 empty] | VV | 0
|  | (2*2,00+2*1,40)*0,73 |  | 4.96 | [22 empty] | VV | 0
|  | N1010 : | [24 empty] | VV | 0
|  | (2*0,90+2*1,40)*0,73 |  | 3.36 | [22 empty] | VV | 0
|  | N1008 : | [24 empty] | VV | 0
|  | (2*3,20+2*0,90)*2,83 |  | 23.21 | [22 empty] | VV | 0
|  | odpočet otvorů : | [24 empty] | VV | 0
|  | -3*(0,80*1,97) |  | -4.73 | [22 empty] | VV | 0
|  | -0,60*1,97 |  | -1.18 | [22 empty] | VV | 0
|  | N1004 : | [24 empty] | VV | 0
|  | 2,00*2,83 |  | 5.66 | [22 empty] | VV | 0
|  | N1011 : | [24 empty] | VV | 0
|  | (0,65+2,30+4,40+0,70+2,70+0,70)*0,73 |  | 8.36 | [22 empty] | VV | 0
|  | 5,40*2,83 |  | 15.28 | [22 empty] | VV | 0
|  | 1,50*2,83 |  | 4.25 | [22 empty] | VV | 0
|  | 1,50*2,83 |  | 4.25 | [22 empty] | VV | 0
|  | odpočet otvorů : | [24 empty] | VV | 0
|  | -2*(2,10*1,55) |  | -6.51 | [22 empty] | VV | 0
|  | přípočet špalet : | [24 empty] | VV | 0
|  | (4*1,55+2*2,10)*0,30 |  | 3.12 | [22 empty] | VV | 0
|  | výkres č.04 : | [24 empty] | VV | 0
|  | štuková omítka na nových příčkách a zazdívkách : | [24 empty] | VV | 0
|  | N1006 : | [24 empty] | VV | 0
|  | 0,90*2,10 |  | 1.89 | [22 empty] | VV | 0
|  | N1013 : | [24 empty] | VV | 0
|  | 1,00*2,10 |  | 2.1 | [22 empty] | VV | 0
|  | N1012 : | [24 empty] | VV | 0
|  | 1,00*2,10 |  | 2.1 | [22 empty] | VV | 0
|  | 0,90*2,10 |  | 1.89 | [22 empty] | VV | 0
|  | N1008 : | [24 empty] | VV | 0
|  | 0,70*2,10 |  | 1.47 | [22 empty] | VV | 0
|  | 0,90*2,83 |  | 2.55 | [22 empty] | VV | 0
|  | -0,80*1,97 |  | -1.58 | [22 empty] | VV | 0
|  | N1004 : | [24 empty] | VV | 0
|  | (1,00+1,18+0,40)*2,83 |  | 7.3 | [22 empty] | VV | 0
|  | -0,80*1,97 |  | -1.58 | [22 empty] | VV | 0
|  | N1011 : | [24 empty] | VV | 0
|  | 0,60*2,10 |  | 1.26 | [22 empty] | VV | 0
|  | (1,30+0,70+0,10+1,10)*2,83 |  | 9.06 | [22 empty] | VV | 0
128 | 784011211RT3 | Ostatní práce olepování vnitřních ploch, , včetně maskovací pásky 50 mm | m | 100 |  | 0 |  | 0 |  | 0 | 21 | 0 | 0 | 0 | 0 | 0 | 800-784 | RTS 20/ I | RTS 20/ I | 0.02375 | 2.38 |  | Práce |  |  |  | POL1_7
129 | 784011221RT2 | Ostatní práce zakrytí předmětů, , včetně dodávky fólie tl. 0,04 mm | m2 | 60 |  | 0 |  | 0 |  | 0 | 21 | 0 | 0 | 0 | 0 | 0 | 800-784 | RTS 20/ I | RTS 20/ I | 0.029 | 1.74 |  | Práce |  |  |  | POL1_7
130 | 784011222RT2 | Ostatní práce zakrytí podlah, , včetně papírové lepenky | m2 | 61 |  | 0 |  | 0 |  | 0 | 21 | 0 | 0 | 0 | 0 | 0 | 800-784 | RTS 20/ I | RTS 20/ I | 0.0135 | 0.82 |  | Práce |  |  |  | POL1_7
|  | 13,56+14,31+2,84+2,62+1,26+16,41+10,00 |  | 61 | [22 empty] | VV | 0
Díl: | D96 | Přesuny suti a vybouraných hmot |  |  |  | 0 |  | 0 |  | 0 |  | 0 |  | 0 |  | 0 |  |  |  |  | 31.9 | [5 empty] | DIL
131 | 979081111R00 | Odvoz suti a vybouraných hmot na skládku do 1 km | t | 18.756 |  | 0 |  | 0 |  | 0 | 21 | 0 | 0 | 0 | 0 | 0 | 801-3 | RTS 20/ I | RTS 20/ I | 0.49 | 9.19 |  | Přesun suti |  |  |  | POL8_
|  | Demontážní hmotnosti z položek s pořadovými čísly: : | [24 empty] | VV | 0
|  | 36,37,38,39,41,43,44,45,46,47,48,49,50,51,52,53,55,56,57,66,72,86,93, : | [24 empty] | VV | 0
|  | Součet: : 18,75598 |  | 18.756 | [22 empty] | VV | 0
132 | 979081121R00 | Odvoz suti a vybouraných hmot na skládku příplatek za každý další 1 km | t | 356.3637 |  | 0 |  | 0 |  | 0 | 21 | 0 | 0 | 0 | 0 | 0 | 801-3 | RTS 20/ I | RTS 20/ I | 0 | 0 |  | Přesun suti |  |  |  | POL8_
|  | Demontážní hmotnosti z položek s pořadovými čísly: : | [24 empty] | VV | 0
|  | 36,37,38,39,41,43,44,45,46,47,48,49,50,51,52,53,55,56,57,66,72,86,93, : | [24 empty] | VV | 0
|  | Součet: : 356,36369 |  | 356.3637 | [22 empty] | VV | 0
133 | 979990107R00 | Poplatek za skládku směs betonu,cihel a dřeva, skupina 17 01 01, 17 01 02 a 17 02 01 z Katalogu odpadů | t | 18.756 |  | 0 |  | 0 |  | 0 | 21 | 0 | 0 | 0 | 0 | 0 | 801-3 | RTS 20/ I | RTS 20/ I | 0 | 0 |  | Přesun suti |  |  |  | POL8_
|  | Demontážní hmotnosti z položek s pořadovými čísly: : | [24 empty] | VV | 0
|  | 36,37,38,39,41,43,44,45,46,47,48,49,50,51,52,53,55,56,57,66,72,86,93, : | [24 empty] | VV | 0
|  | Součet: : 18,75598 |  | 18.756 | [22 empty] | VV | 0
134 | 979087311R00 | Vodorovné přemístění suti nošením k místu nakládky vodorovné přemístění suti nošením nebo přehozením, na vzdálenost 10 m | t | 18.756 |  | 0 |  | 0 |  | 0 | 21 | 0 | 0 | 0 | 0 | 0 | 800-2 | RTS 20/ I | RTS 20/ I | 0.752 | 14.1 |  | Přesun suti |  |  |  | POL8_
|  | nebo vybouraných hmot nošením nebo přehazováním k místu nakládky přístupnému normálním dopravním prostředkům do 10 m, | [24 empty] | SPI |  | nebo vybouraných hmot nošením nebo přehazováním k místu nakládky přístupnému normálním dopravním prostředkům do 10 m,
|  | Demontážní hmotnosti z položek s pořadovými čísly: : | [24 empty] | VV | 0
|  | 36,37,38,39,41,43,44,45,46,47,48,49,50,51,52,53,55,56,57,66,72,86,93, : | [24 empty] | VV | 0
|  | Součet: : 18,75598 |  | 18.756 | [22 empty] | VV | 0
135 | 979087391R00 | Vodorovné přemístění suti nošením k místu nakládky příplatek za každých dalších i započatých 10 m vzdálenosti suti, | t | 18.756 |  | 0 |  | 0 |  | 0 | 21 | 0 | 0 | 0 | 0 | 0 | 800-2 | RTS 20/ I | RTS 20/ I | 0.36 | 6.75 |  | Přesun suti |  |  |  | POL8_
|  | nebo vybouraných hmot nošením nebo přehazováním k místu nakládky přístupnému normálním dopravním prostředkům do 10 m, | [24 empty] | SPI |  | nebo vybouraných hmot nošením nebo přehazováním k místu nakládky přístupnému normálním dopravním prostředkům do 10 m,
|  | Demontážní hmotnosti z položek s pořadovými čísly: : | [24 empty] | VV | 0
|  | 36,37,38,39,41,43,44,45,46,47,48,49,50,51,52,53,55,56,57,66,72,86,93, : | [24 empty] | VV | 0
|  | Součet: : 18,75598 |  | 18.756 | [22 empty] | VV | 0
136 | 979088212R00 | Nakládání suti a vybouraných hmot nakládání suti a vybouraných hmot na dopravní prostředky pro vodorovné přemístění | t | 18.756 |  | 0 |  | 0 |  | 0 | 21 | 0 | 0 | 0 | 0 | 0 | 800-2 | RTS 20/ I | RTS 20/ I | 0.099 | 1.86 |  | Přesun suti |  |  |  | POL8_
|  | na dopravní prostředky pro vodorovné přemístění, | [24 empty] | SPI
|  | Demontážní hmotnosti z položek s pořadovými čísly: : | [24 empty] | VV | 0
|  | 36,37,38,39,41,43,44,45,46,47,48,49,50,51,52,53,55,56,57,66,72,86,93, : | [24 empty] | VV | 0
|  | Součet: : 18,75598 |  | 18.756 | [22 empty] | VV | 0
[25 empty] | 15 | 21 | DPH
| Celkem |  |  |  |  | 0 | [18 empty] | 0 | 0 | SUM
END
Note on S6: Jedná se o informaci, zda se jedná o položku, která je do rozpočtu zadána z cenové soustavy RTS, nebo vlastní.
Note on T6: Jedná se o název CÚ, která je zadána u položky rozpočtu

## 001 D.2 Pol
Položkový soupis prací a dodávek | [26 empty] | #TypZaznamu#
S: | 2537 | Vybudování laboratoří pro ústav ekologie lesa - budova T v areálu MENDELU | [24 empty] | STA
O: | 001 | Stavební část - investice | [21 empty] | STA |  |  | OBJ
R: | D.2 | Zdravotně technické instalace - investice | [24 empty] | ROZ
P.č. | Číslo položky | Název položky | MJ | Množství | Cena / MJ | Celkem | Dodávka | Dodávka celk. | Montáž | Montáž celk. | DPH | Cena s DPH | Hmotnost / MJ | Hmotnost celk.(t) | Dem. hmotnost / MJ | Dem. hmotnost celk.(t) | Ceník | Cen. soustava / platnost | Cenová úroveň | Nhod / MJ | Nhod celk. | Dodavatel | Typ položky
Díl: | 720 | Zdravotechnická instalace |  |  |  | 0 |  | 0 |  | 0 |  | 0 |  | 0 |  | 0 |  |  |  |  | 0 | [5 empty] | DIL
1 | 720-001 | D+M zdravotně technické instalace, viz samostatná příloha rozpočtu | soubor | 1 |  | 0 |  | 0 |  | 0 | 21 | 0 | 0 | 0 | 0 | 0 |  | Vlastní | Indiv | 0 | 0 |  | Práce |  |  |  | POL1_1
[25 empty] | 15 | 21 | DPH
| Celkem |  |  |  |  | 0 | [18 empty] | 0 | 0 | SUM
END
Note on S6: Jedná se o informaci, zda se jedná o položku, která je do rozpočtu zadána z cenové soustavy RTS, nebo vlastní.
Note on T6: Jedná se o název CÚ, která je zadána u položky rozpočtu

## 001 D.3 Pol
Položkový soupis prací a dodávek | [26 empty] | #TypZaznamu#
S: | 2537 | Vybudování laboratoří pro ústav ekologie lesa - budova T v areálu MENDELU | [24 empty] | STA
O: | 001 | Stavební část - investice | [21 empty] | STA |  |  | OBJ
R: | D.3 | Vzduchotechnika - investice | [24 empty] | ROZ
P.č. | Číslo položky | Název položky | MJ | Množství | Cena / MJ | Celkem | Dodávka | Dodávka celk. | Montáž | Montáž celk. | DPH | Cena s DPH | Hmotnost / MJ | Hmotnost celk.(t) | Dem. hmotnost / MJ | Dem. hmotnost celk.(t) | Ceník | Cen. soustava / platnost | Cenová úroveň | Nhod / MJ | Nhod celk. | Dodavatel | Typ položky
Díl: | M24 | Montáže vzduchotechnických zařízení |  |  |  | 0 |  | 0 |  | 0 |  | 0 |  | 0 |  | 0 |  |  |  |  | 0 | [5 empty] | DIL
1 | 240-001 | D+M vzduchotechnika, viz samostatná příloha rozpočtu | soubor | 1 |  | 0 |  | 0 |  | 0 | 21 | 0 | 0 | 0 | 0 | 0 |  | Vlastní | Indiv | 0 | 0 |  | Práce |  |  |  | POL1_1
[25 empty] | 15 | 21 | DPH
| Celkem |  |  |  |  | 0 | [18 empty] | 0 | 0 | SUM
END
Note on S6: Jedná se o informaci, zda se jedná o položku, která je do rozpočtu zadána z cenové soustavy RTS, nebo vlastní.
Note on T6: Jedná se o název CÚ, která je zadána u položky rozpočtu

## 001 D.4 Pol
Položkový soupis prací a dodávek | [26 empty] | #TypZaznamu#
S: | 2537 | Vybudování laboratoří pro ústav ekologie lesa - budova T v areálu MENDELU | [24 empty] | STA
O: | 001 | Stavební část - investice | [21 empty] | STA |  |  | OBJ
R: | D.4 | Silnoproudá elektrotechnika - investice | [24 empty] | ROZ
P.č. | Číslo položky | Název položky | MJ | Množství | Cena / MJ | Celkem | Dodávka | Dodávka celk. | Montáž | Montáž celk. | DPH | Cena s DPH | Hmotnost / MJ | Hmotnost celk.(t) | Dem. hmotnost / MJ | Dem. hmotnost celk.(t) | Ceník | Cen. soustava / platnost | Cenová úroveň | Nhod / MJ | Nhod celk. | Dodavatel | Typ položky
Díl: | M21 | Elektromontáže |  |  |  | 0 |  | 0 |  | 0 |  | 0 |  | 0 |  | 0 |  |  |  |  | 0 | [5 empty] | DIL
1 | 210-001 | D+M silnoproudá elektrotechnika, viz samostatná příloha rozpočtu | soubor | 1 |  | 0 |  | 0 |  | 0 | 21 | 0 | 0 | 0 | 0 | 0 |  | Vlastní | Indiv | 0 | 0 |  | Práce |  |  |  | POL1_1
[25 empty] | 15 | 21 | DPH
| Celkem |  |  |  |  | 0 | [18 empty] | 0 | 0 | SUM
END
Note on S6: Jedná se o informaci, zda se jedná o položku, která je do rozpočtu zadána z cenové soustavy RTS, nebo vlastní.
Note on T6: Jedná se o název CÚ, která je zadána u položky rozpočtu

## 001 D.5 Pol
Položkový soupis prací a dodávek | [26 empty] | #TypZaznamu#
S: | 2537 | Vybudování laboratoří pro ústav ekologie lesa - budova T v areálu MENDELU | [24 empty] | STA
O: | 001 | Stavební část - investice | [21 empty] | STA |  |  | OBJ
R: | D.5 | Slaboproudá elektrotechnika - investice | [24 empty] | ROZ
P.č. | Číslo položky | Název položky | MJ | Množství | Cena / MJ | Celkem | Dodávka | Dodávka celk. | Montáž | Montáž celk. | DPH | Cena s DPH | Hmotnost / MJ | Hmotnost celk.(t) | Dem. hmotnost / MJ | Dem. hmotnost celk.(t) | Ceník | Cen. soustava / platnost | Cenová úroveň | Nhod / MJ | Nhod celk. | Dodavatel | Typ položky
Díl: | M221 | Slaboproud |  |  |  | 0 |  | 0 |  | 0 |  | 0 |  | 0 |  | 0 |  |  |  |  | 0 | [5 empty] | DIL
1 | 221-001 | D+M slaboproudá elektrotechnika, viz samostatná příloha rozpočtu | soubor | 1 |  | 0 |  | 0 |  | 0 | 21 | 0 | 0 | 0 | 0 | 0 |  | Vlastní | Indiv | 0 | 0 |  | Práce |  |  |  | POL1_1
[25 empty] | 15 | 21 | DPH
| Celkem |  |  |  |  | 0 | [18 empty] | 0 | 0 | SUM
END
Note on S6: Jedná se o informaci, zda se jedná o položku, která je do rozpočtu zadána z cenové soustavy RTS, nebo vlastní.
Note on T6: Jedná se o název CÚ, která je zadána u položky rozpočtu

## 001 D.6 Pol
Položkový soupis prací a dodávek | [26 empty] | #TypZaznamu#
S: | 2537 | Vybudování laboratoří pro ústav ekologie lesa - budova T v areálu MENDELU | [24 empty] | STA
O: | 001 | Stavební část - investice | [21 empty] | STA |  |  | OBJ
R: | D.6 | Datové rozvody - LAN - investice | [24 empty] | ROZ
P.č. | Číslo položky | Název položky | MJ | Množství | Cena / MJ | Celkem | Dodávka | Dodávka celk. | Montáž | Montáž celk. | DPH | Cena s DPH | Hmotnost / MJ | Hmotnost celk.(t) | Dem. hmotnost / MJ | Dem. hmotnost celk.(t) | Ceník | Cen. soustava / platnost | Cenová úroveň | Nhod / MJ | Nhod celk. | Dodavatel | Typ položky
Díl: | M21 | Elektromontáže |  |  |  | 0 |  | 0 |  | 0 |  | 0 |  | 0 |  | 0 |  |  |  |  | 0 | [5 empty] | DIL
1 | 220-001 | D+M datové rozvody - LAN, viz samostatná příloha rozpočtu | soubor | 1 |  | 0 |  | 0 |  | 0 | 21 | 0 | 0 | 0 | 0 | 0 |  | Vlastní | Indiv | 0 | 0 |  | Práce |  |  |  | POL1_1
[25 empty] | 15 | 21 | DPH
| Celkem |  |  |  |  | 0 | [18 empty] | 0 | 0 | SUM
END
Note on S6: Jedná se o informaci, zda se jedná o položku, která je do rozpočtu zadána z cenové soustavy RTS, nebo vlastní.
Note on T6: Jedná se o název CÚ, která je zadána u položky rozpočtu

## 002 002 Pol
Položkový soupis prací a dodávek | [26 empty] | #TypZaznamu#
S: | 2537 | Vybudování laboratoří pro ústav ekologie lesa - budova T v areálu MENDELU | [24 empty] | STA
O: | 002 | Interiér - investice | [21 empty] | STA |  |  | OBJ
R: | 002 | Interiér - investice | [24 empty] | ROZ
P.č. | Číslo položky | Název položky | MJ | Množství | Cena / MJ | Celkem | Dodávka | Dodávka celk. | Montáž | Montáž celk. | DPH | Cena s DPH | Hmotnost / MJ | Hmotnost celk.(t) | Dem. hmotnost / MJ | Dem. hmotnost celk.(t) | Ceník | Cen. soustava / platnost | Cenová úroveň | Nhod / MJ | Nhod celk. | Dodavatel | Typ položky
Díl: | 790 | Vnitřní vybavení |  |  |  | 0 |  | 0 |  | 0 |  | 0 |  | 0 |  | 0 |  |  |  |  | 0 | [5 empty] | DIL
1 | A001 | D+M laboratorní stůl s horními skříňkami, keramická pracovní deska, délka 3900 mm | kus | 1 |  | 0 |  | 0 |  | 0 | 21 | 0 | 0 | 0 | 0 | 0 |  | Vlastní | Indiv | 0 | 0 |  | Práce |  |  |  | POL1_1
|  | přesná specifikace dle výpisu interiérového vybavení - schémata : | [24 empty] | VV | 0
|  | výkres č.10 : | [24 empty] | VV | 0
|  | 1,00 |  | 1 | [22 empty] | VV | 0
2 | A002 | D+M laboratorní stůl s horními skříňkami, keramická pracovní deska, délka 2800 mm | kus | 1 |  | 0 |  | 0 |  | 0 | 21 | 0 | 0 | 0 | 0 | 0 |  | Vlastní | Indiv | 0 | 0 |  | Práce |  |  |  | POL1_1
|  | přesná specifikace dle výpisu interiérového vybavení - schémata : | [24 empty] | VV | 0
|  | výkres č.10 : | [24 empty] | VV | 0
|  | 1,00 |  | 1 | [22 empty] | VV | 0
3 | A003 | D+M laboratorní stůl s horními skříňkami, keramická pracovní deska, délka 1200 mm | kus | 1 |  | 0 |  | 0 |  | 0 | 21 | 0 | 0 | 0 | 0 | 0 |  | Vlastní | Indiv | 0 | 0 |  | Práce |  |  |  | POL1_1
|  | přesná specifikace dle výpisu interiérového vybavení - schémata : | [24 empty] | VV | 0
|  | výkres č.10 : | [24 empty] | VV | 0
|  | 1,00 |  | 1 | [22 empty] | VV | 0
4 | A004 | D+M nerezový laboratorní (pitevní) stůl, se 2 dřezy a spodní policí, rozměr 2500x700 mm | kus | 1 |  | 0 |  | 0 |  | 0 | 21 | 0 | 0 | 0 | 0 | 0 |  | Vlastní | Indiv | 0 | 0 |  | Práce |  |  |  | POL1_1
|  | přesná specifikace dle výpisu interiérového vybavení - schémata : | [24 empty] | VV | 0
|  | výkres č.10 : | [24 empty] | VV | 0
|  | 1,00 |  | 1 | [22 empty] | VV | 0
5 | B001 | D+M pracovní stůl 1600x700 mm, se zadní zarážkou | kus | 2 |  | 0 |  | 0 |  | 0 | 21 | 0 | 0 | 0 | 0 | 0 |  | Vlastní | Indiv | 0 | 0 |  | Práce |  |  |  | POL1_1
|  | přesná specifikace dle výpisu interiérového vybavení - schémata : | [24 empty] | VV | 0
|  | výkres č.10 : | [24 empty] | VV | 0
|  | 2,00 |  | 2 | [22 empty] | VV | 0
6 | B002 | D+M pracovní stůl 1600x700 mm, se zadní a boční zarážkou | kus | 2 |  | 0 |  | 0 |  | 0 | 21 | 0 | 0 | 0 | 0 | 0 |  | Vlastní | Indiv | 0 | 0 |  | Práce |  |  |  | POL1_1
|  | přesná specifikace dle výpisu interiérového vybavení - schémata : | [24 empty] | VV | 0
|  | výkres č.10 : | [24 empty] | VV | 0
|  | 2,00 |  | 2 | [22 empty] | VV | 0
7 | B003 | D+M pracovní stůl 1750x700 mm, se zadní zarážkou | kus | 1 |  | 0 |  | 0 |  | 0 | 21 | 0 | 0 | 0 | 0 | 0 |  | Vlastní | Indiv | 0 | 0 |  | Práce |  |  |  | POL1_1
|  | přesná specifikace dle výpisu interiérového vybavení - schémata : | [24 empty] | VV | 0
|  | výkres č.10 : | [24 empty] | VV | 0
|  | 1,00 |  | 1 | [22 empty] | VV | 0
8 | C001 | D+M dřezová spodní skříňka s horní skříňkou, délka 1000 mm | kus | 1 |  | 0 |  | 0 |  | 0 | 21 | 0 | 0 | 0 | 0 | 0 |  | Vlastní | Indiv | 0 | 0 |  | Práce |  |  |  | POL1_1
|  | přesná specifikace dle výpisu interiérového vybavení - schémata : | [24 empty] | VV | 0
|  | výkres č.10 : | [24 empty] | VV | 0
|  | 1,00 |  | 1 | [22 empty] | VV | 0
9 | C002 | D+M dřezová spodní skříňka s horní skříňkou, délka 1200 mm | kus | 1 |  | 0 |  | 0 |  | 0 | 21 | 0 | 0 | 0 | 0 | 0 |  | Vlastní | Indiv | 0 | 0 |  | Práce |  |  |  | POL1_1
|  | přesná specifikace dle výpisu interiérového vybavení - schémata : | [24 empty] | VV | 0
|  | výkres č.10 : | [24 empty] | VV | 0
|  | 1,00 |  | 1 | [22 empty] | VV | 0
[25 empty] | 15 | 21 | DPH
| Celkem |  |  |  |  | 0 | [18 empty] | 0 | 0 | SUM
END
Note on S6: Jedná se o informaci, zda se jedná o položku, která je do rozpočtu zadána z cenové soustavy RTS, nebo vlastní.
Note on T6: Jedná se o název CÚ, která je zadána u položky rozpočtu

## 003 003 Pol
Položkový soupis prací a dodávek | [26 empty] | #TypZaznamu#
S: | 2537 | Vybudování laboratoří pro ústav ekologie lesa - budova T v areálu MENDELU | [24 empty] | STA
O: | 003 | Interiér - neinvestice | [21 empty] | STA |  |  | OBJ
R: | 003 | Interiér - neinvestice | [24 empty] | ROZ
P.č. | Číslo položky | Název položky | MJ | Množství | Cena / MJ | Celkem | Dodávka | Dodávka celk. | Montáž | Montáž celk. | DPH | Cena s DPH | Hmotnost / MJ | Hmotnost celk.(t) | Dem. hmotnost / MJ | Dem. hmotnost celk.(t) | Ceník | Cen. soustava / platnost | Cenová úroveň | Nhod / MJ | Nhod celk. | Dodavatel | Typ položky
Díl: | 790 | Vnitřní vybavení |  |  |  | 0 |  | 0 |  | 0 |  | 0 |  | 0 |  | 0 |  |  |  |  | 0 | [5 empty] | DIL
1 | D001 | D+M zásuvkový kontejner na kolečkách s výsuvy, rozměr 400x700x550 mm | kus | 3 |  | 0 |  | 0 |  | 0 | 21 | 0 | 0 | 0 | 0 | 0 |  | Vlastní | Indiv | 0 | 0 |  | Práce |  |  |  | POL1_1
|  | přesná specifikace dle výpisu interiérového vybavení - schémata : | [24 empty] | VV | 0
|  | výkres č.10 : | [24 empty] | VV | 0
|  | 3,00 |  | 3 | [22 empty] | VV | 0
2 | D002 | D+M věšáková stěna 400x1700 mm | kus | 1 |  | 0 |  | 0 |  | 0 | 21 | 0 | 0 | 0 | 0 | 0 |  | Vlastní | Indiv | 0 | 0 |  | Práce |  |  |  | POL1_1
|  | přesná specifikace dle výpisu interiérového vybavení - schémata : | [24 empty] | VV | 0
|  | výkres č.10 : | [24 empty] | VV | 0
|  | 1,00 |  | 1 | [22 empty] | VV | 0
3 | D003 | D+M věšáková stěna 750x1700 mm | kus | 1 |  | 0 |  | 0 |  | 0 | 21 | 0 | 0 | 0 | 0 | 0 |  | Vlastní | Indiv | 0 | 0 |  | Práce |  |  |  | POL1_1
|  | přesná specifikace dle výpisu interiérového vybavení - schémata : | [24 empty] | VV | 0
|  | výkres č.10 : | [24 empty] | VV | 0
|  | 1,00 |  | 1 | [22 empty] | VV | 0
4 | D004 | D+M otevřená nástěnná skříňka nad pracovní stůl, rozměr 900x500x250 mm | kus | 2 |  | 0 |  | 0 |  | 0 | 21 | 0 | 0 | 0 | 0 | 0 |  | Vlastní | Indiv | 0 | 0 |  | Práce |  |  |  | POL1_1
|  | přesná specifikace dle výpisu interiérového vybavení - schémata : | [24 empty] | VV | 0
|  | výkres č.10 : | [24 empty] | VV | 0
|  | 2,00 |  | 2 | [22 empty] | VV | 0
5 | D005 | D+M police s LED osvětlením, rozměr 2500x200x200 mm | kus | 1 |  | 0 |  | 0 |  | 0 | 21 | 0 | 0 | 0 | 0 | 0 |  | Vlastní | Indiv | 0 | 0 |  | Práce |  |  |  | POL1_1
|  | přesná specifikace dle výpisu interiérového vybavení - schémata : | [24 empty] | VV | 0
|  | výkres č.10 : | [24 empty] | VV | 0
|  | 1,00 |  | 1 | [22 empty] | VV | 0
6 | E001 | D+M vestavěná šatní skříň, rozměr 700x2600x400 mm | kus | 1 |  | 0 |  | 0 |  | 0 | 21 | 0 | 0 | 0 | 0 | 0 |  | Vlastní | Indiv | 0 | 0 |  | Práce |  |  |  | POL1_1
|  | přesná specifikace dle výpisu interiérového vybavení - schémata : | [24 empty] | VV | 0
|  | výkres č.10 : | [24 empty] | VV | 0
|  | 1,00 |  | 1 | [22 empty] | VV | 0
7 | E002 | D+M šatní skříň, rozměr 1100x2000x450 mm | kus | 1 |  | 0 |  | 0 |  | 0 | 21 | 0 | 0 | 0 | 0 | 0 |  | Vlastní | Indiv | 0 | 0 |  | Práce |  |  |  | POL1_1
|  | přesná specifikace dle výpisu interiérového vybavení - schémata : | [24 empty] | VV | 0
|  | výkres č.10 : | [24 empty] | VV | 0
|  | 1,00 |  | 1 | [22 empty] | VV | 0
[25 empty] | 15 | 21 | DPH
| Celkem |  |  |  |  | 0 | [18 empty] | 0 | 0 | SUM
END
Note on S6: Jedná se o informaci, zda se jedná o položku, která je do rozpočtu zadána z cenové soustavy RTS, nebo vlastní.
Note on T6: Jedná se o název CÚ, která je zadána u položky rozpočtu