## Rekapitulace stavby
Export Komplet | [28 empty] | 2.0 | [5 empty] | False | False | {5c83414d-d19d-4c16-9ac8-146dd46a67b4}
[20 empty] | >> skryté sloupce << | [13 empty] | 0,01 | 21
[34 empty] | 0,01 | 15
|  | REKAPITULACE STAVBY | [18 empty] | v --- níže se nacházejí doplnkové a pomocné údaje k sestavám --- v | [11 empty] | Návod na vyplnění | 0,001
|  | Kód: |  |  |  |  | 2020/27/STAVEB/REV1 | [25 empty] | Měnit lze pouze buňky se žlutým podbarvením! 1) na prvním listu Rekapitulace stavby vyplňte v sestavě a) Souhrnný list - údaje o Uchazeči (přenesou se do ostatních sestav i v jiných listech) b) Rekapitulace objektů - potřebné Ostatní náklady 2) na vybraných listech vyplňte v sestavě a) Krycí list - údaje o Uchazeči, pokud se liší od údajů o Uchazeči na Souhrnném listu (údaje se přenesou do ostatních sestav v daném listu) b) Rekapitulace rozpočtu - potřebné Ostatní náklady c) Celkové náklady za stavbu - ceny u položek - množství, pokud má žluté podbarvení - a v případě potřeby poznámku (ta je ve skrytém sloupci) | 0,01
|  | Stavba: |  |  |  |  | I.ETAPA - Stavební úpravy vnitřních prostor objektu B Mendelovy univerzity, p.č. 2/1 | [26 empty] | 0,01
|  | KSO: |  |  |  |  | 801 35 | [8 empty] | CC-CZ: |  | 1263 | [15 empty] | 0,01
|  | Místo: |  |  |  |  | Brno - Černá Pole (6100771) | [8 empty] | Datum: |  | 20. 12. 2021 | [15 empty] | 0,01
|  | CZ-CPV: |  |  |  |  | 45212000-6 | [8 empty] | CZ-CPA: |  | 41.00.28 | [15 empty] | 0,01
|  | Zadavatel: | [13 empty] | IČ: | [17 empty] | 0,01
|  |  | Mendelova univerzita v Brně, Zemědělská 810, Brno | [12 empty] | DIČ: | [17 empty] | 0,01
0,01
|  | Uchazeč: | [13 empty] | IČ: |  | Vyplň údaj | [15 empty] | 0,01
|  |  | Vyplň údaj | [12 empty] | DIČ: |  | Vyplň údaj | [15 empty] | 0,01
False
|  | Projektant: | [13 empty] | IČ: | [17 empty] | False
|  |  | Projecticon s.r.o., A. Kopeckého 151, Nový Hrádek | [12 empty] | DIČ: | [17 empty] | True
0,01
|  | Zpracovatel: | [13 empty] | IČ: | [17 empty] | 0,01
[16 empty] | DIČ: | [17 empty] | True
Poznámka:
Soupis prací je sestaven s využitím Cenové soustavy ÚRS. Položky, které pochází z této cenové soustavy, jsou ve sloupci 'Cenová soustava' označeny popisem 'CS ÚRS' a úrovní příslušného kalendářního pololetí. Veškeré další informace vymezující popis a podmínky použití těchto položek z Cenové soustavy, které nejsou uvedeny přímo v soupisu prací, jsou neomezeně dálkově k dispozici na www.cs-urs.cz, sekce Cenové a technické podmínky.
|  | Cena bez DPH | [13 empty] | 0
[8 empty] | Sazba daně |  |  | Základ daně |  |  |  |  | Výše daně
|  | DPH |  | základní |  |  |  | 21% |  |  | 0 |  |  |  |  | 0
|  |  |  | snížená |  |  |  | 15% |  |  | 0 |  |  |  |  | 0
|  |  |  | zákl. přenesená |  |  |  | 21% |  |  | 0 |  |  |  |  | 0
|  |  |  | sníž. přenesená |  |  |  | 15% |  |  | 0 |  |  |  |  | 0
|  |  |  | nulová |  |  |  | 0% |  |  | 0 |  |  |  |  | 0
|  | Cena s DPH | [6 empty] | v |  |  | CZK |  |  |  | 0
|  | Projektant | [11 empty] | Zpracovatel
|  | Datum a podpis: | [7 empty] | Razítko |  |  |  | Datum a podpis: |  |  | Razítko
|  | Objednavatel | [11 empty] | Uchazeč
|  | Datum a podpis: | [7 empty] | Razítko |  |  |  | Datum a podpis: |  |  | Razítko
REKAPITULACE OBJEKTŮ STAVBY A SOUPISŮ PRACÍ
| Kód: | [6 empty] | 2020/27/STAVEB/REV1
| Stavba: | [6 empty] | I.ETAPA - Stavební úpravy vnitřních prostor objektu B Mendelovy univerzity, p.č. 2/1
| Místo: | [6 empty] | Brno - Černá Pole (6100771) | [6 empty] | Datum: |  | 20. 12. 2021
| Zadavatel: | [6 empty] | Mendelova univerzita v Brně, Zemědělská 810, Brno | [6 empty] | Projektant: |  | Projecticon s.r.o., A. Kopeckého 151, Nový Hrádek |  |  |  | Informatívní údaje z listů zakázek
| Uchazeč: | [13 empty] | Zpracovatel:
| Kód |  |  |  | Popis | [7 empty] | Cena bez DPH [CZK] |  |  |  |  | Cena s DPH [CZK] | Typ |  | z toho Ostat. náklady [CZK] | DPH [CZK] | Normohodiny [h] | DPH základní [CZK] | DPH snížená [CZK] | DPH základní přenesená [CZK] | DPH snížená přenesená [CZK] | Základna DPH základní | Základna DPH snížená | Základna DPH zákl. přenesená | Základna DPH sníž. přenesená | Základna DPH nulová
| Náklady z rozpočtů | [11 empty] | 0 |  |  |  |  | 0 |  |  | 0 | 0 | #REF! | 0 | 0 | 0 | 0 | 0 | 0 | 0 | 0 | 0 |  | D | 0 | ###NOIMPORT### | IMPORT | {5c83414d-d19d-4c16-9ac8-146dd46a67b4} | {00000000-0000-0000-0000-000000000000} | 801 35
/ |  | SO.01 |  |  |  | Stavební úpravy | [6 empty] | 0 |  |  |  |  | 0 | STA |  | 0 | 0 | 0 | 0 | 0 | 0 | 0 | 0 | 0 | 0 | 0 | 0 |  |  | 1 |  | IMPORT | {0be46f97-daa3-4658-9e85-b3fecce8ea42} | {5c83414d-d19d-4c16-9ac8-146dd46a67b4} |  | 2
/ |  | SO.02 |  |  |  | Zdravotechnika | [6 empty] | 0 |  |  |  |  | 0 | STA |  | 0 | 0 | 0 | 0 | 0 | 0 | 0 | 0 | 0 | 0 | 0 | 0 |  |  | 1 |  | IMPORT | {6c50404e-c963-467a-8efa-8ddf082b85fe} | {5c83414d-d19d-4c16-9ac8-146dd46a67b4} |  | 2
/ |  | SO.03 |  |  |  | Otopná tělesa | [6 empty] | 0 |  |  |  |  | 0 | STA |  | 0 | 0 | 0 | 0 | 0 | 0 | 0 | 0 | 0 | 0 | 0 | 0 |  |  | 1 |  | IMPORT | {337ce624-6db9-40d1-851a-5a32fa64a414} | {5c83414d-d19d-4c16-9ac8-146dd46a67b4} |  | 2
/ |  | SO.04 |  |  |  | Elektromontáže - slaboproud | [6 empty] | 0 |  |  |  |  | 0 | STA |  | 0 | 0 | 0 | 0 | 0 | 0 | 0 | 0 | 0 | 0 | 0 | 0 |  |  | 1 |  | IMPORT | {480849ed-80cf-4c48-940f-db094976e749} | {5c83414d-d19d-4c16-9ac8-146dd46a67b4} | 801 35 | 2
/ |  | SO.05 |  |  |  | Elektromontáže - silnoproud | [6 empty] | 0 |  |  |  |  | 0 | STA |  | 0 | 0 | 0 | 0 | 0 | 0 | 0 | 0 | 0 | 0 | 0 | 0 |  |  | 1 |  | IMPORT | {21bf57b9-440c-4878-aab7-a416e516d9e6} | {5c83414d-d19d-4c16-9ac8-146dd46a67b4} | 801 35 | 2
/ |  | SO.06 |  |  |  | Vzduchotechnika | [6 empty] | 0 |  |  |  |  | 0 | STA |  | 0 | 0 | 0 | 0 | 0 | 0 | 0 | 0 | 0 | 0 | 0 | 0 |  |  | 1 |  | IMPORT | {0d278cd1-607d-4c5d-b1cd-4be4a0f2477b} | {5c83414d-d19d-4c16-9ac8-146dd46a67b4} |  | 2
/ |  | SO.07 |  |  |  | Vedlejší a ostatní rozpočtovací náklady | [6 empty] | 0 |  |  |  |  | 0 | STA |  | 0 | 0 | #REF! | 0 | 0 | 0 | 0 | 0 | 0 | 0 | 0 | 0 |  |  | 1 |  | IMPORT | {f219415a-8ffa-42dc-ba76-4c0aecac52da} | {5c83414d-d19d-4c16-9ac8-146dd46a67b4} |  | 2

## SO.01 - Stavební úpravy
[9 empty] | >> skryté sloupce << | [11 empty] | {0be46f97-daa3-4658-9e85-b3fecce8ea42} | [5 empty] | OBKL | Obklady | 430,736 | 2
[21 empty] | 2 | [5 empty] | OBKL_D | demontáž keramických obkladů | 698,998 | 2
| KRYCÍ LIST SOUPISU PRACÍ | [8 empty] | v --- níže se nacházejí doplnkové a pomocné údaje k sestavám --- v | [10 empty] | False | [5 empty] | OBKL_OS | Obklad ostění | 96,54 | 2
[27 empty] | OBKL_PAR | Obklad parapet | 36,2 | 2
| Stavba: | [25 empty] | ODK | Odkopávky | 68,235 | 2
|  | I.ETAPA - Stavební úpravy vnitřních prostor objektu B Mendelovy univerzity, p.č. 2/1 | [24 empty] | OM_OS | Omítka ostění | 313,727 | 2
| Objekt: | [25 empty] | OM_OTL | Otlučení omítky stěn | 2810,308 | 2
|  | SO.01 - Stavební úpravy | [24 empty] | OM_SCH | Omítka schodiště | 544,359 | 2
[27 empty] | OM_ST | Omítka stěny | 1830,621 | 2
| KSO: |  |  |  |  | CC-CZ: | [20 empty] | OM_STR | Omítka strop | 34,38 | 2
| Místo: |  | Brno - Černá Pole (6100771) |  |  | Datum: | 20. 12. 2021 | [19 empty] | OM_VN | /12/11 | 78,24 | 2
[27 empty] | OM_VNI | Sanační )úpravy | 185,588 | 2
| Zadavatel: |  |  |  |  | IČ: | [20 empty] | PDL | Plocha podlahy | 988,26 | 2
|  | Mendelova univerzita v Brně, Zemědělská 810, Brno |  |  |  | DIČ: | [20 empty] | SDK_01 | Podhled | 143,61 | 2
[27 empty] | SDK_KAS | SDK KAstlík | 183,748 | 2
| Uchazeč: |  |  |  |  | IČ: | Vyplň údaj | [19 empty] | SDK_PO | SDK podhled | 250,41 | 2
|  | Vyplň údaj |  |  |  | DIČ: | Vyplň údaj | [19 empty] | SDK_ST | SDk předstěna | 158,79 | 2
[27 empty] | SKL | Sypanina na skládku | 46,23 | 2
| Projektant: |  |  |  |  | IČ: | [20 empty] | ZAR | Zárubně | 13,5 | 2
|  | Projecticon s.r.o., A. Kopeckého 151, Nový Hrádek |  |  |  | DIČ: | [20 empty] | ZAS | Zásypy | 22,005 | 2
| Zpracovatel: |  |  |  |  | IČ:
DIČ:
Poznámka:
Soupis prací je sestaven s využitím Cenové soustavy ÚRS. Položky, které pochází z této cenové soustavy, jsou ve sloupci 'Cenová soustava' označeny popisem 'CS ÚRS' a úrovní příslušného kalendářního pololetí. Veškeré další informace vymezující popis a podmínky použití těchto položek z Cenové soustavy, které nejsou uvedeny přímo v soupisu prací, jsou neomezeně dálkově k dispozici na www.cs-urs.cz, sekce Cenové a technické podmínky.
| Cena bez DPH | [5 empty] | 0
|  |  | Základ daně |  |  | Sazba daně | Výše daně
| DPH | základní | 0 |  |  | 21% | 0
|  | snížená | 0 |  |  | 15% | 0
|  | zákl. přenesená | 0 |  |  | 21% | 0
|  | sníž. přenesená | 0 |  |  | 15% | 0
|  | nulová | 0 |  |  | 0% | 0
| Cena s DPH |  |  | v | CZK |  | 0
| Projektant |  |  | Zpracovatel
| Datum a podpis: |  | Razítko | Datum a podpis: |  |  | Razítko
| Objednavatel |  |  | Uchazeč
| Datum a podpis: |  | Razítko | Datum a podpis: |  |  | Razítko
REKAPITULACE ČLENĚNÍ SOUPISU PRACÍ
Stavba:
I.ETAPA - Stavební úpravy vnitřních prostor objektu B Mendelovy univerzity, p.č. 2/1
Objekt:
SO.01 - Stavební úpravy
Místo: |  |  | Brno - Černá Pole (6100771) |  |  | Datum: | 20. 12. 2021
Zadavatel: |  |  | Mendelova univerzita v Brně, Zemědělská 810, Brno |  |  | Projektant: | Projecticon s.r.o., A. Kopeckého 151, Nový Hrádek
Uchazeč: |  |  | Vyplň údaj |  |  | Zpracovatel:
Kód dílu - Popis | [6 empty] | Cena celkem [CZK]
Náklady ze soupisu prací | [6 empty] | 0 | [14 empty] | -1
| HSV - Práce a dodávky HSV | [5 empty] | 0
| 1 - Zemní práce | [5 empty] | 0
| 2 - Zakládání | [5 empty] | 0
| 3 - Svislé a kompletní konstrukce | [5 empty] | 0
| 4 - Vodorovné konstrukce | [5 empty] | 0
| 5 - Komunikace pozemní | [5 empty] | 0
| 6 - Úpravy povrchů, podlahy a osazování výplní | [5 empty] | 0
| 9 - Ostatní konstrukce a práce, bourání | [5 empty] | 0
| 997 - Přesun sutě | [5 empty] | 0
| 998 - Přesun hmot | [5 empty] | 0
| PSV - Práce a dodávky PSV | [5 empty] | 0
| 711 - Izolace proti vodě, vlhkosti a plynům | [5 empty] | 0
| 713 - Izolace tepelné | [5 empty] | 0
| 763 - Konstrukce suché výstavby | [5 empty] | 0
| 766 - Konstrukce truhlářské | [5 empty] | 0
| 767 - Konstrukce zámečnické | [5 empty] | 0
| 771 - Podlahy z dlaždic | [5 empty] | 0
| 776 - Podlahy povlakové | [5 empty] | 0
| 781 - Dokončovací práce - obklady | [5 empty] | 0
| 783 - Dokončovací práce - nátěry | [5 empty] | 0
| 784 - Dokončovací práce - malby a tapety | [5 empty] | 0
SOUPIS PRACÍ
Stavba:
I.ETAPA - Stavební úpravy vnitřních prostor objektu B Mendelovy univerzity, p.č. 2/1
Objekt:
SO.01 - Stavební úpravy
Místo: |  |  | Brno - Černá Pole (6100771) |  |  | Datum: | 20. 12. 2021
Zadavatel: |  |  | Mendelova univerzita v Brně, Zemědělská 810, Brno |  |  | Projektant: | Projecticon s.r.o., A. Kopeckého 151, Nový Hrádek
Uchazeč: |  |  | Vyplň údaj |  |  | Zpracovatel:
PČ | Typ | Kód | Popis | MJ | Množství | J.cena [CZK] | Cena celkem [CZK] | Cenová soustava | Investice |  | DPH | J. Nh [h] | Nh celkem [h] | J. hmotnost [t] | Hmotnost celkem [t] | J. suť [t] | Suť Celkem [t] | Inv. evid. | Neinvestiční
Náklady soupisu celkem | [6 empty] | 0 | [13 empty] | D | -1 | [14 empty] | 0
| D | HSV | Práce a dodávky HSV |  |  |  | 0 | [12 empty] | 1 | D | 0 |  |  |  | ROZPOCET | [10 empty] | 0
| D | 1 | Zemní práce |  |  |  | 0 | [12 empty] | 1 | D | 1 |  |  |  | ROZPOCET | [10 empty] | 0
1 | K | 113106021 | Rozebrání dlažeb při překopech komunikací pro pěší z betonových dlaždic ručně | m2 | 73.35 |  | 0 | CS ÚRS 2021 02 | 0 | [10 empty] | 4 | K | 2 |  |  |  | ROZPOCET |  |  |  |  | 0 | 0 | 0 | 0 | 0 | 1 | 0 | 4 | -2095835245
| VV |  | "B.1.a - D.1.1.15"34,1*1,5 |  | 51.15 | [15 empty] | VV | 2 | 2 | True | 0 | ROZPOCET
| VV |  | "B.1.b - D.1.1.12"6,8*1,5 |  | 10.2 | [15 empty] | VV | 2 | 2 | True | 0 | ROZPOCET
| VV |  | "B.1.c - D.1.1.11"8*1,5 |  | 12 | [15 empty] | VV | 2 | 2 | True | 0 | ROZPOCET
| VV |  | Součet |  | 73.35 | [15 empty] | VV | 2 | 4 | True | 1 | ROZPOCET
2 | K | 113107036 | Odstranění podkladu z betonu vyztuženého sítěmi tl 150 mm při překopech ručně | m2 | 3.6 |  | 0 | CS ÚRS 2021 02 | 0 | [10 empty] | 4 | K | 2 |  |  |  | ROZPOCET |  |  |  |  | 0 | 0 | 0 | 0 | 0 | 1 | 0 | 4 | 132373502
| VV |  | "B.1.c - D.1.1.12"1,2*3 |  | 3.6 | [15 empty] | VV | 2 | 2 | True | 1 | ROZPOCET
3 | K | 113201111 | Vytrhání obrub chodníkových ležatých | m | 49.8 |  | 0 | CS ÚRS 2021 02 | 0 | [10 empty] | 4 | K | 2 |  |  |  | ROZPOCET |  |  |  |  | 0 | 0 | 0 | 0 | 0 | 1 | 0 | 4 | 610382882
| VV |  | "B.1.a - D.1.1.15"35 |  | 35 | [15 empty] | VV | 2 | 2 | True | 0 | ROZPOCET
| VV |  | "B.1.b - D.1.1.12"6,8 |  | 6.8 | [15 empty] | VV | 2 | 2 | True | 0 | ROZPOCET
| VV |  | "B.1.c - D.1.1.11"8 |  | 8 | [15 empty] | VV | 2 | 2 | True | 0 | ROZPOCET
| VV |  | Součet |  | 49.8 | [15 empty] | VV | 2 | 4 | True | 1 | ROZPOCET
4 | K | 122211101 | Odkopávky a prokopávky v hornině třídy těžitelnosti I, skupiny 3 ručně | m3 | 68.235 |  | 0 | CS ÚRS 2021 02 | 0 | [10 empty] | 4 | K | 2 |  |  |  | ROZPOCET |  |  |  |  | 0 | 0 | 0 | 0 | 0 | 1 | 0 | 4 | -398009363
| VV |  | "B.1.a - D.1.1.15" 0,9*1,5*34,1 |  | 46.035 | [15 empty] | VV | 2 | 2 | True | 0 | ROZPOCET
| VV |  | "B.1.b - D.1.1.12"6,8*1,5 |  | 10.2 | [15 empty] | VV | 2 | 2 | True | 0 | ROZPOCET
| VV |  | "B.1.c - D.1.1.11"8*1,5 |  | 12 | [15 empty] | VV | 2 | 2 | True | 0 | ROZPOCET
| VV | ODK | Součet |  | 68.235 | [15 empty] | VV | 2 | 4 | True | 1 | ROZPOCET
5 | K | 162211311 | Vodorovné přemístění výkopku z horniny třídy těžitelnosti I, skupiny 1 až 3 stavebním kolečkem do 10 m | m3 | 68.235 |  | 0 | CS ÚRS 2021 02 | 0 | [10 empty] | 4 | K | 2 |  |  |  | ROZPOCET |  |  |  |  | 0 | 0 | 0 | 0 | 0 | 1 | 0 | 4 | -2094095415
| VV |  | "B.1.a/b/c" ODK |  | 68.235 | [15 empty] | VV | 2 | 2 | True | 1 | ROZPOCET
6 | K | 162211319 | Příplatek k vodorovnému přemístění výkopku z horniny třídy těžitelnosti I, skupiny 1 až 3 stavebním kolečkem ZKD 10 m | m3 | 68.235 |  | 0 | CS ÚRS 2021 02 | 0 | [10 empty] | 4 | K | 2 |  |  |  | ROZPOCET |  |  |  |  | 0 | 0 | 0 | 0 | 0 | 1 | 0 | 4 | 262291064
| VV |  | "B.1.a/b/c - D.1.1.15/11/12" ODK |  | 68.235 | [15 empty] | VV | 2 | 2 | True | 1 | ROZPOCET
7 | K | 162751117 | Vodorovné přemístění do 10000 m výkopku/sypaniny z horniny třídy těžitelnosti I, skupiny 1 až 3 | m3 | 46.23 |  | 0 | CS ÚRS 2021 02 | 0 | [10 empty] | 4 | K | 2 |  |  |  | ROZPOCET |  |  |  |  | 0 | 0 | 0 | 0 | 0 | 1 | 0 | 4 | 228907227
| VV |  | Odvoz na skládku s poplatkem | [17 empty] | VV | 2 | 1 | True | 0 | ROZPOCET
| VV |  | "B.1.a/b/c"ODK -ZAS |  | 46.23 | [15 empty] | VV | 2 | 2 | True | 0 | ROZPOCET
| VV | SKL | Součet |  | 46.23 | [15 empty] | VV | 2 | 4 | True | 1 | ROZPOCET
8 | K | 162751119 | Příplatek k vodorovnému přemístění výkopku/sypaniny z horniny třídy těžitelnosti I, skupiny 1 až 3 ZKD 1000 m přes 10000 m | m3 | 693.45 |  | 0 | CS ÚRS 2021 02 | 0 | [10 empty] | 4 | K | 2 |  |  |  | ROZPOCET |  |  |  |  | 0 | 0 | 0 | 0 | 0 | 1 | 0 | 4 | 599258642
| VV |  | "Za dalších 15 km" SKL*15 |  | 693.45 | [15 empty] | VV | 2 | 2 | True | 1 | ROZPOCET
9 | K | 167111101 | Nakládání výkopku z hornin třídy těžitelnosti I, skupiny 1 až 3 do 100 m3 ručně | m3 | 90.24 |  | 0 | CS ÚRS 2021 02 | 0 | [10 empty] | 4 | K | 2 |  |  |  | ROZPOCET |  |  |  |  | 0 | 0 | 0 | 0 | 0 | 1 | 0 | 4 | 986596706
| VV |  | "B.1.a/b/c/- D.1.1.15´/11/12" | [17 empty] | VV | 2 | 1 | True | 0 | ROZPOCET
| VV |  | "pro zásyp - 2x" ZAS*2 |  | 44.01 | [15 empty] | VV | 2 | 2 | True | 0 | ROZPOCET
| VV |  | "odvoz na skládku" SKL |  | 46.23 | [15 empty] | VV | 2 | 2 | True | 0 | ROZPOCET
| VV |  | Součet |  | 90.24 | [15 empty] | VV | 2 | 4 | True | 1 | ROZPOCET
10 | K | 171201231 | Poplatek za uložení zeminy a kamení na recyklační skládce (skládkovné) kód odpadu 17 05 04 | t | 83.214 |  | 0 | CS ÚRS 2021 02 | 0 | [10 empty] | 4 | K | 2 |  |  |  | ROZPOCET |  |  |  |  | 0 | 0 | 0 | 0 | 0 | 1 | 0 | 4 | -2019150135
| VV |  | SKL*1,8 |  | 83.214 | [15 empty] | VV | 2 | 2 | True | 1 | ROZPOCET
11 | K | 174111101 | Zásyp jam, šachet rýh nebo kolem objektů sypaninou se zhutněním ručně | m3 | 22.005 |  | 0 | CS ÚRS 2021 02 | 0 | [10 empty] | 4 | K | 2 |  |  |  | ROZPOCET |  |  |  |  | 0 | 0 | 0 | 0 | 0 | 1 | 0 | 4 | -565191555
| VV |  | "B.1.a - D.1.1.15"1,5*0,3*34,1 |  | 15.345 | [15 empty] | VV | 2 | 2 | True | 0 | ROZPOCET
| VV |  | "B.1.b - D.1.1.12"6,8*1,5*0,3 |  | 3.06 | [15 empty] | VV | 2 | 2 | True | 0 | ROZPOCET
| VV |  | "B.1.c - D.1.1.11"8*1,5*0,3 |  | 3.6 | [15 empty] | VV | 2 | 2 | True | 0 | ROZPOCET
| VV | ZAS | Součet |  | 22.005 | [15 empty] | VV | 2 | 4 | True | 1 | ROZPOCET
12 | K | 175151101 | Obsypání potrubí strojně sypaninou bez prohození, uloženou do 3 m | m3 | 22.005 |  | 0 | CS ÚRS 2021 02 | 0 | [10 empty] | 4 | K | 2 |  |  |  | ROZPOCET |  |  |  |  | 0 | 0 | 0 | 0 | 0 | 1 | 0 | 4 | 594270854
| VV |  | "B.1.a - D.1.1.15"34,1*0,3*1,5 |  | 15.345 | [15 empty] | VV | 2 | 2 | True | 0 | ROZPOCET
| VV |  | "B.1.b - D.1.1.12"6,8*1,5*0,3 |  | 3.06 | [15 empty] | VV | 2 | 2 | True | 0 | ROZPOCET
| VV |  | "B.1.c - D.1.1.11"8*1,5*0,3 |  | 3.6 | [15 empty] | VV | 2 | 2 | True | 0 | ROZPOCET
| VV | OBS | Součet |  | 22.005 | [15 empty] | VV | 2 | 4 | True | 1 | ROZPOCET
13 | M | 58343930 | kamenivo drcené hrubé frakce 16/32 | t | 44.01 |  | 0 | CS ÚRS 2021 02 | 0 | [10 empty] | 8 | M | 2 |  |  |  | ROZPOCET |  |  |  |  | 0 | 0 | 0 | 0 | 0 | 1 | 0 | 4 | 1875352662
| VV |  | 22,005*2 'Přepočtené koeficientem množství |  | 44.01 | [15 empty] | VV | 2 | 2 | False | 1 | ROZPOCET
14 | K | 181951112 | Úprava pláně v hornině třídy těžitelnosti I, skupiny 1 až 3 se zhutněním | m2 | 73.35 |  | 0 | CS ÚRS 2021 02 | 0 | [10 empty] | 4 | K | 2 |  |  |  | ROZPOCET |  |  |  |  | 0 | 0 | 0 | 0 | 0 | 1 | 0 | 4 | 497805331
| VV |  | Úprava zemní páně Edef min. 30 MPa - vyspádování a zhutnění | [17 empty] | VV | 2 | 1 | True | 0 | ROZPOCET
| VV |  | "B.1.a - D.1.1.15"34,1*1,5 |  | 51.15 | [15 empty] | VV | 2 | 2 | True | 0 | ROZPOCET
| VV |  | "B.1.b - D.1.1.12"6,8*1,5 |  | 10.2 | [15 empty] | VV | 2 | 2 | True | 0 | ROZPOCET
| VV |  | "B.1.c - D.1.1.11"8*1,5 |  | 12 | [15 empty] | VV | 2 | 2 | True | 0 | ROZPOCET
| VV |  | Součet |  | 73.35 | [15 empty] | VV | 2 | 4 | True | 1 | ROZPOCET
| D | 2 | Zakládání |  |  |  | 0 | [12 empty] | 1 | D | 1 |  |  |  | ROZPOCET | [10 empty] | 0
15 | K | 212750102 | Trativod z drenážních trubek PVC-U SN 4 perforace 360° včetně lože otevřený výkop DN 125 pro budovy plocha pro vtékání vody min. 80 cm2/m | m | 56.8 |  | 0 | CS ÚRS 2021 02 | 0 | [10 empty] | 4 | K | 2 |  |  |  | ROZPOCET |  |  |  |  | 0 | 0 | 0 | 0 | 0 | 1 | 0 | 4 | -949591400
| VV |  | "B.1.a - D.1.1.15" 36+2 |  | 38 | [15 empty] | VV | 2 | 2 | True | 0 | ROZPOCET
| VV |  | "B.1.b - D.1.1.12"6,8+2 |  | 8.8 | [15 empty] | VV | 2 | 2 | True | 0 | ROZPOCET
| VV |  | "B.1.c - D.1.1.11"8+2 |  | 10 | [15 empty] | VV | 2 | 2 | True | 0 | ROZPOCET
| VV |  | Součet |  | 56.8 | [15 empty] | VV | 2 | 4 | True | 1 | ROZPOCET
16 | K | 212 R01 | Napojení drenážního potrubí na stávající dešťovou kanalizaci, vč. dodávky materiálu | hod | 6 |  | 0 |  | 0 | [10 empty] | 4 | K | 2 |  |  |  | ROZPOCET |  |  |  |  | 0 | 0 | 0 | 0 | 0 | 1 | 0 | 4 | 245670190
| VV |  | Napojení drenážního potrubí na stávající dešťovou kanalizaci, vč. dodávky materiálu | [17 empty] | VV | 2 | 1 | True | 0 | ROZPOCET
| VV |  | "B.1.a - D.1.1.15" 2 |  | 2 | [15 empty] | VV | 2 | 2 | True | 0 | ROZPOCET
| VV |  | "B.1.b - D.1.1.12"2 |  | 2 | [15 empty] | VV | 2 | 2 | True | 0 | ROZPOCET
| VV |  | "B.1.c - D.1.1.11"2 |  | 2 | [15 empty] | VV | 2 | 2 | True | 0 | ROZPOCET
| VV |  | Součet |  | 6 | [15 empty] | VV | 2 | 4 | True | 1 | ROZPOCET
17 | K | 212 R02 | D+M revizní šachta DN 315/160, s plastovým poklopem, osazena na stávající kanalizační potrubí pro napojení drenážního potrubí | kus | 4 |  | 0 |  | 0 | [10 empty] | 4 | K | 2 |  |  |  | ROZPOCET |  |  |  |  | 0 | 0 | 0 | 0 | 0 | 1 | 0 | 4 | -1144102480
| VV |  | Napojení drenážního potrubí na stávající dešťovou kanalizaci, vč. dodávky materiálu | [17 empty] | VV | 2 | 1 | True | 0 | ROZPOCET
| VV |  | "B.1.a - D.1.1.15" 2 |  | 2 | [15 empty] | VV | 2 | 2 | True | 0 | ROZPOCET
| VV |  | "B.1.b - D.1.1.12"1 |  | 1 | [15 empty] | VV | 2 | 2 | True | 0 | ROZPOCET
| VV |  | "B.1.c - D.1.1.11"1 |  | 1 | [15 empty] | VV | 2 | 2 | True | 0 | ROZPOCET
| VV |  | Součet |  | 4 | [15 empty] | VV | 2 | 4 | True | 1 | ROZPOCET
18 | K | 213141111 | Zřízení vrstvy z geotextilie v rovině nebo ve sklonu do 1:5 š do 3 m | m2 | 185.59 |  | 0 | CS ÚRS 2021 02 | 0 | [10 empty] | 4 | K | 2 |  |  |  | ROZPOCET |  |  |  |  | 0 | 0 | 0 | 0 | 0 | 1 | 0 | 4 | 490628384
| VV |  | "B.1.a - D.1.1.15 - obalení potrubí + zásypu" 34,1*0,5+34,1*(1,5*2+0,2*2) |  | 132.99 | [15 empty] | VV | 2 | 2 | True | 0 | ROZPOCET
| VV |  | "B.1.b - D.1.1.12"6,8*0,5+(6,8*1,5*2+0,2*2) |  | 24.2 | [15 empty] | VV | 2 | 2 | True | 0 | ROZPOCET
| VV |  | "B.1.c - D.1.1.11"8*0,5+(8*1,5*2+0,2*2) |  | 28.4 | [15 empty] | VV | 2 | 2 | True | 0 | ROZPOCET
| VV |  | Součet |  | 185.59 | [15 empty] | VV | 2 | 4 | True | 1 | ROZPOCET
19 | M | 69311199 | geotextilie netkaná separační, ochranná, filtrační, drenážní PES(70%)+PP(30%) 300g/m2 | m2 | 213.429 |  | 0 | CS ÚRS 2021 02 | 0 | [10 empty] | 8 | M | 2 |  |  |  | ROZPOCET |  |  |  |  | 0 | 0 | 0 | 0 | 0 | 1 | 0 | 4 | -1523015732
| VV |  | 185,59*1,15 'Přepočtené koeficientem množství |  | 213.429 | [15 empty] | VV | 2 | 2 | False | 1 | ROZPOCET
20 | K | 452311141 | Podkladní desky z betonu prostého tř. C 16/20 otevřený výkop | m3 | 7.335 |  | 0 | CS ÚRS 2021 02 | 0 | [10 empty] | 4 | K | 2 |  |  |  | ROZPOCET |  |  |  |  | 0 | 0 | 0 | 0 | 0 | 1 | 0 | 4 | 1011056555
| VV |  | Spádovaný beton pod drenáž | [17 empty] | VV | 2 | 1 | True | 0 | ROZPOCET
| VV |  | "B.1.a - D.1.1.15" 34,1*1*0,15 |  | 5.115 | [15 empty] | VV | 2 | 2 | True | 0 | ROZPOCET
| VV |  | "B.1.b - D.1.1.12"6,8*1*0,15 |  | 1.02 | [15 empty] | VV | 2 | 2 | True | 0 | ROZPOCET
| VV |  | "B.1.c - D.1.1.11"8*1*0,15 |  | 1.2 | [15 empty] | VV | 2 | 2 | True | 0 | ROZPOCET
| VV |  | Součet |  | 7.335 | [15 empty] | VV | 2 | 4 | True | 1 | ROZPOCET
21 | K | 635111242 | Násyp pod podlahy z hrubého kameniva 16-32 se zhutněním | m3 | 17.115 |  | 0 | CS ÚRS 2021 02 | 0 | [10 empty] | 4 | K | 2 |  |  |  | ROZPOCET |  |  |  |  | 0 | 0 | 0 | 0 | 0 | 1 | 0 | 4 | 521868891
| VV |  | sanace venkovní - lože 2x- tloušťka 150 mm a 200mm | [17 empty] | VV | 2 | 1 | True | 0 | ROZPOCET
| VV |  | "B.1.a - D.1.1.15 " 34,1*1,0*(0,15+0,2) |  | 11.935 | [15 empty] | VV | 2 | 2 | True | 0 | ROZPOCET
| VV |  | "B.1.b - D.1.1.12"6,8*1*(0,15+0,2) |  | 2.38 | [15 empty] | VV | 2 | 2 | True | 0 | ROZPOCET
| VV |  | "B.1.c - D.1.1.11"8*1*(0,15+0,2) |  | 2.8 | [15 empty] | VV | 2 | 2 | True | 0 | ROZPOCET
| VV |  | Součet |  | 17.115 | [15 empty] | VV | 2 | 4 | True | 1 | ROZPOCET
22 | K | 63511R01 | P15.1 - Stávající dešťový svod z měděného potrubí pr. 160mm délky cca 4 m s litinovým lapačem střešních splavenin bude dočasně demontován. Po dobu výstavby bude proveden svod nahrazen ohebným potrubím vyustěným na volný terén, opětovná montáž | kus | 2 |  | 0 |  | 0 | [10 empty] | 4 | K | 2 |  |  |  | ROZPOCET |  |  |  |  | 0 | 0 | 0 | 0 | 0 | 1 | 0 | 4 | -914677145
| VV |  | "B.1.a - D.1.1.15" 2 |  | 2 | [15 empty] | VV | 2 | 2 | True | 0 | ROZPOCET
| VV |  | Součet |  | 2 | [15 empty] | VV | 2 | 4 | True | 1 | ROZPOCET
23 | K | 63511R02 | P15.2 - Nový dešťový svod z CU plechu tl. 0,6 mm, včetně kotvení a dopojení na stávající část svodu s novým litinových lapačem střešních splavenin DN 160 a dopojeníím na stávající potrubí dešťové kanalizace | kus | 2 |  | 0 |  | 0 | [10 empty] | 4 | K | 2 |  |  |  | ROZPOCET |  |  |  |  | 0 | 0 | 0 | 0 | 0 | 1 | 0 | 4 | -1650206345
| VV |  | "B.1.a - D.1.1.15" 2 |  | 2 | [15 empty] | VV | 2 | 2 | True | 0 | ROZPOCET
| VV |  | Součet |  | 2 | [15 empty] | VV | 2 | 4 | True | 1 | ROZPOCET
24 | K | 63511R03 | P16 - Stávající sloupek 230V/USB kotvený k betonové patce bude dočasně odpojen a demontován. Po provedení sanačních prací a přeskládání dlažby bude osazen a napojen zpět | kus | 1 |  | 0 |  | 0 | [10 empty] | 4 | K | 2 |  |  |  | ROZPOCET |  |  |  |  | 0 | 0 | 0 | 0 | 0 | 1 | 0 | 4 | -980728221
| D | 3 | Svislé a kompletní konstrukce |  |  |  | 0 | [12 empty] | 1 | D | 1 |  |  |  | ROZPOCET | [10 empty] | 0
25 | K | 317168057 | Překlad keramický vysoký v 238 mm dl 2500 mm | kus | 12 |  | 0 | CS ÚRS 2021 02 | 0 | [10 empty] | 4 | K | 2 |  |  |  | ROZPOCET |  |  |  |  | 0 | 0 | 0 | 0 | 0 | 1 | 0 | 4 | -1341855452
| VV |  | "B.1.a - D.1.1.4" 2 |  | 2 | [15 empty] | VV | 2 | 2 | True | 0 | ROZPOCET
| VV |  | "B.3.f - D.1.1.4" 2 |  | 2 | [15 empty] | VV | 2 | 2 | True | 0 | ROZPOCET
| VV |  | "B.3.e- D.1.1.4" 2 |  | 2 | [15 empty] | VV | 2 | 2 | True | 0 | ROZPOCET
| VV |  | "B.4.c - D.1.1.4" 2 |  | 2 | [15 empty] | VV | 2 | 2 | True | 0 | ROZPOCET
| VV |  | "B.5.f - D.1.1.4"2 |  | 2 | [15 empty] | VV | 2 | 2 | True | 0 | ROZPOCET
| VV |  | "B.5.e - D.1.1.4"2 |  | 2 | [15 empty] | VV | 2 | 2 | True | 0 | ROZPOCET
| VV |  | Součet |  | 12 | [15 empty] | VV | 2 | 4 | True | 1 | ROZPOCET
26 | K | 317941121 | Osazování ocelových válcovaných nosníků na zdivu I, IE, U, UE nebo L do č 12 | t | 0.849 |  | 0 | CS ÚRS 2021 02 | 0 | [10 empty] | 4 | K | 2 |  |  |  | ROZPOCET |  |  |  |  | 0 | 0 | 0 | 0 | 0 | 1 | 0 | 4 | 947393545
| VV |  | L 80/80/8 | [17 empty] | VV | 2 | 1 | True | 0 | ROZPOCET
| VV |  | "B.1.a - D.1.1.4" 67,2/1000 |  | 0.067 | [15 empty] | VV | 2 | 2 | True | 0 | ROZPOCET
| VV |  | "B.5.f - D.1.1.4"67,2/1000 |  | 0.067 | [15 empty] | VV | 2 | 2 | True | 0 | ROZPOCET
| VV |  | "B.5.e - D.1.1.4"67,2/1000 |  | 0.067 | [15 empty] | VV | 2 | 2 | True | 0 | ROZPOCET
| VV |  | "B.3.e- D.1.1.4" 67,2/1000 |  | 0.067 | [15 empty] | VV | 2 | 2 | True | 0 | ROZPOCET
| VV |  | "B.4.c - D.1.1.4"67,2/1000 |  | 0.067 | [15 empty] | VV | 2 | 2 | True | 0 | ROZPOCET
| VV |  | "B.3.f - D.1.1.4" 67,2/1000 |  | 0.067 | [15 empty] | VV | 2 | 2 | True | 0 | ROZPOCET
| VV |  | "B.4.c - D.1.1.4" 67,2/1000 |  | 0.067 | [15 empty] | VV | 2 | 2 | True | 0 | ROZPOCET
| VV |  | "B.2.a - D.1.1.4" 19,2/1000 |  | 0.019 | [15 empty] | VV | 2 | 2 | True | 0 | ROZPOCET
| VV |  | "B.2.b - D.1.1.4" 19,2/1000 |  | 0.019 | [15 empty] | VV | 2 | 2 | True | 0 | ROZPOCET
| VV |  | "B.2.c - D.1.1.4" 19,2/1000 |  | 0.019 | [15 empty] | VV | 2 | 2 | True | 0 | ROZPOCET
| VV |  | "B.2.d - D.1.1.4" 19,2/1000 |  | 0.019 | [15 empty] | VV | 2 | 2 | True | 0 | ROZPOCET
| VV |  | "B.3.a - D.1.1.4" 19,2/1000 |  | 0.019 | [15 empty] | VV | 2 | 2 | True | 0 | ROZPOCET
| VV |  | "B.3.b - D.1.1.4" 19,2/1000 |  | 0.019 | [15 empty] | VV | 2 | 2 | True | 0 | ROZPOCET
| VV |  | "B.3.c - D.1.1.4" 19,2/1000 |  | 0.019 | [15 empty] | VV | 2 | 2 | True | 0 | ROZPOCET
| VV |  | "B.3.d - D.1.1.4" 19,2/1000 |  | 0.019 | [15 empty] | VV | 2 | 2 | True | 0 | ROZPOCET
| VV |  | "B.4.a - D.1.1.4" 19,2/1000 |  | 0.019 | [15 empty] | VV | 2 | 2 | True | 0 | ROZPOCET
| VV |  | "B.4.b - D.1.1.4" 19,2/1000 |  | 0.019 | [15 empty] | VV | 2 | 2 | True | 0 | ROZPOCET
| VV |  | "B.5.a - D.1.1.4" 19,2/1000 |  | 0.019 | [15 empty] | VV | 2 | 2 | True | 0 | ROZPOCET
| VV |  | "B.5.b - D.1.1.4" 19,2/1000 |  | 0.019 | [15 empty] | VV | 2 | 2 | True | 0 | ROZPOCET
| VV |  | "B.5.c - D.1.1.4" 19,2/1000 |  | 0.019 | [15 empty] | VV | 2 | 2 | True | 0 | ROZPOCET
| VV |  | "B.5.d - D.1.1.4" 19,2/1000 |  | 0.019 | [15 empty] | VV | 2 | 2 | True | 0 | ROZPOCET
| VV |  | "B.6.a - D.1.1.4" 19,2/1000 |  | 0.019 | [15 empty] | VV | 2 | 2 | True | 0 | ROZPOCET
| VV |  | "B.6.b - D.1.1.4" 19,2/1000*2 |  | 0.038 | [15 empty] | VV | 2 | 2 | True | 0 | ROZPOCET
| VV |  | "B.6.c - D.1.1.4" 19,2/1000 |  | 0.019 | [15 empty] | VV | 2 | 2 | True | 0 | ROZPOCET
| VV |  | "B.1.b - D.1.1.4" 19,2/1000 |  | 0.019 | [15 empty] | VV | 2 | 2 | True | 0 | ROZPOCET
| VV |  | "B.1.c - D.1.1.4" 19,2/1000 |  | 0.019 | [15 empty] | VV | 2 | 2 | True | 0 | ROZPOCET
| VV |  | Součet |  | 0.849 | [15 empty] | VV | 2 | 4 | True | 1 | ROZPOCET
27 | M | 13010434 | úhelník ocelový rovnostranný jakost 11 375 80x80x8mm | t | 0.976 |  | 0 | CS ÚRS 2021 02 | 0 | [10 empty] | 8 | M | 2 |  |  |  | ROZPOCET |  |  |  |  | 0 | 0 | 0 | 0 | 0 | 1 | 0 | 4 | -139646914
| VV |  | 0,849*1,15 'Přepočtené koeficientem množství |  | 0.976 | [15 empty] | VV | 2 | 2 | False | 1 | ROZPOCET
28 | K | 342244101 | Příčka z cihel děrovaných do P10 na maltu M5 tloušťky 80 mm | m2 | 7 |  | 0 | CS ÚRS 2021 02 | 0 | [10 empty] | 4 | K | 2 |  |  |  | ROZPOCET |  |  |  |  | 0 | 0 | 0 | 0 | 0 | 1 | 0 | 4 | 1023962597
| VV |  | "B.6.b - D.1.1.4" 1*2*3,5 |  | 7 | [15 empty] | VV | 2 | 2 | True | 1 | ROZPOCET
29 | K | 342244121 | Příčka z cihel děrovaných do P10 na maltu M5 tloušťky 140 mm | m2 | 15.565 |  | 0 | CS ÚRS 2021 02 | 0 | [10 empty] | 4 | K | 2 |  |  |  | ROZPOCET |  |  |  |  | 0 | 0 | 0 | 0 | 0 | 1 | 0 | 4 | -660462063
| VV |  | "B.1.a - D.1.1.4" 3*3,8-(1,8*2,6) |  | 6.72 | [15 empty] | VV | 2 | 2 | True | 0 | ROZPOCET
| VV |  | "B.5.f - D.1.1.4" 3*3,95-(2,5*3,5) |  | 3.1 | [15 empty] | VV | 2 | 2 | True | 0 | ROZPOCET
| VV |  | "B.3.e - D.1.1.4" 3*3,95-(2,8*3,5) |  | 2.05 | [15 empty] | VV | 2 | 2 | True | 0 | ROZPOCET
| VV |  | "B.5.e - D.1.1.4"3*3,95-2,33*3,5 |  | 3.695 | [15 empty] | VV | 2 | 2 | True | 0 | ROZPOCET
| VV |  | Součet |  | 15.565 | [15 empty] | VV | 2 | 4 | True | 1 | ROZPOCET
30 | K | 342244R01 | P11 - Dozdívka vnitřních dveří keram zdivem tl. 80 mm, kotveno pásovými kotvami ke stávajícímu zdivu | m | 8.8 |  | 0 |  | 0 | [10 empty] | 4 | K | 2 |  |  |  | ROZPOCET |  |  |  |  | 0 | 0 | 0 | 0 | 0 | 1 | 0 | 4 | -648573372
| VV |  | "B.5.f - D.1.1.4" 3,5*2+1,8 |  | 8.8 | [15 empty] | VV | 2 | 2 | True | 0 | ROZPOCET
| VV |  | Součet |  | 8.8 | [15 empty] | VV | 2 | 4 | True | 1 | ROZPOCET
31 | K | 342272225 | Příčka z pórobetonových hladkých tvárnic na tenkovrstvou maltu tl 100 mm | m2 | 48.91 |  | 0 | CS ÚRS 2021 02 | 0 | [10 empty] | 4 | K | 2 |  |  |  | ROZPOCET |  |  |  |  | 0 | 0 | 0 | 0 | 0 | 1 | 0 | 4 | -982954474
| VV |  | "B.1.a - D.1.1.4" (0,4*10+1,7+0,8+2+1,4+1,1)*3,8 |  | 41.8 | [15 empty] | VV | 2 | 2 | True | 0 | ROZPOCET
| VV |  | "B.3.e - D.1.1.4" (0,4+0,7)*3,95 |  | 4.345 | [15 empty] | VV | 2 | 2 | True | 0 | ROZPOCET
| VV |  | "B.5.e - D.1.1.4"(0,35*2)*3,95 |  | 2.765 | [15 empty] | VV | 2 | 2 | True | 0 | ROZPOCET
| VV |  | Součet |  | 48.91 | [15 empty] | VV | 2 | 4 | True | 1 | ROZPOCET
32 | K | 346961111 | Izolace podél stropů a stěn proti šíření zvuku rohoží | m | 164.62 |  | 0 | CS ÚRS 2021 02 | 0 | [10 empty] | 4 | K | 2 |  |  |  | ROZPOCET |  |  |  |  | 0 | 0 | 0 | 0 | 0 | 1 | 0 | 4 | 892660546
| VV |  | "B.6.b - D.1.1.4" 3+3,5*2 |  | 10 | [15 empty] | VV | 2 | 2 | True | 0 | ROZPOCET
| VV |  | "B.1.a - D.1.1.4" 3+3,8*2 |  | 10.6 | [15 empty] | VV | 2 | 2 | True | 0 | ROZPOCET
| VV |  | "B.5.f - D.1.1.4" 3+3,95*2 |  | 10.9 | [15 empty] | VV | 2 | 2 | True | 0 | ROZPOCET
| VV |  | "B.3.e - D.1.1.4" 3+2*3,95 |  | 10.9 | [15 empty] | VV | 2 | 2 | True | 0 | ROZPOCET
| VV |  | "B.5.e - D.1.1.4"3+2*3,95 |  | 10.9 | [15 empty] | VV | 2 | 2 | True | 0 | ROZPOCET
| VV |  | "B.1.a - D.1.1.4" (0,4*10+1,7+0,8+2+1,4+1,1)*3,8*2+1,35*10 |  | 97.1 | [15 empty] | VV | 2 | 2 | True | 0 | ROZPOCET
| VV |  | "B.3.e - D.1.1.4" (0,4+0,7)*3,95*2 |  | 8.69 | [15 empty] | VV | 2 | 2 | True | 0 | ROZPOCET
| VV |  | "B.5.e - D.1.1.4"(0,35*2)*3,95*2 |  | 5.53 | [15 empty] | VV | 2 | 2 | True | 0 | ROZPOCET
| VV |  | Součet |  | 164.62 | [15 empty] | VV | 2 | 4 | True | 1 | ROZPOCET
33 | K | 346971122 | Izolace pod příčky proti šíření zvuku jednoduchá z MC a lepenky š do 200 mm | m | 33.9 |  | 0 | CS ÚRS 2021 02 | 0 | [10 empty] | 4 | K | 2 |  |  |  | ROZPOCET |  |  |  |  | 0 | 0 | 0 | 0 | 0 | 1 | 0 | 4 | -568535292
| VV |  | "B.6.b - D.1.1.4" 3 |  | 3 | [15 empty] | VV | 2 | 2 | True | 0 | ROZPOCET
| VV |  | "B.1.a - D.1.1.4" 3 |  | 3 | [15 empty] | VV | 2 | 2 | True | 0 | ROZPOCET
| VV |  | "B.5.f - D.1.1.4" 3 |  | 3 | [15 empty] | VV | 2 | 2 | True | 0 | ROZPOCET
| VV |  | "B.3.e - D.1.1.4" 3 |  | 3 | [15 empty] | VV | 2 | 2 | True | 0 | ROZPOCET
| VV |  | "B.5.e - D.1.1.4"3 |  | 3 | [15 empty] | VV | 2 | 2 | True | 0 | ROZPOCET
| VV |  | "B.1.a - D.1.1.4" 1,35*10 |  | 13.5 | [15 empty] | VV | 2 | 2 | True | 0 | ROZPOCET
| VV |  | "B.3.e - D.1.1.4" 1,35*2 |  | 2.7 | [15 empty] | VV | 2 | 2 | True | 0 | ROZPOCET
| VV |  | "B.5.e - D.1.1.4" 1,35*2 |  | 2.7 | [15 empty] | VV | 2 | 2 | True | 0 | ROZPOCET
| VV |  | Součet |  | 33.9 | [15 empty] | VV | 2 | 4 | True | 1 | ROZPOCET
| D | 4 | Vodorovné konstrukce |  |  |  | 0 | [12 empty] | 1 | D | 1 |  |  |  | ROZPOCET | [10 empty] | 0
34 | K | 413232211 | Zazdívka zhlaví válcovaných nosníků v do 150 mm | kus | 40 |  | 0 | CS ÚRS 2021 02 | 0 | [10 empty] | 4 | K | 2 |  |  |  | ROZPOCET |  |  |  |  | 0 | 0 | 0 | 0 | 0 | 1 | 0 | 4 | 531494452
| VV |  | "B.2.a - D.1.1.4" 2 |  | 2 | [15 empty] | VV | 2 | 2 | True | 0 | ROZPOCET
| VV |  | "B.2.b - D.1.1.4" 2 |  | 2 | [15 empty] | VV | 2 | 2 | True | 0 | ROZPOCET
| VV |  | "B.2.c - D.1.1.4" 2 |  | 2 | [15 empty] | VV | 2 | 2 | True | 0 | ROZPOCET
| VV |  | "B.2.d - D.1.1.4" 2 |  | 2 | [15 empty] | VV | 2 | 2 | True | 0 | ROZPOCET
| VV |  | "B.3.a - D.1.1.4" 2 |  | 2 | [15 empty] | VV | 2 | 2 | True | 0 | ROZPOCET
| VV |  | "B.3.b - D.1.1.4" 2 |  | 2 | [15 empty] | VV | 2 | 2 | True | 0 | ROZPOCET
| VV |  | "B.3.c - D.1.1.4" 2 |  | 2 | [15 empty] | VV | 2 | 2 | True | 0 | ROZPOCET
| VV |  | "B.3.d- D.1.1.4" 2 |  | 2 | [15 empty] | VV | 2 | 2 | True | 0 | ROZPOCET
| VV |  | "B.4.a - D.1.1.4" 2 |  | 2 | [15 empty] | VV | 2 | 2 | True | 0 | ROZPOCET
| VV |  | "B.4.b - D.1.1.4" 2 |  | 2 | [15 empty] | VV | 2 | 2 | True | 0 | ROZPOCET
| VV |  | "B.5.a - D.1.1.4" 2 |  | 2 | [15 empty] | VV | 2 | 2 | True | 0 | ROZPOCET
| VV |  | "B.5.b - D.1.1.4" 2 |  | 2 | [15 empty] | VV | 2 | 2 | True | 0 | ROZPOCET
| VV |  | "B.5.c - D.1.1.4" 2 |  | 2 | [15 empty] | VV | 2 | 2 | True | 0 | ROZPOCET
| VV |  | "B.5.d - D.1.1.4" 2 |  | 2 | [15 empty] | VV | 2 | 2 | True | 0 | ROZPOCET
| VV |  | "B.6.a - D.1.1.4" 2 |  | 2 | [15 empty] | VV | 2 | 2 | True | 0 | ROZPOCET
| VV |  | "B.6.b - D.1.1.4" 2*2 |  | 4 | [15 empty] | VV | 2 | 2 | True | 0 | ROZPOCET
| VV |  | "B.6.c - D.1.1.4" 2 |  | 2 | [15 empty] | VV | 2 | 2 | True | 0 | ROZPOCET
| VV |  | "B.1.b - D.1.1.4 " 2 |  | 2 | [15 empty] | VV | 2 | 2 | True | 0 | ROZPOCET
| VV |  | "B.1.c - D.1.1.4 " 2 |  | 2 | [15 empty] | VV | 2 | 2 | True | 0 | ROZPOCET
| VV |  | Součet |  | 40 | [15 empty] | VV | 2 | 4 | True | 1 | ROZPOCET
35 | K | 413232221 | Zazdívka zhlaví válcovaných nosníků v do 300 mm | kus | 104 |  | 0 | CS ÚRS 2021 02 | 0 | [10 empty] | 4 | K | 2 |  |  |  | ROZPOCET |  |  |  |  | 0 | 0 | 0 | 0 | 0 | 1 | 0 | 4 | 453397449
| VV |  | "B.1.a - D.1.1.4" 18 |  | 18 | [15 empty] | VV | 2 | 2 | True | 0 | ROZPOCET
| VV |  | "B.3.f - D.1.1.4" 10 |  | 10 | [15 empty] | VV | 2 | 2 | True | 0 | ROZPOCET
| VV |  | "B.4.c - D.1.1.4" 14 |  | 14 | [15 empty] | VV | 2 | 2 | True | 0 | ROZPOCET
| VV |  | "B.5.f - D.1.1.4"16 |  | 16 | [15 empty] | VV | 2 | 2 | True | 0 | ROZPOCET
| VV |  | "B.3.e - D.1.1.4" 26 |  | 26 | [15 empty] | VV | 2 | 2 | True | 0 | ROZPOCET
| VV |  | "B.5.e - D.1.1.4"20 |  | 20 | [15 empty] | VV | 2 | 2 | True | 0 | ROZPOCET
| VV |  | Součet |  | 104 | [15 empty] | VV | 2 | 4 | True | 1 | ROZPOCET
| D | 5 | Komunikace pozemní |  |  |  | 0 | [12 empty] | 1 | D | 1 |  |  |  | ROZPOCET | [10 empty] | 0
36 | K | 596211210 | Kladení zámkové dlažby komunikací pro pěší tl 80 mm skupiny A pl do 50 m2 | m2 | 3.6 |  | 0 | CS ÚRS 2021 02 | 0 | [10 empty] | 4 | K | 2 |  |  |  | ROZPOCET |  |  |  |  | 0 | 0 | 0 | 0 | 0 | 1 | 0 | 4 | -1317415257
| VV |  | "B.1.b - D.1.1.1"3,6 |  | 3.6 | [15 empty] | VV | 2 | 2 | True | 1 | ROZPOCET
37 | M | 59245030 | dlažba tvar čtverec betonová 200x200x80mm přírodní | m2 | 3.96 |  | 0 | CS ÚRS 2021 02 | 0 | [10 empty] | 8 | M | 2 |  |  |  | ROZPOCET |  |  |  |  | 0 | 0 | 0 | 0 | 0 | 1 | 0 | 4 | 1936476344
| VV |  | 3,6*1,1 'Přepočtené koeficientem množství |  | 3.96 | [15 empty] | VV | 2 | 2 | False | 1 | ROZPOCET
| D | 6 | Úpravy povrchů, podlahy a osazování výplní |  |  |  | 0 | [12 empty] | 1 | D | 1 |  |  |  | ROZPOCET | [10 empty] | 0
38 | K | 611131100 | Vápenný postřik vnitřních stropů nanášený ručně | m2 | 34.38 |  | 0 | CS ÚRS 2021 02 | 0 | [10 empty] | 4 | K | 2 |  |  |  | ROZPOCET |  |  |  |  | 0 | 0 | 0 | 0 | 0 | 1 | 0 | 4 | 1769738152
| VV |  | OM_STR |  | 34.38 | [15 empty] | VV | 2 | 2 | True | 1 | ROZPOCET
39 | K | 611131321 | Penetrační disperzní nátěr vnitřních stropů nanášený strojně | m2 | 578.739 |  | 0 | CS ÚRS 2021 02 | 0 | [10 empty] | 4 | K | 2 |  |  |  | ROZPOCET |  |  |  |  | 0 | 0 | 0 | 0 | 0 | 1 | 0 | 4 | 1279904709
| VV |  | OM_STR+OM_SCH |  | 578.739 | [15 empty] | VV | 2 | 2 | True | 0 | ROZPOCET
| VV |  | Součet |  | 578.739 | [15 empty] | VV | 2 | 4 | True | 1 | ROZPOCET
40 | K | 611135001 | Vyrovnání podkladu vnitřních stropů maltou vápenocementovou tl do 10 mm | m2 | 34.38 |  | 0 | CS ÚRS 2021 02 | 0 | [10 empty] | 4 | K | 2 |  |  |  | ROZPOCET |  |  |  |  | 0 | 0 | 0 | 0 | 0 | 1 | 0 | 4 | -1066595600
| VV |  | "B.6.a - D.1.14 - N6067" 4,97 |  | 4.97 | [15 empty] | VV | 2 | 2 | True | 0 | ROZPOCET
| VV |  | "B.3.e - D.1.1.4 - N3033" 8,08 |  | 8.08 | [15 empty] | VV | 2 | 2 | True | 0 | ROZPOCET
| VV |  | "B.5.e - D.1.1.4 - N5037" 15,42 |  | 15.42 | [15 empty] | VV | 2 | 2 | True | 0 | ROZPOCET
| VV |  | "B.1a - D.1.1.4 - N1080" 5,91 |  | 5.91 | [15 empty] | VV | 2 | 2 | True | 0 | ROZPOCET
| VV | OM_STR | Součet |  | 34.38 | [15 empty] | VV | 2 | 4 | True | 1 | ROZPOCET
41 | K | 611135011 | Vyrovnání podkladu vnitřních stropů tmelem tl do 2 mm | m2 | 34.38 |  | 0 | CS ÚRS 2021 02 | 0 | [10 empty] | 4 | K | 2 |  |  |  | ROZPOCET |  |  |  |  | 0 | 0 | 0 | 0 | 0 | 1 | 0 | 4 | -1032777758
| VV |  | OM_STR |  | 34.38 | [15 empty] | VV | 2 | 2 | True | 1 | ROZPOCET
42 | K | 611142001 | Potažení vnitřních stropů sklovláknitým pletivem vtlačeným do tenkovrstvé hmoty | m2 | 578.739 |  | 0 | CS ÚRS 2021 02 | 0 | [10 empty] | 4 | K | 2 |  |  |  | ROZPOCET |  |  |  |  | 0 | 0 | 0 | 0 | 0 | 1 | 0 | 4 | 1365071763
| VV |  | OM_STR+OM_SCH |  | 578.739 | [15 empty] | VV | 2 | 2 | True | 1 | ROZPOCET
43 | K | 611321141 | Vápenocementová omítka štuková dvouvrstvá vnitřních stropů rovných nanášená ručně | m2 | 34.38 |  | 0 | CS ÚRS 2021 02 | 0 | [10 empty] | 4 | K | 2 |  |  |  | ROZPOCET |  |  |  |  | 0 | 0 | 0 | 0 | 0 | 1 | 0 | 4 | -456317787
| VV |  | OM_STR |  | 34.38 | [15 empty] | VV | 2 | 2 | True | 1 | ROZPOCET
44 | K | 611321145 | Vápenocementová omítka štuková dvouvrstvá vnitřních schodišťových konstrukcí nanášená ručně | m2 | 544.359 |  | 0 | CS ÚRS 2021 02 | 0 | [10 empty] | 4 | K | 2 |  |  |  | ROZPOCET |  |  |  |  | 0 | 0 | 0 | 0 | 0 | 1 | 0 | 4 | -628129327
| VV |  | "B.3.f - D.1.1.4" (4*2+12+3*4+0,6*4*2)*4,2+35,69-(1,15*2,55*3) |  | 181.453 | [15 empty] | VV | 2 | 2 | True | 0 | ROZPOCET
| VV |  | "B.4.c - D.1.1.4" (4*2+12+3*4+0,6*4*2)*4,2+35,69-(1,15*2,55*3) |  | 181.453 | [15 empty] | VV | 2 | 2 | True | 0 | ROZPOCET
| VV |  | "B.5.f - D.1.1.4"(4*2+12+3*4+0,6*4*2)*4,2+35,69-(1,15*2,55*3) |  | 181.453 | [15 empty] | VV | 2 | 2 | True | 0 | ROZPOCET
| VV | OM_SCH | Součet |  | 544.359 | [15 empty] | VV | 2 | 4 | True | 1 | ROZPOCET
45 | K | 611321191 | Příplatek k vápenocementové omítce vnitřních stropů za každých dalších 5 mm tloušťky ručně | m2 | 34.38 |  | 0 | CS ÚRS 2021 02 | 0 | [10 empty] | 4 | K | 2 |  |  |  | ROZPOCET |  |  |  |  | 0 | 0 | 0 | 0 | 0 | 1 | 0 | 4 | 1195450765
| VV |  | OM_STR |  | 34.38 | [15 empty] | VV | 2 | 2 | True | 1 | ROZPOCET
46 | K | 611321195 | Příplatek k vápenocementové omítce schodišťových konstrukcí za každých dalších 5 mm tloušťky ručně | m2 | 544.359 |  | 0 | CS ÚRS 2021 02 | 0 | [10 empty] | 4 | K | 2 |  |  |  | ROZPOCET |  |  |  |  | 0 | 0 | 0 | 0 | 0 | 1 | 0 | 4 | -1670653470
| VV |  | OM_SCH |  | 544.359 | [15 empty] | VV | 2 | 2 | True | 1 | ROZPOCET
47 | K | 611325413 | Oprava vnitřní vápenocementové hladké omítky stropů v rozsahu plochy do 50% | m2 | 988.26 |  | 0 | CS ÚRS 2021 02 | 0 | [10 empty] | 4 | K | 2 |  |  |  | ROZPOCET |  |  |  |  | 0 | 0 | 0 | 0 | 0 | 1 | 0 | 4 | -199411672
| VV |  | PDL |  | 988.26 | [15 empty] | VV | 2 | 2 | True | 1 | ROZPOCET
48 | K | 611325453 | Příplatek k cenám opravy vápenocementové omítky stropů za dalších 10 mm v rozsahu do 50% | m2 | 988.26 |  | 0 | CS ÚRS 2021 02 | 0 | [10 empty] | 4 | K | 2 |  |  |  | ROZPOCET |  |  |  |  | 0 | 0 | 0 | 0 | 0 | 1 | 0 | 4 | 1730910366
| VV |  | PDL |  | 988.26 | [15 empty] | VV | 2 | 2 | True | 1 | ROZPOCET
49 | K | 612125101 | Vyplnění spár cementovou maltou vnitřních stěn z cihel | m2 | 2575.084 |  | 0 | CS ÚRS 2021 02 | 0 | [10 empty] | 4 | K | 2 |  |  |  | ROZPOCET |  |  |  |  | 0 | 0 | 0 | 0 | 0 | 1 | 0 | 4 | -367332151
| VV |  | OM_ST+OM_OS+OBKL |  | 2575.084 | [15 empty] | VV | 2 | 2 | True | 1 | ROZPOCET
50 | K | 612131121 | Penetrační disperzní nátěr vnitřních stěn nanášený ručně | m2 | 2688.707 |  | 0 | CS ÚRS 2021 02 | 0 | [10 empty] | 4 | K | 2 |  |  |  | ROZPOCET |  |  |  |  | 0 | 0 | 0 | 0 | 0 | 1 | 0 | 4 | 277580388
| VV |  | OM_ST+OM_OS+OM_SCH |  | 2688.707 | [15 empty] | VV | 2 | 2 | True | 1 | ROZPOCET
51 | K | 612135001 | Vyrovnání podkladu vnitřních stěn maltou vápenocementovou tl do 10 mm | m2 | 2688.707 |  | 0 | CS ÚRS 2021 02 | 0 | [10 empty] | 4 | K | 2 |  |  |  | ROZPOCET |  |  |  |  | 0 | 0 | 0 | 0 | 0 | 1 | 0 | 4 | -644375310
| VV |  | OM_ST+OM_OS+OM_SCH |  | 2688.707 | [15 empty] | VV | 2 | 2 | True | 1 | ROZPOCET
52 | K | 612135011 | Vyrovnání podkladu vnitřních stěn tmelem tl do 2 mm | m2 | 2688.707 |  | 0 | CS ÚRS 2021 02 | 0 | [10 empty] | 4 | K | 2 |  |  |  | ROZPOCET |  |  |  |  | 0 | 0 | 0 | 0 | 0 | 1 | 0 | 4 | 265488565
| VV |  | OM_ST+OM_OS+OM_SCH |  | 2688.707 | [15 empty] | VV | 2 | 2 | True | 1 | ROZPOCET
53 | K | 612135101 | Hrubá výplň rýh ve stěnách maltou jakékoli šířky rýhy | m2 | 425.175 |  | 0 | CS ÚRS 2021 02 | 0 | [10 empty] | 4 | K | 2 |  |  |  | ROZPOCET |  |  |  |  | 0 | 0 | 0 | 0 | 0 | 1 | 0 | 4 | -1875786548
| VV |  | "B.2.a - D.1.1.2" 28,6*0,5 |  | 14.3 | [15 empty] | VV | 2 | 2 | True | 0 | ROZPOCET
| VV |  | "B.2.b - D.1.1.2" 18,25*0,5 |  | 9.125 | [15 empty] | VV | 2 | 2 | True | 0 | ROZPOCET
| VV |  | "B.2.c - D.1.1.2" 39*0,5 |  | 19.5 | [15 empty] | VV | 2 | 2 | True | 0 | ROZPOCET
| VV |  | "B.2.d - D.1.1.2" 28,6*0,5 |  | 14.3 | [15 empty] | VV | 2 | 2 | True | 0 | ROZPOCET
| VV |  | "B.3.a - D.1.1.2" 29,3*0,5 |  | 14.65 | [15 empty] | VV | 2 | 2 | True | 0 | ROZPOCET
| VV |  | "B.3.b - D.1.1.2" 36,5*0,5 |  | 18.25 | [15 empty] | VV | 2 | 2 | True | 0 | ROZPOCET
| VV |  | "B.3.c - D.1.1.2" 39*0,5 |  | 19.5 | [15 empty] | VV | 2 | 2 | True | 0 | ROZPOCET
| VV |  | "B.3.d - D.1.1.2" 28,6*0,5 |  | 14.3 | [15 empty] | VV | 2 | 2 | True | 0 | ROZPOCET
| VV |  | "B.4.a - D.1.1.2" 29,5*0,5 |  | 14.75 | [15 empty] | VV | 2 | 2 | True | 0 | ROZPOCET
| VV |  | "B.4.b - D.1.1.2" 28,6*0,5 |  | 14.3 | [15 empty] | VV | 2 | 2 | True | 0 | ROZPOCET
| VV |  | "B.5.a - D.1.1.2" 29,3*0,5 |  | 14.65 | [15 empty] | VV | 2 | 2 | True | 0 | ROZPOCET
| VV |  | "B.5.b - D.1.1.2" 28,6*0,5 |  | 14.3 | [15 empty] | VV | 2 | 2 | True | 0 | ROZPOCET
| VV |  | "B.5.c - D.1.1.2" 18,6*0,5 |  | 9.3 | [15 empty] | VV | 2 | 2 | True | 0 | ROZPOCET
| VV |  | "B.5d - D.1.1.2"29,5*0,5 |  | 14.75 | [15 empty] | VV | 2 | 2 | True | 0 | ROZPOCET
| VV |  | "B.6.a - D.1.1.2" 16,5*0,5 |  | 8.25 | [15 empty] | VV | 2 | 2 | True | 0 | ROZPOCET
| VV |  | "B.5.b- D.1.1.2" 52,6*0,5 |  | 26.3 | [15 empty] | VV | 2 | 2 | True | 0 | ROZPOCET
| VV |  | "B.6.c - D.1.1.2" 28,6*0,5 |  | 14.3 | [15 empty] | VV | 2 | 2 | True | 0 | ROZPOCET
| VV |  | "B.3.f - D.1.1.2" 56,5*0,5 |  | 28.25 | [15 empty] | VV | 2 | 2 | True | 0 | ROZPOCET
| VV |  | "B.4.c - D.1.1.2"57,3*0,5 |  | 28.65 | [15 empty] | VV | 2 | 2 | True | 0 | ROZPOCET
| VV |  | "B.5.f - D.1.1.2"58,4*0,5 |  | 29.2 | [15 empty] | VV | 2 | 2 | True | 0 | ROZPOCET
| VV |  | "B.3.e - D.1.1.2" 38,5*0,5 |  | 19.25 | [15 empty] | VV | 2 | 2 | True | 0 | ROZPOCET
| VV |  | "B.1.a - D.1.1.4" 34,5*0,5 |  | 17.25 | [15 empty] | VV | 2 | 2 | True | 0 | ROZPOCET
| VV |  | "B.5.e - D.1.1.4" 29*0,5 |  | 14.5 | [15 empty] | VV | 2 | 2 | True | 0 | ROZPOCET
| VV |  | "B.1.b - D.1.1.4 " 36,5*0,5 |  | 18.25 | [15 empty] | VV | 2 | 2 | True | 0 | ROZPOCET
| VV |  | "B.1.c - D.1.1.4 " 30*0,5 |  | 15 | [15 empty] | VV | 2 | 2 | True | 0 | ROZPOCET
| VV |  | Součet |  | 425.175 | [15 empty] | VV | 2 | 4 | True | 1 | ROZPOCET
54 | K | 612142001 | Potažení vnitřních stěn sklovláknitým pletivem vtlačeným do tenkovrstvé hmoty | m2 | 2688.707 |  | 0 | CS ÚRS 2021 02 | 0 | [10 empty] | 4 | K | 2 |  |  |  | ROZPOCET |  |  |  |  | 0 | 0 | 0 | 0 | 0 | 1 | 0 | 4 | 800892292
| VV |  | OM_ST+OM_OS+OM_SCH |  | 2688.707 | [15 empty] | VV | 2 | 2 | True | 1 | ROZPOCET
55 | K | 612321141 | Vápenocementová omítka štuková dvouvrstvá vnitřních stěn nanášená ručně | m2 | 1830.621 |  | 0 | CS ÚRS 2021 02 | 0 | [10 empty] | 4 | K | 2 |  |  |  | ROZPOCET |  |  |  |  | 0 | 0 | 0 | 0 | 0 | 1 | 0 | 4 | -1730669740
| VV |  | "B.2.a - D.1.1.4" (2,59+2,02*2+1,39)*1,75-(1,35*0,85+1,35*0,85) |  | 11.74 | [15 empty] | VV | 2 | 2 | True | 0 | ROZPOCET
| VV |  | "B.2.b - D.1.1.4" (2,92*2+1,9*2+1,047*2)*1,75-(1,05*0,95+0,95*0,85) |  | 18.73 | [15 empty] | VV | 2 | 2 | True | 0 | ROZPOCET
| VV |  | "B.2.c - D.1.1.4" (2,945*2+2,95*2)*1,75-(1,15*0,85*2+1,15*0,95) |  | 17.585 | [15 empty] | VV | 2 | 2 | True | 0 | ROZPOCET
| VV |  | "B.2.d - D.1.1.4" (2,62+1,82+1,9*2)*1,75-(1,25*0,85+0,75*0,85) |  | 12.72 | [15 empty] | VV | 2 | 2 | True | 0 | ROZPOCET
| VV |  | "B.3.a - D.1.1.4"(2,59*2+2,02+1,39)*1,75-(1,35*1,25+0,75*1,35) |  | 12.333 | [15 empty] | VV | 2 | 2 | True | 0 | ROZPOCET
| VV |  | "B.3.b - D.1.1.4" (2,92*2+1,9*2+1,047*2)*1,75-(1,05*0,95+0,95*0,85) |  | 18.73 | [15 empty] | VV | 2 | 2 | True | 0 | ROZPOCET
| VV |  | "B.3.c - D.1.1.4" (2,945*2+2,95*2)*1,75-(1,1*0,85*2+1,1*0,95) |  | 17.718 | [15 empty] | VV | 2 | 2 | True | 0 | ROZPOCET
| VV |  | "B.3.d - D.1.1.4" (2,62+1,82+1,9*2)*1,75-(1,25*0,85+0,75*0,85) |  | 12.72 | [15 empty] | VV | 2 | 2 | True | 0 | ROZPOCET
| VV |  | "B.4.a - D.1.1.4"(2,59+1,39+2,02*2)*1,75-(1,25*1,35+0,75*1,35) |  | 11.335 | [15 empty] | VV | 2 | 2 | True | 0 | ROZPOCET
| VV |  | "B.4.b - D.1.1.4" (2,62+1,82+1,9*2)*1,75-(1,25*0,85+0,75*0,85) |  | 12.72 | [15 empty] | VV | 2 | 2 | True | 0 | ROZPOCET
| VV |  | "B.5.a - D.1.1.4" (2,59+2,02*2+1,39)*1,75-(1,35*0,85+1,35*0,85) |  | 11.74 | [15 empty] | VV | 2 | 2 | True | 0 | ROZPOCET
| VV |  | "B.5.b - D.1.1.4"(2,95*2+1,9*2+1,047*2)*1,75-(0,85*0,85+0,85*0,95) |  | 19.11 | [15 empty] | VV | 2 | 2 | True | 0 | ROZPOCET
| VV |  | "B.5.c - D.1.1.4" (2,945*2+1,13*2)*1,75-(0,85*0,85+0,95*0,85) |  | 12.733 | [15 empty] | VV | 2 | 2 | True | 0 | ROZPOCET
| VV |  | "B.5.d - D.1.1.4"(2,62+1,82+1,9*2)*1,75-(1,05*0,85+0,75*0,85) |  | 12.89 | [15 empty] | VV | 2 | 2 | True | 0 | ROZPOCET
| VV |  | "B.6.a - D.1.1.4" (2,59+2,27+2,02+1,12)*3,5-(1,25*0,6+0,75*0,6+0,8*1,97) |  | 25.224 | [15 empty] | VV | 2 | 2 | True | 0 | ROZPOCET
| VV |  | "B.6.b - D.1.1.4" (5,3+3,51+1+2,3+1,9+1+2,3+1,986+2,134+1+5,3+3,038+1+2,2+2,2+1+2,17+1+1,986+1,913)*1,3-(0,8*1,05*2)+1*1,3*2+(0,3+1+0,6+0,2)*3,5*2 |  | 73.128 | [15 empty] | VV | 2 | 2 | True | 0 | ROZPOCET
| VV |  | (1,2+0,6+1,2+0,3)*2*3,95 |  | 26.07 | [15 empty] | VV | 2 | 2 | True | 0 | ROZPOCET
| VV |  | "B.6.c - D.1.1.4"(2,59+1,39+2,02*2)*1,75-(1,25*0,24+0,75*0,24) |  | 13.555 | [15 empty] | VV | 2 | 2 | True | 0 | ROZPOCET
| VV |  | "B.3.f - D.1.1.4" (7,59*2+0,48*2+0,6*2+0,15*2+7,524+3,2+3*2+7,619)*3,95-(1,4*2,5*4+1,8*2,5*2+2,2*1*3) |  | 136.233 | [15 empty] | VV | 2 | 2 | True | 0 | ROZPOCET
| VV |  | "B.4.c - D.1.1.4" (13,255*2+3+7,619+3,2+7,524+3+0,48*2+0,6*2)*3,95-(1,4*2,5*7+1,8*2,5*2+1,15*2,55+2,2*1+2,2*1) |  | 168.569 | [15 empty] | VV | 2 | 2 | True | 0 | ROZPOCET
| VV |  | "B.5.f - D.1.1.4" (18,5*2+3+7,5+0,6*2+3+4,25*2+7,9*2+0,6*2+3)*3,95-(1,4*2,5*7+1,8*3,5*2+1,15*2,55*2+2,2*1*4) |  | 265.025 | [15 empty] | VV | 2 | 2 | True | 0 | ROZPOCET
| VV |  | "B.3.e - D.1.1.4" (2,895+2,8+2,6+0,2)*3,9-(1,35*2,5+2,8*3,5)+(20,65*2+0,05*2+0,45+0,28+0,09+0,6)*3,95-(1,35*2,5*4+1,15*2,55*3) |  | 166.797 | [15 empty] | VV | 2 | 2 | True | 0 | ROZPOCET
| VV |  | (23,291*2+2,828+0,25+0,6+0,25+0,09+0,62*2)*3,95-(1,35*2,5*4+1,15*2,55*5+2,8*3,5)+4,345+2,05*2 |  | 175.251 | [15 empty] | VV | 2 | 2 | True | 0 | ROZPOCET
| VV |  | "B.1.a - D.1.1.4" (9,41*2+11,74*2+17,7*2+4,3*2+3*2+0,3*2+0,4*2+0,82+0,55+0,45*2+0,11*2+0,48*2+0,45*4+0,2*2+0,1*2+3*2)*2,2 |  | 232.21 | [15 empty] | VV | 2 | 2 | True | 0 | ROZPOCET
| VV |  | -(1,18*2,65*8+1,35*1,5*8+1,95*1,65*2)+41,8+6,72*2 |  | 7.589 | [15 empty] | VV | 2 | 2 | True | 0 | ROZPOCET
| VV |  | "B.5.e - D.1.1.4"(11,74*2+17,68*2+5,17*2+3,15*3+0,6*4+0,15*4)*3,95 |  | 322.439 | [15 empty] | VV | 2 | 2 | True | 0 | ROZPOCET
| VV |  | -(1,15*2,25*6+1,5*2,45*10+2,33*3,5*2)+3,695*2+2,765 |  | -58.43 | [15 empty] | VV | 2 | 2 | True | 0 | ROZPOCET
| VV |  | "B.1.b - D.1.1.4 " (2,92*2+1,9*2+1,047*2)*1,6-(1,04*0,85) |  | 17.89 | [15 empty] | VV | 2 | 2 | True | 0 | ROZPOCET
| VV |  | "B.1.c - D.1.1.4 " (2,92*2+2,917*2+0,5*2)*1,6+(1,4*2+1,2*2)*1,6+(3,845*2+3,567*2+3)*1,6-(0,85*0,5*2) |  | 56.267 | [15 empty] | VV | 2 | 2 | True | 0 | ROZPOCET
| VV | OM_ST | Součet |  | 1830.621 | [15 empty] | VV | 2 | 4 | True | 1 | ROZPOCET
56 | K | 612321191 | Příplatek k vápenocementové omítce vnitřních stěn za každých dalších 5 mm tloušťky ručně | m2 | 2144.348 |  | 0 | CS ÚRS 2021 02 | 0 | [10 empty] | 4 | K | 2 |  |  |  | ROZPOCET |  |  |  |  | 0 | 0 | 0 | 0 | 0 | 1 | 0 | 4 | 12468470
| VV |  | OM_ST+OM_OS |  | 2144.348 | [15 empty] | VV | 2 | 2 | True | 1 | ROZPOCET
57 | K | 612325302 | Vápenocementová štuková omítka ostění nebo nadpraží | m2 | 313.727 |  | 0 | CS ÚRS 2021 02 | 0 | [10 empty] | 4 | K | 2 |  |  |  | ROZPOCET |  |  |  |  | 0 | 0 | 0 | 0 | 0 | 1 | 0 | 4 | -19410729
| VV |  | "B.2.a - D.1.1.4" (1,35*4+0,75+1,25)*0,4 |  | 2.96 | [15 empty] | VV | 2 | 2 | True | 0 | ROZPOCET
| VV |  | "B.2.b - D.1.1.4" (1,05*2+0,95*2+0,85+0,95)*0,4 |  | 2.32 | [15 empty] | VV | 2 | 2 | True | 0 | ROZPOCET
| VV |  | "B.2.c - D.1.1.4"(1,15*6+0,85*2+0,95)*0,4 |  | 3.82 | [15 empty] | VV | 2 | 2 | True | 0 | ROZPOCET
| VV |  | "B.2.d - D.1.1.4"(0,85*4+0,75+1,25)*0,4 |  | 2.16 | [15 empty] | VV | 2 | 2 | True | 0 | ROZPOCET
| VV |  | "B.3.a - D.1.1.4" (1,35*4+0,75+1,25)*0,4 |  | 2.96 | [15 empty] | VV | 2 | 2 | True | 0 | ROZPOCET
| VV |  | "B.3.b - D.1.1.4" (1,05*2+0,95*2+0,85+0,95)*0,4 |  | 2.32 | [15 empty] | VV | 2 | 2 | True | 0 | ROZPOCET
| VV |  | "B.3.c - D.1.1.4"(1,1*6+0,85*2+0,95)*0,4 |  | 3.7 | [15 empty] | VV | 2 | 2 | True | 0 | ROZPOCET
| VV |  | "B.3.d - D.1.1.4"(0,85*4+0,75+1,25)*0,4 |  | 2.16 | [15 empty] | VV | 2 | 2 | True | 0 | ROZPOCET
| VV |  | "B.4.a - D.1.1.4" (1,35*4+1,35+0,75)*0,4 |  | 3 | [15 empty] | VV | 2 | 2 | True | 0 | ROZPOCET
| VV |  | "B.4.b - D.1.1.4"(0,85*4+0,75+1,25)*0,4 |  | 2.16 | [15 empty] | VV | 2 | 2 | True | 0 | ROZPOCET
| VV |  | "B.5.a - D.1.1.4" (0,85*2+1,35*2+1,25+0,75)*0,4 |  | 2.56 | [15 empty] | VV | 2 | 2 | True | 0 | ROZPOCET
| VV |  | "B.5.b - D.1.1.4" (0,85*4+0,95+0,85)*0,4 |  | 2.08 | [15 empty] | VV | 2 | 2 | True | 0 | ROZPOCET
| VV |  | "B.5.c - D.1.1.4" (0,85*4+0,95+0,85)*0,4 |  | 2.08 | [15 empty] | VV | 2 | 2 | True | 0 | ROZPOCET
| VV |  | "B.5.d - D.1.1.4" (0,85*2+1,05*2+0,75+1,25)*0,4 |  | 2.32 | [15 empty] | VV | 2 | 2 | True | 0 | ROZPOCET
| VV |  | "B.6.a - D.1.1.4" (1,25*2+0,6*2+0,6+0,75)*0,4 |  | 2.02 | [15 empty] | VV | 2 | 2 | True | 0 | ROZPOCET
| VV |  | "B.6.b - D.1.1.4" (0,8*4+1,05*2)*0,4 |  | 2.12 | [15 empty] | VV | 2 | 2 | True | 0 | ROZPOCET
| VV |  | "B.6.c - D.1.1.4"(0,24*4+0,75+1,25)*0,4 |  | 1.184 | [15 empty] | VV | 2 | 2 | True | 0 | ROZPOCET
| VV |  | "B.3.f - D.1.1.4"(2,5*2+1,4)*0,8*4+(2,2*2+1)*0,4*3+(1,05+2,55*2)*0,4*3 |  | 34.34 | [15 empty] | VV | 2 | 2 | True | 0 | ROZPOCET
| VV |  | "B.4.c - D.1.1.4"(2,5*2+1,4)*0,8*7+(1,15+2,55*2)*0,4+(2,2*2+1+2,2*2+1)*0,4+(1,05*5+2,55*2*5)*0,4 |  | 54.96 | [15 empty] | VV | 2 | 2 | True | 0 | ROZPOCET
| VV |  | "B.5.f - D.1.1.4" (2,5*2+1,4)*0,6*7+(1,15+2,55*2)*0,4*2+(2,2*2+1)*0,4*4+(1,05*3+2,55*2*3)*0,4 |  | 47.9 | [15 empty] | VV | 2 | 2 | True | 0 | ROZPOCET
| VV |  | "B.3.e- D.1.1.4"(2,5*2+1,35)*0,4+(2,5*2*2+1,35*2)*0,62+(1,15*3+2,55*2*3)*0,3+ (2,5*2*3+1,35*3)*0,62+(1,15*5+2,55*2*5)*0,3 |  | 37.225 | [15 empty] | VV | 2 | 2 | True | 0 | ROZPOCET
| VV |  | "B.5.e- D.1.1.4"(1,4+2,45*2)*10*0,45+(1,15+2,25*2)*6*0,4+(2,33+3,5*2)*0,45 |  | 46.109 | [15 empty] | VV | 2 | 2 | True | 0 | ROZPOCET
| VV |  | "B.1.a- D.1.1.4"(1,15+2,65*2)*0,4*8+(1,5*2+1,35)*0,69+(1,5*2+1,35)*0,89*5+(1,5*2+1,35)*0,4*2 |  | 46.479 | [15 empty] | VV | 2 | 2 | True | 0 | ROZPOCET
| VV |  | "B.1.b - D.1.1.4 " (1,4*2+0,85)*0,4+(1,4*2+0,95)*0,6 |  | 3.71 | [15 empty] | VV | 2 | 2 | True | 0 | ROZPOCET
| VV |  | "B.1.c - D.1.1.4 "(0,85*2+0,5*2)*0,4 |  | 1.08 | [15 empty] | VV | 2 | 2 | True | 0 | ROZPOCET
| VV | OM_OS | Součet |  | 313.727 | [15 empty] | VV | 2 | 4 | True | 1 | ROZPOCET
58 | K | 612331121 | Cementová omítka hladká jednovrstvá vnitřních stěn nanášená ručně | m2 | 483.832 |  | 0 | CS ÚRS 2021 02 | 0 | [10 empty] | 4 | K | 2 |  |  |  | ROZPOCET |  |  |  |  | 0 | 0 | 0 | 0 | 0 | 1 | 0 | 4 | -1754966991
| VV |  | "omítka pod obklady" OBKL+OBKL_OS*0,4+OBKL_PAR*0,4 |  | 483.832 | [15 empty] | VV | 2 | 2 | True | 1 | ROZPOCET
59 | K | 612131301 | Cementový postřik vnitřních stěn nanášený celoplošně strojně | m2 | 483.832 |  | 0 | CS ÚRS 2021 02 | 0 | [10 empty] | 4 | K | 2 |  |  |  | ROZPOCET |  |  |  |  | 0 | 0 | 0 | 0 | 0 | 1 | 0 | 4 | -1169438583
| VV |  | "omítka pod obklady" OBKL+OBKL_OS*0,4+OBKL_PAR*0,4 |  | 483.832 | [15 empty] | VV | 2 | 2 | True | 1 | ROZPOCET
60 | K | 612331191 | Příplatek k cementové omítce vnitřních stěn za každých dalších 5 mm tloušťky ručně | m2 | 483.832 |  | 0 | CS ÚRS 2021 02 | 0 | [10 empty] | 4 | K | 2 |  |  |  | ROZPOCET |  |  |  |  | 0 | 0 | 0 | 0 | 0 | 1 | 0 | 4 | -209211618
| VV |  | "omítka pod obklady" OBKL+OBKL_OS*0,4+OBKL_PAR*0,4 |  | 483.832 | [15 empty] | VV | 2 | 2 | True | 1 | ROZPOCET
61 | K | 612821012 | Vnitřní sanační štuková omítka pro vlhké a zasolené zdivo prováděná ručně | m2 | 185.588 |  | 0 | CS ÚRS 2021 02 | 0 | [10 empty] | 4 | K | 2 |  |  |  | ROZPOCET |  |  |  |  | 0 | 0 | 0 | 0 | 0 | 1 | 0 | 4 | 2142317902
| VV |  | Vnitřní štuk, tl. 3 mm | [17 empty] | VV | 2 | 1 | True | 0 | ROZPOCET
| VV |  | OM_VNI |  | 185.588 | [15 empty] | VV | 2 | 2 | True | 1 | ROZPOCET
62 | K | 612821031 | Vnitřní vyrovnávací sanační omítka prováděná ručně | m2 | 185.588 |  | 0 | CS ÚRS 2021 02 | 0 | [10 empty] | 4 | K | 2 |  |  |  | ROZPOCET |  |  |  |  | 0 | 0 | 0 | 0 | 0 | 1 | 0 | 4 | -755940918
| VV |  | vyrovnávací vrstva - jadrová sanační omítka se síranovzdorným cementem, tl. 15 mm | [17 empty] | VV | 2 | 1 | True | 0 | ROZPOCET
| VV |  | "B.1.a - D.1.1.15"(9,41*2+11,74*2+17,7*2+4,3*2+3*2+0,3*2+0,4*2+0,82+0,55+0,45*2+0,11*2+0,48*2+0,45*4+0,2*2+0,1*2+3*2)*1,6 |  | 168.88 | [15 empty] | VV | 2 | 2 | True | 0 | ROZPOCET
| VV |  | 0,69*2*1,6+0,89*2*1,6*5+0,4*2*1,6*2-(1,35*1,6*8+1,95*2) |  | -2.172 | [15 empty] | VV | 2 | 2 | True | 0 | ROZPOCET
| VV |  | "B.1.b - D.1.1.12"3,8*1,6 |  | 6.08 | [15 empty] | VV | 2 | 2 | True | 0 | ROZPOCET
| VV |  | "B.1.c - D.1.1.11"8*1,6 |  | 12.8 | [15 empty] | VV | 2 | 2 | True | 0 | ROZPOCET
| VV | OM_VNI | Součet |  | 185.588 | [15 empty] | VV | 2 | 4 | True | 1 | ROZPOCET
63 | K | 612821061 | Příplatek k sanační omítce pro vlhké zasolené zdivo ZKD 10 mm prováděné ručně ve více vrstvách | m2 | 185.588 |  | 0 | CS ÚRS 2021 02 | 0 | [10 empty] | 4 | K | 2 |  |  |  | ROZPOCET |  |  |  |  | 0 | 0 | 0 | 0 | 0 | 1 | 0 | 4 | 1418028911
| VV |  | OM_VNI |  | 185.588 | [15 empty] | VV | 2 | 2 | True | 1 | ROZPOCET
64 | K | 612821081 | Příplatek k vnitřní vyrovnávací sanační omítce ZKD 10 mm omítky prováděné ručně ve více vrstvách | m2 | 185.588 |  | 0 | CS ÚRS 2021 02 | 0 | [10 empty] | 4 | K | 2 |  |  |  | ROZPOCET |  |  |  |  | 0 | 0 | 0 | 0 | 0 | 1 | 0 | 4 | -1982025962
| VV |  | OM_VNI |  | 185.588 | [15 empty] | VV | 2 | 2 | True | 1 | ROZPOCET
65 | K | 612821R01 | Vnitřní sulfátostálá minerální stěrka, výšky 500mm, 3 nátěry, spotřeba 3 kg/m2 | m2 | 66.01 |  | 0 |  | 0 | [10 empty] | 4 | K | 2 |  |  |  | ROZPOCET |  |  |  |  | 0 | 0 | 0 | 0 | 0 | 1 | 0 | 4 | 65695130
| VV |  | "B.1.a - D.1.1.15"(9,41*2+11,74*2+17,7*2+4,3*2+3*2+0,3*2+0,4*2+0,82+0,55+0,45*2+0,11*2+0,48*2+0,45*4+0,2*2+0,1*2+3*2)*0,5 |  | 52.775 | [15 empty] | VV | 2 | 2 | True | 0 | ROZPOCET
| VV |  | "B.1.b - D.1.1.12"3,8*0,5 |  | 1.9 | [15 empty] | VV | 2 | 2 | True | 0 | ROZPOCET
| VV |  | "B.1.c - D.1.1.11"8*0,5 |  | 4 | [15 empty] | VV | 2 | 2 | True | 0 | ROZPOCET
| VV |  | "plocha pro natavaní asf. pásu, min. 0,15 - vodorovná plocha" (34,1+6,8+8)*0,15 |  | 7.335 | [15 empty] | VV | 2 | 2 | True | 0 | ROZPOCET
| VV |  | Součet |  | 66.01 | [15 empty] | VV | 2 | 4 | True | 1 | ROZPOCET
66 | K | 619325R01 | Vytažení fabionů, hran nebo koutů z jádrové sanační omítky | m | 45.9 |  | 0 |  | 0 | [10 empty] | 4 | K | 2 |  |  |  | ROZPOCET |  |  |  |  | 0 | 0 | 0 | 0 | 0 | 1 | 0 | 4 | 616529151
| VV |  | "B.1.a - D.1.1.15"34,1 |  | 34.1 | [15 empty] | VV | 2 | 2 | True | 0 | ROZPOCET
| VV |  | "B.1.b - D.1.1.12"3,8 |  | 3.8 | [15 empty] | VV | 2 | 2 | True | 0 | ROZPOCET
| VV |  | "B.1.c - D.1.1.11"8 |  | 8 | [15 empty] | VV | 2 | 2 | True | 0 | ROZPOCET
| VV |  | Součet |  | 45.9 | [15 empty] | VV | 2 | 4 | True | 1 | ROZPOCET
67 | K | 619995001 | Začištění omítek kolem oken, dveří, podlah nebo obkladů | m | 881.181 |  | 0 | CS ÚRS 2021 02 | 0 | [10 empty] | 4 | K | 2 |  |  |  | ROZPOCET |  |  |  |  | 0 | 0 | 0 | 0 | 0 | 1 | 0 | 4 | -1052299238
| VV |  | "B.2.a - D.1.1.4" 1,25+2,55*2+0,75+2,55*2+0,8+1,97*2 |  | 16.94 | [15 empty] | VV | 2 | 2 | True | 0 | ROZPOCET
| VV |  | "B.2.b - D.1.1.4" 0,95+2,55*2+0,85+2,45*2+0,8+1,97*2 |  | 16.54 | [15 empty] | VV | 2 | 2 | True | 0 | ROZPOCET
| VV |  | "B.2.c - D.1.1.4"0,85*2+2,55*2*2+0,95*2,55+0,8*1,97*2 |  | 17.475 | [15 empty] | VV | 2 | 2 | True | 0 | ROZPOCET
| VV |  | "B.2.d - D.1.1.4"1,25+2,05*2+0,75+2,05*2+0,8+1,97*2 |  | 14.94 | [15 empty] | VV | 2 | 2 | True | 0 | ROZPOCET
| VV |  | "B.3.a - D.1.1.4" 1,25+2,55*2+0,75+2,55*2+0,8+1,97*2 |  | 16.94 | [15 empty] | VV | 2 | 2 | True | 0 | ROZPOCET
| VV |  | "B.3.b - D.1.1.4" 0,95+2,55*2+0,85+2,45*2+0,8+1,97*2 |  | 16.54 | [15 empty] | VV | 2 | 2 | True | 0 | ROZPOCET
| VV |  | "B.3.c - D.1.1.4"0,95+2,55*2+0,85*2+2,55*2*2+0,8*1,97 |  | 19.526 | [15 empty] | VV | 2 | 2 | True | 0 | ROZPOCET
| VV |  | "B.3.d - D.1.1.4"1,25+2,05*2+0,75+2,05*2+0,8+1,97*2 |  | 14.94 | [15 empty] | VV | 2 | 2 | True | 0 | ROZPOCET
| VV |  | "B.4.a - D.1.1.4" 1,25+2,55*2+0,75+2,55*2+0,8*1,97 |  | 13.776 | [15 empty] | VV | 2 | 2 | True | 0 | ROZPOCET
| VV |  | "B.4.b - D.1.1.4"1,25+2,05*2+0,75+2,05*2+0,8+1,97*2 |  | 14.94 | [15 empty] | VV | 2 | 2 | True | 0 | ROZPOCET
| VV |  | "B.5.a - D.1.1.4" 0,75+2,55*2+1,25+2,05*2+0,8+1,97*2 |  | 15.94 | [15 empty] | VV | 2 | 2 | True | 0 | ROZPOCET
| VV |  | "B.5.b - D.1.1.4" 0,85+2,25*2+0,95+2,25*2+0,8+1,97*2 |  | 15.54 | [15 empty] | VV | 2 | 2 | True | 0 | ROZPOCET
| VV |  | "B.5.c - D.1.1.4" 0,95+2,25*2+0,85+2,25*2+0,6*1,97*2 |  | 13.164 | [15 empty] | VV | 2 | 2 | True | 0 | ROZPOCET
| VV |  | "B.5.d - D.1.1.4" 1,25+2,05*2+0,75+2,25*2+0,8+1,97*2 |  | 15.34 | [15 empty] | VV | 2 | 2 | True | 0 | ROZPOCET
| VV |  | "B.6.a - D.1.1.4"1,25+0,6*2+0,75+0,6*2+0,8+1,97*2 |  | 9.14 | [15 empty] | VV | 2 | 2 | True | 0 | ROZPOCET
| VV |  | "B.6.b - D.1.1.4"0,8*2+2,1*2*2+1,05*2+2*2*2+0,6+1,97*2+0,7+1,97*2 |  | 29.28 | [15 empty] | VV | 2 | 2 | True | 0 | ROZPOCET
| VV |  | "B.6.c - D.1.1.4"1,25+0,57*2+0,75+0,6*2 |  | 4.34 | [15 empty] | VV | 2 | 2 | True | 0 | ROZPOCET
| VV |  | "B.3.f - D.1.1.4"(1,35+2*2,5)*4+2,8+2*3,5+1,105*3+2,55*2*3+2,2*2*3+1*3 |  | 70.015 | [15 empty] | VV | 2 | 2 | True | 0 | ROZPOCET
| VV |  | "B.4.c - D.1.1.4"(1,35+2*2,5)*7+2*2,2*2+0,8*2+1,15*4+2,55*2*4+3,5*2*2 |  | 93.85 | [15 empty] | VV | 2 | 2 | True | 0 | ROZPOCET
| VV |  | "B.5.f - D.1.1.4"(1,35+2*2,5)*7+2*2,2*4+0,8*2+1,15*5+2,55*2*5+3,5*2*2 |  | 108.9 | [15 empty] | VV | 2 | 2 | True | 0 | ROZPOCET
| VV |  | "B.3.e - D.1.1.4" (1,35+2*2,5)*11+2,8+2*3,5+1,15*8+2,55*2*2 |  | 99.05 | [15 empty] | VV | 2 | 2 | True | 0 | ROZPOCET
| VV |  | "B.5.e- D.1.1.4" (1,35+2*2,5)*10+1,15*6+2,55*2*6+3,5*2+3 |  | 111 | [15 empty] | VV | 2 | 2 | True | 0 | ROZPOCET
| VV |  | "B.1.a- D.1.1.4"(1,35+2*2,5)*7+(2,65*2+1,15)*8+3+1,8+2,6*2+2,2*2+0,9 |  | 111.35 | [15 empty] | VV | 2 | 2 | True | 0 | ROZPOCET
| VV |  | "B.1.b - D.1.1.4 " 0,85*1,35*2+0,7+1,97*2 |  | 6.935 | [15 empty] | VV | 2 | 2 | True | 0 | ROZPOCET
| VV |  | "B.1.c - D.1.1.4 " 0,85*2+0,9*2*2+0,8*2+1,97*2*2 |  | 14.78 | [15 empty] | VV | 2 | 2 | True | 0 | ROZPOCET
| VV |  | Součet |  | 881.181 | [15 empty] | VV | 2 | 4 | True | 1 | ROZPOCET
68 | K | 622143003 | Montáž omítkových plastových nebo pozinkovaných rohových profilů s tkaninou | m | 919.63 |  | 0 | CS ÚRS 2021 02 | 0 | [10 empty] | 4 | K | 2 |  |  |  | ROZPOCET |  |  |  |  | 0 | 0 | 0 | 0 | 0 | 1 | 0 | 4 | 1617635788
| VV |  | "B.2.a - D.1.1.4" 1,25+2*2,55+0,75+2*2,55+0,8+2*1,97 |  | 16.94 | [15 empty] | VV | 2 | 2 | True | 0 | ROZPOCET
| VV |  | "B.2.b - D.1.1.4" 0,95+2*2,55+0,85+2*2,45+0,8+2*1,97 |  | 16.54 | [15 empty] | VV | 2 | 2 | True | 0 | ROZPOCET
| VV |  | "B.2.c - D.1.1.4"0,95+2*2,55+0,85+2*2,55*2+0,8+2*1,97 |  | 21.84 | [15 empty] | VV | 2 | 2 | True | 0 | ROZPOCET
| VV |  | "B.2.d - D.1.1.4"1,25+2*2,05+0,75+2*2,05+0,8+2*1,97 |  | 14.94 | [15 empty] | VV | 2 | 2 | True | 0 | ROZPOCET
| VV |  | "B.3.a - D.1.1.4" 1,25+2*2,55+0,75+2*2,55+0,8+2*1,97 |  | 16.94 | [15 empty] | VV | 2 | 2 | True | 0 | ROZPOCET
| VV |  | "B.3.b - D.1.1.4" 0,95+2*2,55+0,85+2*2,45+0,8+2*1,97 |  | 16.54 | [15 empty] | VV | 2 | 2 | True | 0 | ROZPOCET
| VV |  | "B.3.c - D.1.1.4"0,95+2*2,55+0,85+2*2,55*2+0,8+2*1,97 |  | 21.84 | [15 empty] | VV | 2 | 2 | True | 0 | ROZPOCET
| VV |  | "B.4.a - D.1.1.4" 1,25+2*2,55+0,75+2*2,55*0,8+2*1,97 |  | 15.12 | [15 empty] | VV | 2 | 2 | True | 0 | ROZPOCET
| VV |  | "B.4.b - D.1.1.4"1,25+2*2,05+0,75+2*2,05+0,8+2*1,97 |  | 14.94 | [15 empty] | VV | 2 | 2 | True | 0 | ROZPOCET
| VV |  | "B.5.a - D.1.1.4" 0,95+2*2,55+0,85+2*2,45+0,8+2*1,97 |  | 16.54 | [15 empty] | VV | 2 | 2 | True | 0 | ROZPOCET
| VV |  | "B.5.b - D.1.1.4"0,85+2*2,25+0,95+2*2,25+0,8+2*1,97 |  | 15.54 | [15 empty] | VV | 2 | 2 | True | 0 | ROZPOCET
| VV |  | "B.5.c - D.1.1.4"0,85+2*2,25+0,95+2*2,25+0,6+2*1,97 |  | 15.34 | [15 empty] | VV | 2 | 2 | True | 0 | ROZPOCET
| VV |  | "B.5.d - D.1.1.4"1,25+2*2,05+0,75+2*2,25+0,8+2*1,97 |  | 15.34 | [15 empty] | VV | 2 | 2 | True | 0 | ROZPOCET
| VV |  | "B.6.a - D.1.1.4" 1,25+2*0,6+0,75+2*0,6+0,8+2*1,97 |  | 9.14 | [15 empty] | VV | 2 | 2 | True | 0 | ROZPOCET
| VV |  | "B.6.b - D.1.1.4"0,8+2*2,1*2+1,05+2*2*2+0,6+2*2,1+0,7+2*2,1 |  | 27.95 | [15 empty] | VV | 2 | 2 | True | 0 | ROZPOCET
| VV |  | "B.6.c - D.1.1.4"1,25+2*0,57+0,75+2*0,6+0,8+2*1,97 |  | 9.08 | [15 empty] | VV | 2 | 2 | True | 0 | ROZPOCET
| VV |  | "B.3.f - D.1.1.4" (1,15*3+2*2,55*3+1,35*4+2*2,5*4+2,8*2+2*3,5*2+2,2*3+2*1*3) |  | 76.35 | [15 empty] | VV | 2 | 2 | True | 0 | ROZPOCET
| VV |  | "B.4.c - D.1.1.4" 1,15*4+2*4+2*2,55*4+1,4*8+2*2,5*8+2,2*3+2*1*3+2,5*2+2*3*2 |  | 113.8 | [15 empty] | VV | 2 | 2 | True | 0 | ROZPOCET
| VV |  | "B.5.f - D.1.1.4"1,15*5+2*2,55*5+1,4*7+2*2,5*7+2,2*2+2*1*4+2,52*2+2*3*2 |  | 105.49 | [15 empty] | VV | 2 | 2 | True | 0 | ROZPOCET
| VV |  | "B.3.e - D.1.1.4" 1,15*8+2*2,55*8+1,35*11+2*2,8*11+2,8*3,5*2 |  | 146.05 | [15 empty] | VV | 2 | 2 | True | 0 | ROZPOCET
| VV |  | "B.1.a - D.1.1.4" 1,15*8+2*2,65*8+1,35*2,5*8+2,8*3,5*2+1*2,2 |  | 100.4 | [15 empty] | VV | 2 | 2 | True | 0 | ROZPOCET
| VV |  | "B.5.e - D.1.1.4" 1,15*6+2*2,55*6+1,35*2,5*10+2,8*3,5*2 |  | 90.85 | [15 empty] | VV | 2 | 2 | True | 0 | ROZPOCET
| VV |  | "B.1.b - D.1.1.4 " 0,85+2*1,35+0,7+2*1,97 |  | 8.19 | [15 empty] | VV | 2 | 2 | True | 0 | ROZPOCET
| VV |  | "B.1.c - D.1.1.4 "0,85+2*0,9*2+0,8*2+2*1,97*2 |  | 13.93 | [15 empty] | VV | 2 | 2 | True | 0 | ROZPOCET
| VV |  | Součet |  | 919.63 | [15 empty] | VV | 2 | 4 | True | 1 | ROZPOCET
69 | M | 55343023 | profil rohový Pz s kulatou hlavou pro vnitřní omítky tl 15mm | m | 965.633 |  | 0 | CS ÚRS 2021 02 | 0 | [10 empty] | 8 | M | 2 |  |  |  | ROZPOCET |  |  |  |  | 0 | 0 | 0 | 0 | 0 | 1 | 0 | 4 | 1498038062
| VV |  | 919,65*1,05 'Přepočtené koeficientem množství |  | 965.633 | [15 empty] | VV | 2 | 2 | False | 1 | ROZPOCET
70 | K | 622381R01 | Strukurální minerální zrnitá omítka tl. 5,0 mm včetně penetrace vnějších stěn - dle stávající podoby s struktury | m2 | 78.24 |  | 0 |  | 0 | [10 empty] | 4 | K | 2 |  |  |  | ROZPOCET |  |  |  |  | 0 | 0 | 0 | 0 | 0 | 1 | 0 | 4 | 281601554
| VV |  | OM_VN |  | 78.24 | [15 empty] | VV | 2 | 2 | True | 1 | ROZPOCET
71 | K | 622381R02 | Vyrovnávací hydrofobní těsnící malta tl. 20 mm | m2 | 63.57 |  | 0 |  | 0 | [10 empty] | 4 | K | 2 |  |  |  | ROZPOCET |  |  |  |  | 0 | 0 | 0 | 0 | 0 | 1 | 0 | 4 | 135927747
| VV |  | "B.1.a - D.1.1.15"34,1*(0,9+0,4) |  | 44.33 | [15 empty] | VV | 2 | 2 | True | 0 | ROZPOCET
| VV |  | "B.1.b - D.1.1.12"6,8*(0,9+0,4) |  | 8.84 | [15 empty] | VV | 2 | 2 | True | 0 | ROZPOCET
| VV |  | "B.1.c - D.1.1.11"8*(0,9+0,4) |  | 10.4 | [15 empty] | VV | 2 | 2 | True | 0 | ROZPOCET
| VV |  | Součet |  | 63.57 | [15 empty] | VV | 2 | 4 | True | 1 | ROZPOCET
72 | K | 622821031 | Vnější vyrovnávací sanační omítka prováděná ručně | m2 | 78.24 |  | 0 | CS ÚRS 2021 02 | 0 | [10 empty] | 4 | K | 2 |  |  |  | ROZPOCET |  |  |  |  | 0 | 0 | 0 | 0 | 0 | 1 | 0 | 4 | -527484511
| VV |  | vyrovnávací vrstva - jadrová sanační omítka se síranovzdorným cementem | [17 empty] | VV | 2 | 1 | True | 0 | ROZPOCET
| VV |  | OM_VN |  | 78.24 | [15 empty] | VV | 2 | 2 | True | 1 | ROZPOCET
73 | K | 622821081 | Příplatek k vnější vyrovnávací sanační omítce ZKD 10 mm omítky prováděné ručně ve více vrstvách | m2 | 78.24 |  | 0 | CS ÚRS 2021 02 | 0 | [10 empty] | 4 | K | 2 |  |  |  | ROZPOCET |  |  |  |  | 0 | 0 | 0 | 0 | 0 | 1 | 0 | 4 | -1887652709
| VV |  | OM_VN |  | 78.24 | [15 empty] | VV | 2 | 2 | True | 1 | ROZPOCET
74 | K | 622821R01 | Jadrová hydrofobní sanační omítka s tepelně izolačními vlastnostmi (λ ≤0,07-0,09), tl. 25 mm | m2 | 78.24 |  | 0 |  | 0 | [10 empty] | 4 | K | 2 |  |  |  | ROZPOCET |  |  |  |  | 0 | 0 | 0 | 0 | 0 | 1 | 0 | 4 | 363661061
| VV |  | Jádrová hydrofobní sanační omítka s TI vlastnostmi - vnější, tl. 25 mm | [17 empty] | VV | 2 | 1 | True | 0 | ROZPOCET
| VV |  | OM_VN |  | 78.24 | [15 empty] | VV | 2 | 2 | True | 1 | ROZPOCET
75 | K | 622821R02 | Jadrová hydrofilní sanační omítka s tepelně izolačními vlastnostmi (λ ≤0,07-0,09), tl. 30 mm. | m2 | 185.588 |  | 0 |  | 0 | [10 empty] | 4 | K | 2 |  |  |  | ROZPOCET |  |  |  |  | 0 | 0 | 0 | 0 | 0 | 1 | 0 | 4 | 1876916585
| VV |  | Vnitřní omítka, tl. 30 mm, s TI vlastnostmi | [17 empty] | VV | 2 | 1 | True | 0 | ROZPOCET
| VV |  | OM_VNI |  | 185.588 | [15 empty] | VV | 2 | 2 | True | 1 | ROZPOCET
76 | K | 622821R03 | Spojovací můstek vniřní omítka | m2 | 185.588 |  | 0 |  | 0 | [10 empty] | 4 | K | 2 |  |  |  | ROZPOCET |  |  |  |  | 0 | 0 | 0 | 0 | 0 | 1 | 0 | 4 | 657140177
| VV |  | OM_VNI |  | 185.588 | [15 empty] | VV | 2 | 2 | True | 1 | ROZPOCET
77 | K | 622821R04 | Spojovací můstek vnější omítka | m2 | 78.24 |  | 0 |  | 0 | [10 empty] | 4 | K | 2 |  |  |  | ROZPOCET |  |  |  |  | 0 | 0 | 0 | 0 | 0 | 1 | 0 | 4 | 688230252
| VV |  | OM_VN |  | 78.24 | [15 empty] | VV | 2 | 2 | True | 1 | ROZPOCET
78 | K | 629991011 | Zakrytí výplní otvorů a svislých ploch fólií přilepenou lepící páskou | m2 | 507.071 |  | 0 | CS ÚRS 2021 02 | 0 | [10 empty] | 4 | K | 2 |  |  |  | ROZPOCET |  |  |  |  | 0 | 0 | 0 | 0 | 0 | 1 | 0 | 4 | 1908006869
| VV |  | "B.2.a - D.1.1.4" 1,25*2,55+0,75*2,55+0,8*1,97 |  | 6.676 | [15 empty] | VV | 2 | 2 | True | 0 | ROZPOCET
| VV |  | "B.2.b - D.1.1.4" 0,95*2,55+0,85*2,45+0,8*1,97 |  | 6.081 | [15 empty] | VV | 2 | 2 | True | 0 | ROZPOCET
| VV |  | "B.2.c - D.1.1.4"0,95*2,55+0,85*2,55*2+0,8*1,97 |  | 8.334 | [15 empty] | VV | 2 | 2 | True | 0 | ROZPOCET
| VV |  | "B.2.d - D.1.1.4"1,25*2,05+0,75*2,05+0,8*1,97 |  | 5.676 | [15 empty] | VV | 2 | 2 | True | 0 | ROZPOCET
| VV |  | "B.3.a - D.1.1.4" 1,25*2,55+0,75*2,55+0,8*1,97 |  | 6.676 | [15 empty] | VV | 2 | 2 | True | 0 | ROZPOCET
| VV |  | "B.3.b - D.1.1.4" 0,95*2,55+0,85*2,45+0,8*1,97 |  | 6.081 | [15 empty] | VV | 2 | 2 | True | 0 | ROZPOCET
| VV |  | "B.3.c - D.1.1.4"0,95*2,55+0,85*2,55*2+0,8*1,97 |  | 8.334 | [15 empty] | VV | 2 | 2 | True | 0 | ROZPOCET
| VV |  | "B.4.a - D.1.1.4" 1,25*2,55+0,75*2,55*0,8*1,97 |  | 6.202 | [15 empty] | VV | 2 | 2 | True | 0 | ROZPOCET
| VV |  | "B.4.b - D.1.1.4"1,25*2,05+0,75*2,05+0,8*1,97 |  | 5.676 | [15 empty] | VV | 2 | 2 | True | 0 | ROZPOCET
| VV |  | "B.5.a - D.1.1.4" 0,95*2,55+0,85*2,45+0,8*1,97 |  | 6.081 | [15 empty] | VV | 2 | 2 | True | 0 | ROZPOCET
| VV |  | "B.5.b - D.1.1.4"0,85*2,25+0,95*2,25+0,8*1,97 |  | 5.626 | [15 empty] | VV | 2 | 2 | True | 0 | ROZPOCET
| VV |  | "B.5.c - D.1.1.4"0,85*2,25+0,95*2,25+0,6*1,97 |  | 5.232 | [15 empty] | VV | 2 | 2 | True | 0 | ROZPOCET
| VV |  | "B.5.d - D.1.1.4"1,25*2,05+0,75*2,25+0,8*1,97 |  | 5.826 | [15 empty] | VV | 2 | 2 | True | 0 | ROZPOCET
| VV |  | "B.6.a - D.1.1.4" 1,25*0,6+0,75*0,6+0,8*1,97 |  | 2.776 | [15 empty] | VV | 2 | 2 | True | 0 | ROZPOCET
| VV |  | "B.6.b - D.1.1.4"0,8*2,1*2+1,05*2*2+0,6*2,1+0,7*2,1 |  | 10.29 | [15 empty] | VV | 2 | 2 | True | 0 | ROZPOCET
| VV |  | "B.6.c - D.1.1.4"1,25*0,57+0,75*0,6+0,8*1,97 |  | 2.739 | [15 empty] | VV | 2 | 2 | True | 0 | ROZPOCET
| VV |  | "B.3.f - D.1.1.4" (1,15*2,55*3+1,35*2,5*4+2,8*3,5*2+2,2*1*3) |  | 48.498 | [15 empty] | VV | 2 | 2 | True | 0 | ROZPOCET
| VV |  | "B.4.c - D.1.1.4" 1,15*2,55*4+1,4*2,5*8+2,2*1*3+2,5*3*2 |  | 61.33 | [15 empty] | VV | 2 | 2 | True | 0 | ROZPOCET
| VV |  | "B.5.f - D.1.1.4"1,15*2,55*5+1,4*2,5*7+2,2*1*4+2,5*3*2 |  | 62.963 | [15 empty] | VV | 2 | 2 | True | 0 | ROZPOCET
| VV |  | "B.3.e - D.1.1.4" 1,15*2,55*8+1,35*2,8*11+2,8*3,5*2 |  | 84.64 | [15 empty] | VV | 2 | 2 | True | 0 | ROZPOCET
| VV |  | "B.1.a - D.1.1.4" 1,15*2,65*8+1,35*2,5*8+2,8*3,5*2+1*2,2 |  | 73.18 | [15 empty] | VV | 2 | 2 | True | 0 | ROZPOCET
| VV |  | "B.5.e - D.1.1.4" 1,15*2,55*6+1,35*2,5*10+2,8*3,5*2 |  | 70.945 | [15 empty] | VV | 2 | 2 | True | 0 | ROZPOCET
| VV |  | "B.1.b - D.1.1.4 " 0,85*1,35+0,7*1,97 |  | 2.527 | [15 empty] | VV | 2 | 2 | True | 0 | ROZPOCET
| VV |  | "B.1.c - D.1.1.4 "0,85*0,9*2+0,8*1,97*2 |  | 4.682 | [15 empty] | VV | 2 | 2 | True | 0 | ROZPOCET
| VV |  | Součet |  | 507.071 | [15 empty] | VV | 2 | 4 | True | 1 | ROZPOCET
79 | K | 631311115 | Mazanina tl do 80 mm z betonu prostého bez zvýšených nároků na prostředí tř. C 20/25 | m3 | 63.249 |  | 0 | CS ÚRS 2021 02 | 0 | [10 empty] | 4 | K | 2 |  |  |  | ROZPOCET |  |  |  |  | 0 | 0 | 0 | 0 | 0 | 1 | 0 | 4 | 1294586659
| VV |  | mazanina tl. 64 mm | [17 empty] | VV | 2 | 1 | True | 0 | ROZPOCET
| VV |  | PDL*0,064 |  | 63.249 | [15 empty] | VV | 2 | 2 | True | 1 | ROZPOCET
80 | K | 631319011 | Příplatek k mazanině tl do 80 mm za přehlazení povrchu | m3 | 63.249 |  | 0 | CS ÚRS 2021 02 | 0 | [10 empty] | 4 | K | 2 |  |  |  | ROZPOCET |  |  |  |  | 0 | 0 | 0 | 0 | 0 | 1 | 0 | 4 | -1479980018
| VV |  | PDL*0,064 |  | 63.249 | [15 empty] | VV | 2 | 2 | True | 1 | ROZPOCET
81 | K | 631362021 | Výztuž mazanin svařovanými sítěmi Kari | t | 3.5 |  | 0 | CS ÚRS 2021 02 | 0 | [10 empty] | 4 | K | 2 |  |  |  | ROZPOCET |  |  |  |  | 0 | 0 | 0 | 0 | 0 | 1 | 0 | 4 | 456387453
| VV |  | "3,08kg/m2" | [17 empty] | VV | 2 | 1 | True | 0 | ROZPOCET
| VV |  | PDL*3,08/1000*1,15 |  | 3.5 | [15 empty] | VV | 2 | 2 | True | 1 | ROZPOCET
82 | K | 632481213 | Separační vrstva z PE fólie | m2 | 1087.086 |  | 0 | CS ÚRS 2021 02 | 0 | [10 empty] | 4 | K | 2 |  |  |  | ROZPOCET |  |  |  |  | 0 | 0 | 0 | 0 | 0 | 1 | 0 | 4 | -1221494444
| VV |  | PDL*1,1 |  | 1087.086 | [15 empty] | VV | 2 | 2 | True | 1 | ROZPOCET
83 | K | 634911112 | Řezání dilatačních spár š 5 mm hl do 20 mm v čerstvé betonové mazanině | m | 333.569 |  | 0 | CS ÚRS 2021 02 | 0 | [10 empty] | 4 | K | 2 |  |  |  | ROZPOCET |  |  |  |  | 0 | 0 | 0 | 0 | 0 | 1 | 0 | 4 | 1481941267
| VV |  | "B.4.c - D.1.1.6" 12*3+1,4*7+1*2+2*2 |  | 51.8 | [15 empty] | VV | 2 | 2 | True | 0 | ROZPOCET
| VV |  | "B.3.f - D.1.1.6" 42,35 |  | 42.35 | [15 empty] | VV | 2 | 2 | True | 0 | ROZPOCET
| VV |  | "B.5.f - D.1.1.6"59,2 |  | 59.2 | [15 empty] | VV | 2 | 2 | True | 0 | ROZPOCET
| VV |  | "B.3.e - D.1.1.6" 8,0847*2+16*3+7*1,35 |  | 73.619 | [15 empty] | VV | 2 | 2 | True | 0 | ROZPOCET
| VV |  | "B.1.a - D.1.1.6" 58,2 |  | 58.2 | [15 empty] | VV | 2 | 2 | True | 0 | ROZPOCET
| VV |  | "B.5.e - D.1.1.6" 48,4 |  | 48.4 | [15 empty] | VV | 2 | 2 | True | 0 | ROZPOCET
| VV |  | Součet |  | 333.569 | [15 empty] | VV | 2 | 4 | True | 1 | ROZPOCET
84 | K | 635111232 | Násyp pod podlahy z drobného kameniva 0-4 se zhutněním | m3 | 2.1 |  | 0 | CS ÚRS 2021 02 | 0 | [10 empty] | 4 | K | 2 |  |  |  | ROZPOCET |  |  |  |  | 0 | 0 | 0 | 0 | 0 | 1 | 0 | 4 | -921890499
| VV |  | "B.1.a - D.1.1.15 - lože pod dlažbu" 34,1*1,0*0,04 |  | 1.364 | [15 empty] | VV | 2 | 2 | True | 0 | ROZPOCET
| VV |  | "B.1.b - D.1.1.12"6,8*1,0*0,04 |  | 0.272 | [15 empty] | VV | 2 | 2 | True | 0 | ROZPOCET
| VV |  | "B.1.c - D.1.1.11"8*1,0*0,04+3,6*0,04 |  | 0.464 | [15 empty] | VV | 2 | 2 | True | 0 | ROZPOCET
| VV |  | Součet |  | 2.1 | [15 empty] | VV | 2 | 4 | True | 1 | ROZPOCET
85 | K | 637211122 | Okapový chodník z betonových dlaždic tl 60 mm kladených do písku se zalitím spár MC | m2 | 76.95 |  | 0 | CS ÚRS 2021 02 | 0 | [10 empty] | 4 | K | 2 |  |  |  | ROZPOCET |  |  |  |  | 0 | 0 | 0 | 0 | 0 | 1 | 0 | 4 | -218893141
| VV |  | "okapový chodník podél budovy - na koso, možno použít stávající dlažbu pokud je zcela v pořádku" | [17 empty] | VV | 2 | 1 | True | 0 | ROZPOCET
| VV |  | "B.1.a - D.1.1.15" 34,1*1,5 |  | 51.15 | [15 empty] | VV | 2 | 2 | True | 0 | ROZPOCET
| VV |  | "B.1.b - D.1.1.12"6,8*1,5 |  | 10.2 | [15 empty] | VV | 2 | 2 | True | 0 | ROZPOCET
| VV |  | "B.1.c - D.1.1.11"8*1,5+3,6 |  | 15.6 | [15 empty] | VV | 2 | 2 | True | 0 | ROZPOCET
| VV |  | Součet |  | 76.95 | [15 empty] | VV | 2 | 4 | True | 1 | ROZPOCET
86 | K | 637311131 | Okapový chodník z betonových záhonových obrubníků lože beton | m | 53.5 |  | 0 | CS ÚRS 2021 02 | 0 | [10 empty] | 4 | K | 2 |  |  |  | ROZPOCET |  |  |  |  | 0 | 0 | 0 | 0 | 0 | 1 | 0 | 4 | -712103927
| VV |  | "B.1.a - D.1.1.15" 34,1+0,5*2 |  | 35.1 | [15 empty] | VV | 2 | 2 | True | 0 | ROZPOCET
| VV |  | "B.1.b - D.1.1.12"6,8 |  | 6.8 | [15 empty] | VV | 2 | 2 | True | 0 | ROZPOCET
| VV |  | "B.1.c - D.1.1.11"8+3,6 |  | 11.6 | [15 empty] | VV | 2 | 2 | True | 0 | ROZPOCET
| VV |  | Součet |  | 53.5 | [15 empty] | VV | 2 | 4 | True | 1 | ROZPOCET
| D | 9 | Ostatní konstrukce a práce, bourání |  |  |  | 0 | [12 empty] | 1 | D | 1 |  |  |  | ROZPOCET | [10 empty] | 0
87 | K | 916131213 | Osazení silničního obrubníku betonového stojatého s boční opěrou do lože z betonu prostého | m | 1 |  | 0 | CS ÚRS 2021 02 | 0 | [10 empty] | 4 | K | 2 |  |  |  | ROZPOCET |  |  |  |  | 0 | 0 | 0 | 0 | 0 | 1 | 0 | 4 | -1151385247
| VV |  | "B.1.c - D.1.1.04" 1 |  | 1 | [15 empty] | VV | 2 | 2 | True | 1 | ROZPOCET
88 | M | 59217031 | obrubník betonový silniční 1000x150x250mm | m | 1 |  | 0 | CS ÚRS 2021 02 | 0 | [10 empty] | 8 | M | 2 |  |  |  | ROZPOCET |  |  |  |  | 0 | 0 | 0 | 0 | 0 | 1 | 0 | 4 | 652093717
89 | K | 949101111 | Lešení pomocné pro objekty pozemních staveb s lešeňovou podlahou v do 1,9 m zatížení do 150 kg/m2 | m2 | 988.26 |  | 0 | CS ÚRS 2021 02 | 0 | [10 empty] | 4 | K | 2 |  |  |  | ROZPOCET |  |  |  |  | 0 | 0 | 0 | 0 | 0 | 1 | 0 | 4 | -234007358
| VV |  | PDL |  | 988.26 | [15 empty] | VV | 2 | 2 | True | 1 | ROZPOCET
90 | K | 949111122 | Montáž lešení lehkého kozového trubkového ve schodišti v do 3,5 m | sada | 9 |  | 0 | CS ÚRS 2021 02 | 0 | [10 empty] | 4 | K | 2 |  |  |  | ROZPOCET |  |  |  |  | 0 | 0 | 0 | 0 | 0 | 1 | 0 | 4 | 846569776
| VV |  | "B.3.f - D.1.1.4"3 |  | 3 | [15 empty] | VV | 2 | 2 | True | 0 | ROZPOCET
| VV |  | "B.4.c - D.1.1.4"3 |  | 3 | [15 empty] | VV | 2 | 2 | True | 0 | ROZPOCET
| VV |  | "B.5.f - D.1.1.4"3 |  | 3 | [15 empty] | VV | 2 | 2 | True | 0 | ROZPOCET
| VV |  | Součet |  | 9 | [15 empty] | VV | 2 | 4 | True | 1 | ROZPOCET
91 | K | 949111222 | Příplatek k lešení lehkému kozovému trubkovému ve schodišti v do 3,5 m za první a ZKD den použití | sada | 180 |  | 0 | CS ÚRS 2021 02 | 0 | [10 empty] | 4 | K | 2 |  |  |  | ROZPOCET |  |  |  |  | 0 | 0 | 0 | 0 | 0 | 1 | 0 | 4 | -409583428
| VV |  | "B.3.f - D.1.1.4" 3*20 |  | 60 | [15 empty] | VV | 2 | 2 | True | 0 | ROZPOCET
| VV |  | "B.4.c - D.1.1.4"3*20 |  | 60 | [15 empty] | VV | 2 | 2 | True | 0 | ROZPOCET
| VV |  | "B.5.f - D.1.1.4"3*20 |  | 60 | [15 empty] | VV | 2 | 2 | True | 0 | ROZPOCET
| VV |  | Součet |  | 180 | [15 empty] | VV | 2 | 4 | True | 1 | ROZPOCET
92 | K | 949111822 | Demontáž lešení lehkého kozového trubkového ve schodišti v do 3,5 m | sada | 9 |  | 0 | CS ÚRS 2021 02 | 0 | [10 empty] | 4 | K | 2 |  |  |  | ROZPOCET |  |  |  |  | 0 | 0 | 0 | 0 | 0 | 1 | 0 | 4 | 878079741
| VV |  | "B.3.f - D.1.1.4"3 |  | 3 | [15 empty] | VV | 2 | 2 | True | 0 | ROZPOCET
| VV |  | "B.4.c - D.1.1.4"3 |  | 3 | [15 empty] | VV | 2 | 2 | True | 0 | ROZPOCET
| VV |  | "B.5.f - D.1.1.4"3 |  | 3 | [15 empty] | VV | 2 | 2 | True | 0 | ROZPOCET
| VV |  | Součet |  | 9 | [15 empty] | VV | 2 | 4 | True | 1 | ROZPOCET
93 | K | 952901111 | Vyčištění budov bytové a občanské výstavby při výšce podlaží do 4 m | m2 | 4605 |  | 0 | CS ÚRS 2021 02 | 0 | [10 empty] | 4 | K | 2 |  |  |  | ROZPOCET |  |  |  |  | 0 | 0 | 0 | 0 | 0 | 1 | 0 | 4 | 286393419
| VV |  | "B.2.a - D.1.1.4" 125 |  | 125 | [15 empty] | VV | 2 | 2 | True | 0 | ROZPOCET
| VV |  | "B.2.b - D.1.1.4" 125 |  | 125 | [15 empty] | VV | 2 | 2 | True | 0 | ROZPOCET
| VV |  | "B.2.c - D.1.1.4" 125 |  | 125 | [15 empty] | VV | 2 | 2 | True | 0 | ROZPOCET
| VV |  | "B.2.d - D.1.1.4" 125 |  | 125 | [15 empty] | VV | 2 | 2 | True | 0 | ROZPOCET
| VV |  | "B.3.a - D.1.1.4" 125 |  | 125 | [15 empty] | VV | 2 | 2 | True | 0 | ROZPOCET
| VV |  | "B.3.b - D.1.1.4" 125 |  | 125 | [15 empty] | VV | 2 | 2 | True | 0 | ROZPOCET
| VV |  | "B.3.c - D.1.1.4" 125 |  | 125 | [15 empty] | VV | 2 | 2 | True | 0 | ROZPOCET
| VV |  | "B.3.d - D.1.1.4" 125 |  | 125 | [15 empty] | VV | 2 | 2 | True | 0 | ROZPOCET
| VV |  | "B.4.a - D.1.1.4" 125 |  | 125 | [15 empty] | VV | 2 | 2 | True | 0 | ROZPOCET
| VV |  | "B.4.b - D.1.1.4" 125 |  | 125 | [15 empty] | VV | 2 | 2 | True | 0 | ROZPOCET
| VV |  | "B.5.a - D.1.1.4" 125 |  | 125 | [15 empty] | VV | 2 | 2 | True | 0 | ROZPOCET
| VV |  | "B.5.b - D.1.1.4" 125 |  | 125 | [15 empty] | VV | 2 | 2 | True | 0 | ROZPOCET
| VV |  | "B.5.c - D.1.1.4" 125 |  | 125 | [15 empty] | VV | 2 | 2 | True | 0 | ROZPOCET
| VV |  | "B.5.d - D.1.1.4" 125 |  | 125 | [15 empty] | VV | 2 | 2 | True | 0 | ROZPOCET
| VV |  | "B.6.a - D.1.1.4" 125 |  | 125 | [15 empty] | VV | 2 | 2 | True | 0 | ROZPOCET
| VV |  | "B.6.b - D.1.1.4" 200 |  | 200 | [15 empty] | VV | 2 | 2 | True | 0 | ROZPOCET
| VV |  | "B.6.c - D.1.1.4" 125 |  | 125 | [15 empty] | VV | 2 | 2 | True | 0 | ROZPOCET
| VV |  | "B.3.f - D.1.1.4"300 |  | 300 | [15 empty] | VV | 2 | 2 | True | 0 | ROZPOCET
| VV |  | "B.4.c - D.1.1.4" 300 |  | 300 | [15 empty] | VV | 2 | 2 | True | 0 | ROZPOCET
| VV |  | "B.5.f - D.1.1.4"300 |  | 300 | [15 empty] | VV | 2 | 2 | True | 0 | ROZPOCET
| VV |  | "B.3.e - D.1.1.4"300 |  | 300 | [15 empty] | VV | 2 | 2 | True | 0 | ROZPOCET
| VV |  | "B.5.e - D.1.1.4"300 |  | 300 | [15 empty] | VV | 2 | 2 | True | 0 | ROZPOCET
| VV |  | "B.5.f - D.1.1.4"300 |  | 300 | [15 empty] | VV | 2 | 2 | True | 0 | ROZPOCET
| VV |  | "B.1.a - D.1.1.4"300 |  | 300 | [15 empty] | VV | 2 | 2 | True | 0 | ROZPOCET
| VV |  | "B.1.b - D.1.1.4 " 125 |  | 125 | [15 empty] | VV | 2 | 2 | True | 0 | ROZPOCET
| VV |  | "B.1.c - D.1.1.4 " 180 |  | 180 | [15 empty] | VV | 2 | 2 | True | 0 | ROZPOCET
| VV |  | Součet |  | 4605 | [15 empty] | VV | 2 | 4 | True | 1 | ROZPOCET
94 | K | 952901R1 | Průběžné čištění budov bytové a občanské výstavby při výšce podlaží do 4 m v průběhu výstavby | m2 | 4605 |  | 0 |  | 0 | [10 empty] | 4 | K | 2 |  |  |  | ROZPOCET |  |  |  |  | 0 | 0 | 0 | 0 | 0 | 1 | 0 | 4 | 913899458
| VV |  | "B.2.a - D.1.1.4" 125 |  | 125 | [15 empty] | VV | 2 | 2 | True | 0 | ROZPOCET
| VV |  | "B.2.b - D.1.1.4" 125 |  | 125 | [15 empty] | VV | 2 | 2 | True | 0 | ROZPOCET
| VV |  | "B.2.c - D.1.1.4" 125 |  | 125 | [15 empty] | VV | 2 | 2 | True | 0 | ROZPOCET
| VV |  | "B.2.d - D.1.1.4" 125 |  | 125 | [15 empty] | VV | 2 | 2 | True | 0 | ROZPOCET
| VV |  | "B.3.a - D.1.1.4" 125 |  | 125 | [15 empty] | VV | 2 | 2 | True | 0 | ROZPOCET
| VV |  | "B.3.b - D.1.1.4" 125 |  | 125 | [15 empty] | VV | 2 | 2 | True | 0 | ROZPOCET
| VV |  | "B.3.c - D.1.1.4" 125 |  | 125 | [15 empty] | VV | 2 | 2 | True | 0 | ROZPOCET
| VV |  | "B.3.d - D.1.1.4" 125 |  | 125 | [15 empty] | VV | 2 | 2 | True | 0 | ROZPOCET
| VV |  | "B.4.a - D.1.1.4" 125 |  | 125 | [15 empty] | VV | 2 | 2 | True | 0 | ROZPOCET
| VV |  | "B.4.b - D.1.1.4" 125 |  | 125 | [15 empty] | VV | 2 | 2 | True | 0 | ROZPOCET
| VV |  | "B.5.a - D.1.1.4" 125 |  | 125 | [15 empty] | VV | 2 | 2 | True | 0 | ROZPOCET
| VV |  | "B.5.b - D.1.1.4" 125 |  | 125 | [15 empty] | VV | 2 | 2 | True | 0 | ROZPOCET
| VV |  | "B.5.c - D.1.1.4" 125 |  | 125 | [15 empty] | VV | 2 | 2 | True | 0 | ROZPOCET
| VV |  | "B.5.d - D.1.1.4" 125 |  | 125 | [15 empty] | VV | 2 | 2 | True | 0 | ROZPOCET
| VV |  | "B.6.a - D.1.1.4" 125 |  | 125 | [15 empty] | VV | 2 | 2 | True | 0 | ROZPOCET
| VV |  | "B.6.b - D.1.1.4" 200 |  | 200 | [15 empty] | VV | 2 | 2 | True | 0 | ROZPOCET
| VV |  | "B.6.c - D.1.1.4" 125 |  | 125 | [15 empty] | VV | 2 | 2 | True | 0 | ROZPOCET
| VV |  | "B.3.f - D.1.1.4"300 |  | 300 | [15 empty] | VV | 2 | 2 | True | 0 | ROZPOCET
| VV |  | "B.4.c - D.1.1.4" 300 |  | 300 | [15 empty] | VV | 2 | 2 | True | 0 | ROZPOCET
| VV |  | "B.5.f - D.1.1.4" 300 |  | 300 | [15 empty] | VV | 2 | 2 | True | 0 | ROZPOCET
| VV |  | "B.3.e - D.1.1.4"300 |  | 300 | [15 empty] | VV | 2 | 2 | True | 0 | ROZPOCET
| VV |  | "B.5.e - D.1.1.4"300 |  | 300 | [15 empty] | VV | 2 | 2 | True | 0 | ROZPOCET
| VV |  | "B.5.f - D.1.1.4"300 |  | 300 | [15 empty] | VV | 2 | 2 | True | 0 | ROZPOCET
| VV |  | "B.1.a - D.1.1.4"300 |  | 300 | [15 empty] | VV | 2 | 2 | True | 0 | ROZPOCET
| VV |  | "B.1.b - D.1.1.4 " 125 |  | 125 | [15 empty] | VV | 2 | 2 | True | 0 | ROZPOCET
| VV |  | "B.1.c - D.1.1.4 " 180 |  | 180 | [15 empty] | VV | 2 | 2 | True | 0 | ROZPOCET
| VV |  | Součet |  | 4605 | [15 empty] | VV | 2 | 4 | True | 1 | ROZPOCET
95 | K | 953943211 | Osazování hasicího přístroje | kus | 18 |  | 0 | CS ÚRS 2021 02 | 0 | [10 empty] | 4 | K | 2 |  |  |  | ROZPOCET |  |  |  |  | 0 | 0 | 0 | 0 | 0 | 1 | 0 | 4 | 1674676434
| VV |  | včetně držáku a revize | [17 empty] | VV | 2 | 1 | True | 0 | ROZPOCET
| VV |  | "B.4.c - D.1.1.10 - OS05"2 |  | 2 | [15 empty] | VV | 2 | 2 | True | 0 | ROZPOCET
| VV |  | "B.3.f - D.1.1.10 - OS05"3 |  | 3 | [15 empty] | VV | 2 | 2 | True | 0 | ROZPOCET
| VV |  | "B.5.f - D.1.1.10 - OS06"4 |  | 4 | [15 empty] | VV | 2 | 2 | True | 0 | ROZPOCET
| VV |  | "B.3.e - D.1.1.10 - OS08"1 |  | 1 | [15 empty] | VV | 2 | 2 | True | 0 | ROZPOCET
| VV |  | "B.3.e - D.1.1.10 - OS07"2 |  | 2 | [15 empty] | VV | 2 | 2 | True | 0 | ROZPOCET
| VV |  | "B.5.e - D.1.1.10 -OS06"1 |  | 1 | [15 empty] | VV | 2 | 2 | True | 0 | ROZPOCET
| VV |  | "B.5.e- D.1.1.10 - OS07" 1 |  | 1 | [15 empty] | VV | 2 | 2 | True | 0 | ROZPOCET
| VV |  | "B.1.a - D.1.1.10 - OS07"3 |  | 3 | [15 empty] | VV | 2 | 2 | True | 0 | ROZPOCET
| VV |  | "B.1.a - D.1.1.10 - OS08"1 |  | 1 | [15 empty] | VV | 2 | 2 | True | 0 | ROZPOCET
| VV |  | Součet |  | 18 | [15 empty] | VV | 2 | 4 | True | 1 | ROZPOCET
96 | M | 449OS08 | přístroj hasicí ruční práškový 2A, 183 B | kus | 13 |  | 0 |  | 0 | [10 empty] | 8 | M | 2 |  |  |  | ROZPOCET |  |  |  |  | 0 | 0 | 0 | 0 | 0 | 1 | 0 | 4 | -508606792
97 | M | 449OS07 | přístroj hasicí ruční práškový 21A, 113 B | kus | 5 |  | 0 |  | 0 | [10 empty] | 8 | M | 2 |  |  |  | ROZPOCET |  |  |  |  | 0 | 0 | 0 | 0 | 0 | 1 | 0 | 4 | -396970330
98 | K | 962031132 | Bourání příček z cihel pálených na MVC tl do 100 mm | m2 | 94.243 |  | 0 | CS ÚRS 2021 02 | 0 | [10 empty] | 4 | K | 2 |  |  |  | ROZPOCET |  |  |  |  | 0 | 0 | 0 | 0 | 0 | 1 | 0 | 4 | 1329894318
| VV |  | "B.2.a - D.1.1.2"(2,02+1,2)*2,5-(0,6*1,97*2) |  | 5.686 | [15 empty] | VV | 2 | 2 | True | 0 | ROZPOCET
| VV |  | "B.2.b - D.1.1.2" (2,2+1,9)*2,5-(0,6*1,97*2) |  | 7.886 | [15 empty] | VV | 2 | 2 | True | 0 | ROZPOCET
| VV |  | "B.2.c - D.1.1.2"(1,9*2+2,495)*2,5-(0,6*1,97*3) |  | 12.192 | [15 empty] | VV | 2 | 2 | True | 0 | ROZPOCET
| VV |  | "B.2.d - D.1.1.2"1,9*2,5-0,6*1,97*2 |  | 2.386 | [15 empty] | VV | 2 | 2 | True | 0 | ROZPOCET
| VV |  | "B.3.a - D.1.1.2"(2,02+1,2)*2,5-(0,6*1,97*2) |  | 5.686 | [15 empty] | VV | 2 | 2 | True | 0 | ROZPOCET
| VV |  | "B.3.b - D.1.1.2" (2,2+1,9)*2,5-(0,6*1,97*2) |  | 7.886 | [15 empty] | VV | 2 | 2 | True | 0 | ROZPOCET
| VV |  | "B.3.c - D.1.1.2"(1,9*2+2,495)*2,5-(0,6*1,97*3) |  | 12.192 | [15 empty] | VV | 2 | 2 | True | 0 | ROZPOCET
| VV |  | "B.3.d - D.1.1.2"1,9*2,5-0,6*1,97*2 |  | 2.386 | [15 empty] | VV | 2 | 2 | True | 0 | ROZPOCET
| VV |  | "B.4.a - D.1.1.2" (1,2+2,02)*2,5-(0,8*1,97) |  | 6.474 | [15 empty] | VV | 2 | 2 | True | 0 | ROZPOCET
| VV |  | "B.4.b - D.1.1.2"1,9*2,5-0,6*1,97*2 |  | 2.386 | [15 empty] | VV | 2 | 2 | True | 0 | ROZPOCET
| VV |  | "B.5.a - D.1.1.2"(2,02+1,2)*2,5-(0,6*1,97*2) |  | 5.686 | [15 empty] | VV | 2 | 2 | True | 0 | ROZPOCET
| VV |  | "B.5.b - D.1.1.2"(2,2+1,9)*2,5-(0,6*1,97*2) |  | 7.886 | [15 empty] | VV | 2 | 2 | True | 0 | ROZPOCET
| VV |  | "B.5.c- D.1.1.2"1,13*2,5-(0,6*1,97*2) |  | 0.461 | [15 empty] | VV | 2 | 2 | True | 0 | ROZPOCET
| VV |  | "B.5.d- D.1.1.2"1,9*2,5-0,6*1,97*2 |  | 2.386 | [15 empty] | VV | 2 | 2 | True | 0 | ROZPOCET
| VV |  | "B.6.b - D.1.1.2"1,1*2*3,5*2-(0,7*1,97*2+0,6*1,97*2) |  | 10.278 | [15 empty] | VV | 2 | 2 | True | 0 | ROZPOCET
| VV |  | "B.6.c - D.1.1.4" 1,9*2,5-0,6*1,97*2 |  | 2.386 | [15 empty] | VV | 2 | 2 | True | 0 | ROZPOCET
| VV |  | Součet |  | 94.243 | [15 empty] | VV | 2 | 4 | True | 1 | ROZPOCET
99 | K | 962031133 | Bourání příček z cihel pálených na MVC tl do 150 mm | m2 | 54.791 |  | 0 | CS ÚRS 2021 02 | 0 | [10 empty] | 4 | K | 2 |  |  |  | ROZPOCET |  |  |  |  | 0 | 0 | 0 | 0 | 0 | 1 | 0 | 4 | -973396934
| VV |  | "B.2.d - D.1.1.2" 1,2*2,5 |  | 3 | [15 empty] | VV | 2 | 2 | True | 0 | ROZPOCET
| VV |  | "B.3.d - D.1.1.2" 1,2*2,5 |  | 3 | [15 empty] | VV | 2 | 2 | True | 0 | ROZPOCET
| VV |  | "B.4.b - D.1.1.2" 1,2*2,5 |  | 3 | [15 empty] | VV | 2 | 2 | True | 0 | ROZPOCET
| VV |  | "B.5.d- D.1.1.2" 1,2*2,5 |  | 3 | [15 empty] | VV | 2 | 2 | True | 0 | ROZPOCET
| VV |  | "B.6.b- D.1.1.2" (1,9+1,2+1,913+1,2+1+1)*2,5+(1,5*2+0,8*2)*3,5-(0,6*1,97*4) |  | 31.905 | [15 empty] | VV | 2 | 2 | True | 0 | ROZPOCET
| VV |  | "B.6.c - D.1.1.2" 1,2*2,5 |  | 3 | [15 empty] | VV | 2 | 2 | True | 0 | ROZPOCET
| VV |  | "B.1.b - D.1.1.2 " (2,2+1,9)*2,5-(0,6*1,97*2) |  | 7.886 | [15 empty] | VV | 2 | 2 | True | 0 | ROZPOCET
| VV |  | Součet |  | 54.791 | [15 empty] | VV | 2 | 4 | True | 1 | ROZPOCET
100 | K | 965031131 | Bourání podlah z cihel kladených na plocho pl přes 1 m2 | m2 | 988.26 |  | 0 | CS ÚRS 2021 02 | 0 | [10 empty] | 4 | K | 2 |  |  |  | ROZPOCET |  |  |  |  | 0 | 0 | 0 | 0 | 0 | 1 | 0 | 4 | 1870773591
| VV |  | PDL |  | 988.26 | [15 empty] | VV | 2 | 2 | True | 1 | ROZPOCET
101 | K | 965043341 | Bourání podkladů pod dlažby betonových s potěrem nebo teracem tl do 100 mm pl přes 4 m2 | m3 | 19.766 |  | 0 | CS ÚRS 2021 02 | 0 | [10 empty] | 4 | K | 2 |  |  |  | ROZPOCET |  |  |  |  | 0 | 0 | 0 | 0 | 0 | 1 | 0 | 4 | -1443603105
| VV |  | "cem. potěr k přilepení dlažby" PDL*0,01 |  | 9.883 | [15 empty] | VV | 2 | 2 | True | 0 | ROZPOCET
| VV |  | "cem. potěr tl. 10 mm" PDL*0,01 |  | 9.883 | [15 empty] | VV | 2 | 2 | True | 0 | ROZPOCET
| VV |  | Součet |  | 19.766 | [15 empty] | VV | 2 | 4 | True | 1 | ROZPOCET
102 | K | 965081611 | Odsekání soklíků rovných | m | 445.861 |  | 0 | CS ÚRS 2021 02 | 0 | [10 empty] | 16 | K | 2 |  |  |  | ROZPOCET |  |  |  |  | 0 | 0 | 0 | 0 | 0 | 1 | 0 | 16 | -68671569
| VV |  | "B.3.f - D.1.1.2" 47,624 |  | 47.624 | [15 empty] | VV | 2 | 2 | True | 0 | ROZPOCET
| VV |  | "B.4.c - D.1.1.2" 71,5 |  | 71.5 | [15 empty] | VV | 2 | 2 | True | 0 | ROZPOCET
| VV |  | "B.5.f - D.1.1.2"70,46 |  | 70.46 | [15 empty] | VV | 2 | 2 | True | 0 | ROZPOCET
| VV |  | "B.3.e - D.1.1.2"46,923*2+0,2*2+0,45+0,3+0,05*2+0,3*2+0,09+0,24+0,6*2+0,6*2+0,09+0,24+0,62*2+0,24+0,09+0,25*2+2,828+0,62*5*2+0,4*2*2-(2,8+11*1,35) |  | 93.804 | [15 empty] | VV | 2 | 2 | True | 0 | ROZPOCET
| VV |  | "B.5.e - D.1.1.2"66,784 |  | 66.784 | [15 empty] | VV | 2 | 2 | True | 0 | ROZPOCET
| VV |  | "B.1.a - D.1.1.2" 95,689 |  | 95.689 | [15 empty] | VV | 2 | 2 | True | 0 | ROZPOCET
| VV |  | Součet |  | 445.861 | [15 empty] | VV | 2 | 4 | True | 1 | ROZPOCET
103 | K | 967031132 | Přisekání rovných ostění v cihelném zdivu na MV nebo MVC | m2 | 260.297 |  | 0 | CS ÚRS 2021 02 | 0 | [10 empty] | 4 | K | 2 |  |  |  | ROZPOCET |  |  |  |  | 0 | 0 | 0 | 0 | 0 | 1 | 0 | 4 | 1548151576
| VV |  | "B.2.a - D.1.1.4" (1,25+2,55*2+0,75+2,55*2+0,8+1,97*2)*0,3 |  | 5.082 | [15 empty] | VV | 2 | 2 | True | 0 | ROZPOCET
| VV |  | "B.2.b - D.1.1.4" (0,95+2,55*2+0,85+2,45*2+0,8+1,97*2)*0,3 |  | 4.962 | [15 empty] | VV | 2 | 2 | True | 0 | ROZPOCET
| VV |  | "B.2.c - D.1.1.4"(0,85*2+2,55*2*2+0,95*2,55+0,8*1,97*2)*0,3 |  | 5.242 | [15 empty] | VV | 2 | 2 | True | 0 | ROZPOCET
| VV |  | "B.2.d - D.1.1.4"(1,25+2,05*2+0,75+2,05*2+0,8+1,97*2)*0,3 |  | 4.482 | [15 empty] | VV | 2 | 2 | True | 0 | ROZPOCET
| VV |  | "B.3.a - D.1.1.4" (1,25+2,55*2+0,75+2,55*2+0,8+1,97*2)*0,3 |  | 5.082 | [15 empty] | VV | 2 | 2 | True | 0 | ROZPOCET
| VV |  | "B.3.b - D.1.1.4" (0,95+2,55*2+0,85+2,45*2+0,8+1,97*2)*0,3 |  | 4.962 | [15 empty] | VV | 2 | 2 | True | 0 | ROZPOCET
| VV |  | "B.3.c - D.1.1.4"(0,95+2,55*2+0,85*2+2,55*2*2+0,8*1,97)*0,3 |  | 5.858 | [15 empty] | VV | 2 | 2 | True | 0 | ROZPOCET
| VV |  | "B.3.d - D.1.1.4"(1,25+2,05*2+0,75+2,05*2+0,8+1,97*2)*0,3 |  | 4.482 | [15 empty] | VV | 2 | 2 | True | 0 | ROZPOCET
| VV |  | "B.4.a - D.1.1.4" (1,25+2,55*2+0,75+2,55*2+0,8*1,97)*0,3 |  | 4.133 | [15 empty] | VV | 2 | 2 | True | 0 | ROZPOCET
| VV |  | "B.4.b - D.1.1.4"(1,25+2,05*2+0,75+2,05*2+0,8+1,97*2)*0,3 |  | 4.482 | [15 empty] | VV | 2 | 2 | True | 0 | ROZPOCET
| VV |  | "B.5.a - D.1.1.4" (0,75+2,55*2+1,25+2,05*2+0,8+1,97*2)*0,3 |  | 4.782 | [15 empty] | VV | 2 | 2 | True | 0 | ROZPOCET
| VV |  | "B.5.b - D.1.1.4" (0,85+2,25*2+0,95+2,25*2+0,8+1,97*2)*0,3 |  | 4.662 | [15 empty] | VV | 2 | 2 | True | 0 | ROZPOCET
| VV |  | "B.5.c - D.1.1.4" (0,95+2,25*2+0,85+2,25*2+0,6*1,97*2)*0,3 |  | 3.949 | [15 empty] | VV | 2 | 2 | True | 0 | ROZPOCET
| VV |  | "B.5.d - D.1.1.4" (1,25+2,05*2+0,75+2,25*2+0,8+1,97*2)*0,3 |  | 4.602 | [15 empty] | VV | 2 | 2 | True | 0 | ROZPOCET
| VV |  | "B.6.a - D.1.1.4"(1,25+0,6*2+0,75+0,6*2+0,8+1,97*2)*0,3 |  | 2.742 | [15 empty] | VV | 2 | 2 | True | 0 | ROZPOCET
| VV |  | "B.6.b - D.1.1.4"(0,8*2+2,1*2*2+1,05*2+2*2*2+0,6+1,97*2+0,7+1,97*2)*0,3 |  | 8.784 | [15 empty] | VV | 2 | 2 | True | 0 | ROZPOCET
| VV |  | "B.6.c - D.1.1.4"(1,25+0,57*2+0,75+0,6*2)*0,3 |  | 1.302 | [15 empty] | VV | 2 | 2 | True | 0 | ROZPOCET
| VV |  | "B.3.f - D.1.1.4"((1,35+2*2,5)*4+2,8+2*3,5+1,105*3+2,55*2*3+2,2*2*3+1*3)*0,3 |  | 21.005 | [15 empty] | VV | 2 | 2 | True | 0 | ROZPOCET
| VV |  | "B.4.c - D.1.1.4"((1,35+2*2,5)*7+2*2,2*2+0,8*2+1,15*4+2,55*2*4+3,5*2*2)*0,3 |  | 28.155 | [15 empty] | VV | 2 | 2 | True | 0 | ROZPOCET
| VV |  | "B.5.f - D.1.1.4"((1,35+2*2,5)*7+2*2,2*4+0,8*2+1,15*5+2,55*2*5+3,5*2*2)*0,3 |  | 32.67 | [15 empty] | VV | 2 | 2 | True | 0 | ROZPOCET
| VV |  | "B.3.e - D.1.1.4" ((1,35+2*2,5)*11+2,8+2*3,5+1,15*8+2,55*2*2)*0,3 |  | 29.715 | [15 empty] | VV | 2 | 2 | True | 0 | ROZPOCET
| VV |  | "B.5.e- D.1.1.4" ((1,35+2*2,5)*10+1,15*6+2,55*2*6+3,5*2+3)*0,3 |  | 33.3 | [15 empty] | VV | 2 | 2 | True | 0 | ROZPOCET
| VV |  | "B.1.a- D.1.1.4"((1,35+2*2,5)*7+(2,65*2+1,15)*8+3+1,8+2,6*2+2,2*2+0,9)*0,3 |  | 33.405 | [15 empty] | VV | 2 | 2 | True | 0 | ROZPOCET
| VV |  | "B.1.b - D.1.1.4 " (0,85+1,35*2+0,7+1,97*2)*0,3 |  | 2.457 | [15 empty] | VV | 2 | 2 | True | 0 | ROZPOCET
| VV |  | Součet |  | 260.297 | [15 empty] | VV | 2 | 4 | True | 1 | ROZPOCET
104 | K | 968062456 | Vybourání dřevěných dveřních zárubní pl přes 2 m2 | m2 | 150.7 |  | 0 | CS ÚRS 2021 02 | 0 | [10 empty] | 4 | K | 2 |  |  |  | ROZPOCET |  |  |  |  | 0 | 0 | 0 | 0 | 0 | 1 | 0 | 4 | -1929663755
| VV |  | "B.4.c - D.1.1.2"1,35*2,5*7 |  | 23.625 | [15 empty] | VV | 2 | 2 | True | 0 | ROZPOCET
| VV |  | "B.3.f - D.1.1.2" 1,35*2,5*4 |  | 13.5 | [15 empty] | VV | 2 | 2 | True | 0 | ROZPOCET
| VV |  | "B.5.f - D.1.1.2"1,35*2,5*7+2,2*1 |  | 25.825 | [15 empty] | VV | 2 | 2 | True | 0 | ROZPOCET
| VV |  | "B.3.e - D.1.1.2"1,35*2,5*11 |  | 37.125 | [15 empty] | VV | 2 | 2 | True | 0 | ROZPOCET
| VV |  | "B.5.e - D.1.1.2"1,35*2,5*10 |  | 33.75 | [15 empty] | VV | 2 | 2 | True | 0 | ROZPOCET
| VV |  | "B.1.a - D.1.1.2" 1,35*2,5*5 |  | 16.875 | [15 empty] | VV | 2 | 2 | True | 0 | ROZPOCET
| VV |  | Součet |  | 150.7 | [15 empty] | VV | 2 | 4 | True | 1 | ROZPOCET
105 | K | 968072455 | Vybourání kovových dveřních zárubní pl do 2 m2 | m2 | 58.848 |  | 0 | CS ÚRS 2021 02 | 0 | [10 empty] | 4 | K | 2 |  |  |  | ROZPOCET |  |  |  |  | 0 | 0 | 0 | 0 | 0 | 1 | 0 | 4 | 325020935
| VV |  | "B.2.a - D.1.1.2"0,8*1,97+0,6*1,97*2 |  | 3.94 | [15 empty] | VV | 2 | 2 | True | 0 | ROZPOCET
| VV |  | "B.2.b - D.1.1.2" 0,6*1,97*2 |  | 2.364 | [15 empty] | VV | 2 | 2 | True | 0 | ROZPOCET
| VV |  | "B.2.c - D.1.1.2" 0,6*1,97*3 |  | 3.546 | [15 empty] | VV | 2 | 2 | True | 0 | ROZPOCET
| VV |  | "B.2.d - D.1.1.2" 0,6*1,97*2 |  | 2.364 | [15 empty] | VV | 2 | 2 | True | 0 | ROZPOCET
| VV |  | "B.3.a - D.1.1.2"0,6*1,97*2 |  | 2.364 | [15 empty] | VV | 2 | 2 | True | 0 | ROZPOCET
| VV |  | "B.3.b - D.1.1.2"0,8*1,97+0,6*1,97*2 |  | 3.94 | [15 empty] | VV | 2 | 2 | True | 0 | ROZPOCET
| VV |  | "B.3.c - D.1.1.2" 0,6*1,97*4 |  | 4.728 | [15 empty] | VV | 2 | 2 | True | 0 | ROZPOCET
| VV |  | "B.3.d - D.1.1.2" 0,6*1,97*2 |  | 2.364 | [15 empty] | VV | 2 | 2 | True | 0 | ROZPOCET
| VV |  | "B.4.a - D.1.1.2"0,6*1,97*2 |  | 2.364 | [15 empty] | VV | 2 | 2 | True | 0 | ROZPOCET
| VV |  | "B.4.b - D.1.1.2"0,6*1,97*2 |  | 2.364 | [15 empty] | VV | 2 | 2 | True | 0 | ROZPOCET
| VV |  | "B.5.a - D.1.1.2"0,6*1,97*2 |  | 2.364 | [15 empty] | VV | 2 | 2 | True | 0 | ROZPOCET
| VV |  | "B.5b - D.1.1.2"0,8*1,97+0,6*1,97*2 |  | 3.94 | [15 empty] | VV | 2 | 2 | True | 0 | ROZPOCET
| VV |  | "B.5c - D.1.1.2"0,8*1,97+0,6*1,97 |  | 2.758 | [15 empty] | VV | 2 | 2 | True | 0 | ROZPOCET
| VV |  | "B.5d - D.1.1.2"0,8*1,97+0,6*1,97 |  | 2.758 | [15 empty] | VV | 2 | 2 | True | 0 | ROZPOCET
| VV |  | "B.6.b- D.1.1.2" 0,6*1,9*6+0,7*1,97*2+0,8*1,97*2 |  | 12.75 | [15 empty] | VV | 2 | 2 | True | 0 | ROZPOCET
| VV |  | "B.6c - D.1.1.2"0,8*1,97+0,6*1,97*2 |  | 3.94 | [15 empty] | VV | 2 | 2 | True | 0 | ROZPOCET
| VV |  | Součet |  | 58.848 | [15 empty] | VV | 2 | 4 | True | 1 | ROZPOCET
106 | K | 968072641 | Vybourání kovových stěn kromě výkladních | m2 | 45.12 |  | 0 | CS ÚRS 2021 02 | 0 | [10 empty] | 4 | K | 2 |  |  |  | ROZPOCET |  |  |  |  | 0 | 0 | 0 | 0 | 0 | 1 | 0 | 4 | 533861472
| VV |  | "B.5.f- D.1.1.2 -dělící dveře" 3*3,95*2 |  | 23.7 | [15 empty] | VV | 2 | 2 | True | 0 | ROZPOCET
| VV |  | "B.3.e - D.1.1.2 - dělící dveře" 3*4,1 |  | 12.3 | [15 empty] | VV | 2 | 2 | True | 0 | ROZPOCET
| VV |  | "B.5.e - D.1.1.2 - dělící dveře"1,25*4,1 |  | 5.125 | [15 empty] | VV | 2 | 2 | True | 0 | ROZPOCET
| VV |  | "B.1.a - D.1.1.2 - dělící dveře" 1,7*2,35 |  | 3.995 | [15 empty] | VV | 2 | 2 | True | 0 | ROZPOCET
| VV |  | Součet |  | 45.12 | [15 empty] | VV | 2 | 4 | True | 1 | ROZPOCET
107 | K | 971033541 | Vybourání otvorů ve zdivu cihelném pl do 1 m2 na MVC nebo MV tl do 300 mm | m3 | 33.71 |  | 0 | CS ÚRS 2021 02 | 0 | [10 empty] | 4 | K | 2 |  |  |  | ROZPOCET |  |  |  |  | 0 | 0 | 0 | 0 | 0 | 1 | 0 | 4 | -1801431152
| VV |  | "B.2.a - D.1.1.2" 0,95 |  | 0.95 | [15 empty] | VV | 2 | 2 | True | 0 | ROZPOCET
| VV |  | "B.2.b - D.1.1.2" 0,95 |  | 0.95 | [15 empty] | VV | 2 | 2 | True | 0 | ROZPOCET
| VV |  | "B.2.c - D.1.1.2" 0,95 |  | 0.95 | [15 empty] | VV | 2 | 2 | True | 0 | ROZPOCET
| VV |  | "B.2.d - D.1.1.2" 0,95 |  | 0.95 | [15 empty] | VV | 2 | 2 | True | 0 | ROZPOCET
| VV |  | "B.3.a - D.1.1.2" 0,95 |  | 0.95 | [15 empty] | VV | 2 | 2 | True | 0 | ROZPOCET
| VV |  | "B.3.b - D.1.1.2" 0,95 |  | 0.95 | [15 empty] | VV | 2 | 2 | True | 0 | ROZPOCET
| VV |  | "B.3.c - D.1.1.2" 0,95 |  | 0.95 | [15 empty] | VV | 2 | 2 | True | 0 | ROZPOCET
| VV |  | "B.3.d - D.1.1.2" 0,95 |  | 0.95 | [15 empty] | VV | 2 | 2 | True | 0 | ROZPOCET
| VV |  | "B.4.a - D.1.1.2" 0,95 |  | 0.95 | [15 empty] | VV | 2 | 2 | True | 0 | ROZPOCET
| VV |  | "B.4.b - D.1.1.2" 0,95 |  | 0.95 | [15 empty] | VV | 2 | 2 | True | 0 | ROZPOCET
| VV |  | "B.5.a - D.1.1.2" 0,95 |  | 0.95 | [15 empty] | VV | 2 | 2 | True | 0 | ROZPOCET
| VV |  | "B.5.b - D.1.1.2" 0,95 |  | 0.95 | [15 empty] | VV | 2 | 2 | True | 0 | ROZPOCET
| VV |  | "B.5.c - D.1.1.2" 0,95 |  | 0.95 | [15 empty] | VV | 2 | 2 | True | 0 | ROZPOCET
| VV |  | "B.5d - D.1.1.2" 0,95 |  | 0.95 | [15 empty] | VV | 2 | 2 | True | 0 | ROZPOCET
| VV |  | "B.6.a - D.1.1.2" 0,95 |  | 0.95 | [15 empty] | VV | 2 | 2 | True | 0 | ROZPOCET
| VV |  | "B.6.b- D.1.1.2" 2,15 |  | 2.15 | [15 empty] | VV | 2 | 2 | True | 0 | ROZPOCET
| VV |  | "B.6.c - D.1.1.2" 0,8 |  | 0.8 | [15 empty] | VV | 2 | 2 | True | 0 | ROZPOCET
| VV |  | "B.3.f - D.1.1.2" 2,36 |  | 2.36 | [15 empty] | VV | 2 | 2 | True | 0 | ROZPOCET
| VV |  | "B.4.c - D.1.1.2"2,15 |  | 2.15 | [15 empty] | VV | 2 | 2 | True | 0 | ROZPOCET
| VV |  | "B.5.f- D.1.1.2"2,48 |  | 2.48 | [15 empty] | VV | 2 | 2 | True | 0 | ROZPOCET
| VV |  | "B.3.e - D.1.1.2"2,11 |  | 2.11 | [15 empty] | VV | 2 | 2 | True | 0 | ROZPOCET
| VV |  | "B.5.e - D.1.1.2"2,36 |  | 2.36 | [15 empty] | VV | 2 | 2 | True | 0 | ROZPOCET
| VV |  | "B.1.a - D.1.1.2 " 3,15 |  | 3.15 | [15 empty] | VV | 2 | 2 | True | 0 | ROZPOCET
| VV |  | "B.1.b - D.1.1.2 " 0,95 |  | 0.95 | [15 empty] | VV | 2 | 2 | True | 0 | ROZPOCET
| VV |  | "B.1.c - D.1.1.4 " 0,95 |  | 0.95 | [15 empty] | VV | 2 | 2 | True | 0 | ROZPOCET
| VV |  | Součet |  | 33.71 | [15 empty] | VV | 2 | 4 | True | 1 | ROZPOCET
108 | K | 974031142 | Vysekání rýh ve zdivu cihelném hl do 70 mm š do 70 mm | m | 811.85 |  | 0 | CS ÚRS 2021 02 | 0 | [10 empty] | 4 | K | 2 |  |  |  | ROZPOCET |  |  |  |  | 0 | 0 | 0 | 0 | 0 | 1 | 0 | 4 | 579408884
| VV |  | "B.2.a - D.1.1.2" 28,6 |  | 28.6 | [15 empty] | VV | 2 | 2 | True | 0 | ROZPOCET
| VV |  | "B.2.b - D.1.1.2" 18,25 |  | 18.25 | [15 empty] | VV | 2 | 2 | True | 0 | ROZPOCET
| VV |  | "B.2.c - D.1.1.2" 39 |  | 39 | [15 empty] | VV | 2 | 2 | True | 0 | ROZPOCET
| VV |  | "B.2.d - D.1.1.2" 28,6 |  | 28.6 | [15 empty] | VV | 2 | 2 | True | 0 | ROZPOCET
| VV |  | "B.3.a - D.1.1.2" 29,3 |  | 29.3 | [15 empty] | VV | 2 | 2 | True | 0 | ROZPOCET
| VV |  | "B.3.b - D.1.1.2" 36,5 |  | 36.5 | [15 empty] | VV | 2 | 2 | True | 0 | ROZPOCET
| VV |  | "B.3.c - D.1.1.2" 39 |  | 39 | [15 empty] | VV | 2 | 2 | True | 0 | ROZPOCET
| VV |  | "B.3.d - D.1.1.2" 28,6 |  | 28.6 | [15 empty] | VV | 2 | 2 | True | 0 | ROZPOCET
| VV |  | "B.4.a - D.1.1.2" 29,5 |  | 29.5 | [15 empty] | VV | 2 | 2 | True | 0 | ROZPOCET
| VV |  | "B.4.b - D.1.1.2" 28,6 |  | 28.6 | [15 empty] | VV | 2 | 2 | True | 0 | ROZPOCET
| VV |  | "B.5.a - D.1.1.2" 29,3 |  | 29.3 | [15 empty] | VV | 2 | 2 | True | 0 | ROZPOCET
| VV |  | "B.5.b - D.1.1.2" 28,6 |  | 28.6 | [15 empty] | VV | 2 | 2 | True | 0 | ROZPOCET
| VV |  | "B.5.c - D.1.1.2" 18,6 |  | 18.6 | [15 empty] | VV | 2 | 2 | True | 0 | ROZPOCET
| VV |  | "B.5d - D.1.1.2"29,5 |  | 29.5 | [15 empty] | VV | 2 | 2 | True | 0 | ROZPOCET
| VV |  | "B.6.a - D.1.1.2" 16,5 |  | 16.5 | [15 empty] | VV | 2 | 2 | True | 0 | ROZPOCET
| VV |  | "B.5.b- D.1.1.2" 52,6 |  | 52.6 | [15 empty] | VV | 2 | 2 | True | 0 | ROZPOCET
| VV |  | "B.6.c - D.1.1.2" 28,6 |  | 28.6 | [15 empty] | VV | 2 | 2 | True | 0 | ROZPOCET
| VV |  | "B.3.f - D.1.1.2" 56,5 |  | 56.5 | [15 empty] | VV | 2 | 2 | True | 0 | ROZPOCET
| VV |  | "B.4.c - D.1.1.2"57,3 |  | 57.3 | [15 empty] | VV | 2 | 2 | True | 0 | ROZPOCET
| VV |  | "B.5.f - D.1.1.2"58,4 |  | 58.4 | [15 empty] | VV | 2 | 2 | True | 0 | ROZPOCET
| VV |  | "B.1.a - D.1.1.2"34,5 |  | 34.5 | [15 empty] | VV | 2 | 2 | True | 0 | ROZPOCET
| VV |  | "B.5.e - D.1.1.2"29 |  | 29 | [15 empty] | VV | 2 | 2 | True | 0 | ROZPOCET
| VV |  | "B.1.b - D.1.1.2 " 36,5 |  | 36.5 | [15 empty] | VV | 2 | 2 | True | 0 | ROZPOCET
| VV |  | "B.1.c - D.1.1.4 " 30 |  | 30 | [15 empty] | VV | 2 | 2 | True | 0 | ROZPOCET
| VV |  | Součet |  | 811.85 | [15 empty] | VV | 2 | 4 | True | 1 | ROZPOCET
109 | K | 978011191 | Otlučení (osekání) vnitřní vápenné nebo vápenocementové omítky stropů v rozsahu do 100 % | m2 | 34.38 |  | 0 | CS ÚRS 2021 02 | 0 | [10 empty] | 4 | K | 2 |  |  |  | ROZPOCET |  |  |  |  | 0 | 0 | 0 | 0 | 0 | 1 | 0 | 4 | 1116342245
| VV |  | OM_STR |  | 34.38 | [15 empty] | VV | 2 | 2 | True | 0 | ROZPOCET
| VV |  | Součet |  | 34.38 | [15 empty] | VV | 2 | 4 | True | 1 | ROZPOCET
110 | K | 978013191 | Otlučení (osekání) vnitřní vápenné nebo vápenocementové omítky stěn v rozsahu do 100 % | m2 | 2810.308 |  | 0 | CS ÚRS 2021 02 | 0 | [10 empty] | 4 | K | 2 |  |  |  | ROZPOCET |  |  |  |  | 0 | 0 | 0 | 0 | 0 | 1 | 0 | 4 | -1494261187
| VV |  | "B.2.a - D.1.1.2" (2,59*2+2,02*2)*1,95+(1,55*4+1,25+0,75)*0,4-(1,55*1,25+1,55*0,75) |  | 18.159 | [15 empty] | VV | 2 | 2 | True | 0 | ROZPOCET
| VV |  | "B.2.b - D.1.1.2" (2,92*2+1,9*2+1,047*2)*1,95+(1,25*2+1,15*2+0,95+0,85)*0,4-(1,25*0,95+1,15*0,85) |  | 23.356 | [15 empty] | VV | 2 | 2 | True | 0 | ROZPOCET
| VV |  | "B.2.c - D.1.1.2" (2,945*2+2,95*2)*1,95+(1,35*6+0,85*2+0,95)*0,4-(0,85*1,35*2+1,35*0,95) |  | 23.713 | [15 empty] | VV | 2 | 2 | True | 0 | ROZPOCET
| VV |  | "B.2.d - D.1.1.2"(2,62*2+1,9*2)*1,95+(1,05*4+1,25+0,75)*0,4-(1,05*1,25+1,05*0,75) |  | 18.008 | [15 empty] | VV | 2 | 2 | True | 0 | ROZPOCET
| VV |  | "B.3.a - D.1.1.2" (2,59*2+2,02*2)*1,95+(1,55*4+1,25+0,75)*0,4-(1,55*1,25+1,55*0,75) |  | 18.159 | [15 empty] | VV | 2 | 2 | True | 0 | ROZPOCET
| VV |  | "B.3.b - D.1.1.2" (2,92*2+1,9*2+1,047*2)*1,95+(1,25*2+1,15*2+0,95+0,85)*0,4-(1,25*0,95+1,15*0,85) |  | 23.356 | [15 empty] | VV | 2 | 2 | True | 0 | ROZPOCET
| VV |  | "B.3.c - D.1.1.2" (2,945*2+2,95*2)*1,95+(1,35*6+0,85*2+0,95)*0,4-(0,85*1,35*2+1,35*0,95) |  | 23.713 | [15 empty] | VV | 2 | 2 | True | 0 | ROZPOCET
| VV |  | "B.3.d - D.1.1.2"(2,62*2+1,9*2)*1,95+(1,05*4+1,25+0,75)*0,4-(1,05*1,25+1,05*0,75) |  | 18.008 | [15 empty] | VV | 2 | 2 | True | 0 | ROZPOCET
| VV |  | "B.4.a - D.1.1.2"(2,59+1,39+2,02*2)*1,95+(1,55*4+0,75+1,25)*0,4 |  | 18.919 | [15 empty] | VV | 2 | 2 | True | 0 | ROZPOCET
| VV |  | "B.4.b - D.1.1.2"(2,62*2+1,8*2)*1,95+(1,05*4+1,25+0,75)*0,4-(1,05*1,25+1,05*0,75) |  | 17.618 | [15 empty] | VV | 2 | 2 | True | 0 | ROZPOCET
| VV |  | "B.5.a - D.1.1.2"(2,59+1,39+2,02*2)*1,95+(1,05*2+1,55*2+1,25+0,75)*0,4-(0,8*1,97+1,55*1,25+1,05*0,75) |  | 14.218 | [15 empty] | VV | 2 | 2 | True | 0 | ROZPOCET
| VV |  | "B.5.b - D.1.1.2"(2,95*2+1,9*2+1,047*2)*1,95+(1,05*4+0,85+0,95)*0,4-(1,05-0,95+1,05*0,85) |  | 24.406 | [15 empty] | VV | 2 | 2 | True | 0 | ROZPOCET
| VV |  | "B.5.c - D.1.1.2"(2,945*2+1,13*2)*1,95+(1,05*4+0,85+0,95)*0,4-(0,6*1,97+1,05*0,95+1,05*0,85) |  | 15.221 | [15 empty] | VV | 2 | 2 | True | 0 | ROZPOCET
| VV |  | "B.5d - D.1.1.2" (2,62*2+1,8*2)*1,95+(1,05*2+0,85*2+1,25+0,75)*0,4-(1,05*1,25+0,85*0,75) |  | 17.608 | [15 empty] | VV | 2 | 2 | True | 0 | ROZPOCET
| VV |  | "B.6.a - D.1.1.2"(2,59+1,12+2,02+2,27)*1,5+(0,4*4+0,75+1,25)*0,4-(0,4*0,75+1,25*0,4) |  | 12.64 | [15 empty] | VV | 2 | 2 | True | 0 | ROZPOCET
| VV |  | "B.6.b - D.1.1." (5,3+3,51+1+2,3+1,9+1+2,3+1,986+2,134+1+5,3+3,038+1+2,2+2,2+1+2,17+1+1,986+1,913)*1,5+(1*4+1,05*2)*0,4-(1,05*1*2) |  | 66.696 | [15 empty] | VV | 2 | 2 | True | 0 | ROZPOCET
| VV |  | (0,4+0,6+1+0,5)*1,5*2 |  | 7.5 | [15 empty] | VV | 2 | 2 | True | 0 | ROZPOCET
| VV |  | "B.6.c - D.1.1.2"(2,62*2+1,8*2)*1,5+(0,44*4+1,25+0,75)*0,4-(0,44*1,25+0,44*0,75) |  | 13.884 | [15 empty] | VV | 2 | 2 | True | 0 | ROZPOCET
| VV |  | "B.3.f - D.1.1.2"(7,59*2+0,48*2+0,6*2+0,15*2+7,524+3,2+3*2+7,619)*3,95+(2,5*2+1,4)*0,8*4+(2,2*2+1)*0,4*3-(1,4*2,5*4+1,8*2,5*2+2,2*1*3) |  | 163.193 | [15 empty] | VV | 2 | 2 | True | 0 | ROZPOCET
| VV |  | (4*2+12+3*4+0,6*4*2)*4,2+35,69+(1,05*3+2,55*2*3)*0,4-(1,15*2,55*3) |  | 188.833 | [15 empty] | VV | 2 | 2 | True | 0 | ROZPOCET
| VV |  | "B.4.c - D.1.1.2"(13,255*2+3+7,619+3,2+7,524+3+0,48*2+0,6*2)*3,95+(2,5*2+1,4)*0,8*7+(1,15+2,55*2)*0,4*5+(2,2*2+1+2,2*2+1)*0,4 |  | 262.061 | [15 empty] | VV | 2 | 2 | True | 0 | ROZPOCET
| VV |  | -(1,4*2,5*7+1,8*2,5*2+1,15*2,55*2+2,2*1+2,2*1)+(4*2+12+3*4+0,6*4*2)*4,2+35,69+(1,05*3+2,55*2*3)*0,4-(1,15*2,55*3) |  | 145.068 | [15 empty] | VV | 2 | 2 | True | 0 | ROZPOCET
| VV |  | "B.5.F - D.1.1.2"(18,5*2+3+7,5+0,6*2+3+4,25*2+7,9*2+0,6*2+3)*3,95+(2,5*2+1,4)*0,6*7+(1,15+2,55*2)*0,4*2+(2,2*2+1)*0,4*3+(2,2*2+1)*0,6 |  | 358.39 | [15 empty] | VV | 2 | 2 | True | 0 | ROZPOCET
| VV |  | -(1,4*2,5*7+1,8*3,5*2+1,15*2,55*2+2,2*1*4)+(4*2+12+3*4+0,6*4*2)*4,2+35,69+(1,05*3+2,55*2*3)*0,4-(1,15*2,55*3) |  | 137.068 | [15 empty] | VV | 2 | 2 | True | 0 | ROZPOCET
| VV |  | "B.3.e - D.1.1.2" (2,895+2,8+2,6+0,2)*3,95+(2,5*2+1,35)*0,4-(1,35*2,5+2,8*3,5)+ (20,65*2+0,05*2+0,45+0,28+0,09+0,6)*3,95 |  | 192.059 | [15 empty] | VV | 2 | 2 | True | 0 | ROZPOCET
| VV |  | (2,5*2*2+1,35*2)*0,62+(1,15*3+2,55*2*3)*0,3-(1,35*2,5*4+1,15*2,55*3)+(23,291*2+2,828+0,25+0,6+0,25+0,09+0,62*2)*3,95+(2,5*2*3+1,35*3)*0,62 |  | 207.781 | [15 empty] | VV | 2 | 2 | True | 0 | ROZPOCET
| VV |  | (1,15*5+2,55*2*5)*0,3-(1,35*2,5*4+1,15*2,55*5+2,8*3,5) |  | -28.588 | [15 empty] | VV | 2 | 2 | True | 0 | ROZPOCET
| VV |  | "B.5.e - D.1.1.2" (11,74*2+17,68*2+5,17*2+3,15*3+0,6*4+0,15*4)*3,95+(1,4+2,45*2)*10*0,45+(1,15+2,25*2)*6*0,4+(2,33+3,5*2)*0,45 |  | 368.547 | [15 empty] | VV | 2 | 2 | True | 0 | ROZPOCET
| VV |  | -(1,15*2,25*6+1,5*2,45*10+2,33*3,5*2) |  | -68.585 | [15 empty] | VV | 2 | 2 | True | 0 | ROZPOCET
| VV |  | "B.1.a - D.1.1.2"(9,41*2+11,74*2+17,7*2+4,3*2+3*2+0,69*2+0,89*5*2+0,3*2+0,4*2+0,82+0,55+0,45*2+0,11*2+0,48*2+0,45*4+0,2*2+0,1*2+3)*3,8 |  | 428.754 | [15 empty] | VV | 2 | 2 | True | 0 | ROZPOCET
| VV |  | (1,15+2,65*2)*0,4*8+(2,5*2+1,35)*0,69+(2,5*2+1,35)*0,89*5+(2,5*2+1,35)*0,4*2 |  | 58.359 | [15 empty] | VV | 2 | 2 | True | 0 | ROZPOCET
| VV |  | -(1,18*2,65*8+1,35*2,5*7+1,8*2,1+1,8*2,6*2) |  | -61.781 | [15 empty] | VV | 2 | 2 | True | 0 | ROZPOCET
| VV |  | "B.1.b - D.1.1.2" (2,92*2+1,9*2+1,047*2)*1,95+(1,4*2+0+0,85)*0,4+(1,4*2+0,95)*0,6-(1,4*0,85) |  | 25.401 | [15 empty] | VV | 2 | 2 | True | 0 | ROZPOCET
| VV |  | "B.1.c - D.1.1.2"(2,92*2+2,917*2+0,5*2)*1,8+(1,4*2+1,2*2)*1,8+(3,845*2+3,567*2+3)*1,8-(0,7*4+0,85*2)-(0,85*0,7*2) |  | 58.566 | [15 empty] | VV | 2 | 2 | True | 0 | ROZPOCET
| VV | OM_OTL | Součet |  | 2810.308 | [15 empty] | VV | 2 | 4 | True | 1 | ROZPOCET
111 | K | 978019391 | Otlučení (osekání) vnější vápenné nebo vápenocementové omítky stupně členitosti 3 až 5 do 100% | m2 | 78.24 |  | 0 | CS ÚRS 2021 02 | 0 | [10 empty] | 4 | K | 2 |  |  |  | ROZPOCET |  |  |  |  | 0 | 0 | 0 | 0 | 0 | 1 | 0 | 4 | -1503254562
| VV |  | "B.1.a - D.1.1.15" 1,6*34,1 |  | 54.56 | [15 empty] | VV | 2 | 2 | True | 0 | ROZPOCET
| VV |  | "B.1.b - D.1.1.12"6,8*1,6 |  | 10.88 | [15 empty] | VV | 2 | 2 | True | 0 | ROZPOCET
| VV |  | "B.1.c - D.1.1.11"8*1,6 |  | 12.8 | [15 empty] | VV | 2 | 2 | True | 0 | ROZPOCET
| VV | OM_VN | Součet |  | 78.24 | [15 empty] | VV | 2 | 4 | True | 1 | ROZPOCET
112 | K | 978021191 | Otlučení (osekání) cementových omítek vnitřních stěn v rozsahu do 100 % | m2 | 698.998 |  | 0 | CS ÚRS 2021 02 | 0 | [10 empty] | 4 | K | 2 |  |  |  | ROZPOCET |  |  |  |  | 0 | 0 | 0 | 0 | 0 | 1 | 0 | 4 | -1183998903
| VV |  | OBKL_D |  | 698.998 | [15 empty] | VV | 2 | 2 | True | 1 | ROZPOCET
113 | K | 978023411 | Vyškrabání spár zdiva cihelného mimo komínového | m2 | 3509.306 |  | 0 | CS ÚRS 2021 02 | 0 | [10 empty] | 4 | K | 2 |  |  |  | ROZPOCET |  |  |  |  | 0 | 0 | 0 | 0 | 0 | 1 | 0 | 4 | -1677336536
| VV |  | OM_OTL+OBKL_D |  | 3509.306 | [15 empty] | VV | 2 | 2 | True | 1 | ROZPOCET
114 | K | 978023411.1 | Vyškrabání spár zdiva cihelného mimo komínového - vnější zdivo | m2 | 78.24 |  | 0 |  | 0 | [10 empty] | 4 | K | 2 |  |  |  | ROZPOCET |  |  |  |  | 0 | 0 | 0 | 0 | 0 | 1 | 0 | 4 | 728018957
| VV |  | OM_VN |  | 78.24 | [15 empty] | VV | 2 | 2 | True | 1 | ROZPOCET
115 | K | 978R01 | D+M ochranné stěny k zamezení prachu a vymezení pracovního prostoru, následná demontáž | m2 | 1910 |  | 0 |  | 0 | [10 empty] | 4 | K | 2 |  |  |  | ROZPOCET |  |  |  |  | 0 | 0 | 0 | 0 | 0 | 1 | 0 | 4 | 156263260
| VV |  | "B.2.a - D.1.1.2" 50 |  | 50 | [15 empty] | VV | 2 | 2 | True | 0 | ROZPOCET
| VV |  | "B.2.b - D.1.1.2" 50 |  | 50 | [15 empty] | VV | 2 | 2 | True | 0 | ROZPOCET
| VV |  | "B.2.c - D.1.1.2" 50 |  | 50 | [15 empty] | VV | 2 | 2 | True | 0 | ROZPOCET
| VV |  | "B.2.d- D.1.1.2" 50 |  | 50 | [15 empty] | VV | 2 | 2 | True | 0 | ROZPOCET
| VV |  | "B.3.a - D.1.1.2" 50 |  | 50 | [15 empty] | VV | 2 | 2 | True | 0 | ROZPOCET
| VV |  | "B.3.b - D.1.1.2" 50 |  | 50 | [15 empty] | VV | 2 | 2 | True | 0 | ROZPOCET
| VV |  | "B.3.c - D.1.1.2" 50 |  | 50 | [15 empty] | VV | 2 | 2 | True | 0 | ROZPOCET
| VV |  | "B.3.d- D.1.1.2" 50 |  | 50 | [15 empty] | VV | 2 | 2 | True | 0 | ROZPOCET
| VV |  | "B.4.a - D.1.1.2" 50 |  | 50 | [15 empty] | VV | 2 | 2 | True | 0 | ROZPOCET
| VV |  | "B.4.b - D.1.1.2" 50 |  | 50 | [15 empty] | VV | 2 | 2 | True | 0 | ROZPOCET
| VV |  | "B.5.a - D.1.1.2" 50 |  | 50 | [15 empty] | VV | 2 | 2 | True | 0 | ROZPOCET
| VV |  | "B.5.b - D.1.1.2" 50 |  | 50 | [15 empty] | VV | 2 | 2 | True | 0 | ROZPOCET
| VV |  | "B.5.c - D.1.1.2" 50 |  | 50 | [15 empty] | VV | 2 | 2 | True | 0 | ROZPOCET
| VV |  | "B.5.d - D.1.1.2" 50 |  | 50 | [15 empty] | VV | 2 | 2 | True | 0 | ROZPOCET
| VV |  | "B.6.a - D.1.1.2" 50 |  | 50 | [15 empty] | VV | 2 | 2 | True | 0 | ROZPOCET
| VV |  | "B.6.b - D.1.1.2" 110 |  | 110 | [15 empty] | VV | 2 | 2 | True | 0 | ROZPOCET
| VV |  | "B.6.c - D.1.1.2" 50 |  | 50 | [15 empty] | VV | 2 | 2 | True | 0 | ROZPOCET
| VV |  | "B.3.f - D.1.1.2" 150 |  | 150 | [15 empty] | VV | 2 | 2 | True | 0 | ROZPOCET
| VV |  | "B.4.c - D.1.1.2" 150 |  | 150 | [15 empty] | VV | 2 | 2 | True | 0 | ROZPOCET
| VV |  | "B.5.f - D.1.1.2" 150 |  | 150 | [15 empty] | VV | 2 | 2 | True | 0 | ROZPOCET
| VV |  | "B.3.e - D.1.1.2" 150 |  | 150 | [15 empty] | VV | 2 | 2 | True | 0 | ROZPOCET
| VV |  | "B.5.e - D.1.1.2" 150 |  | 150 | [15 empty] | VV | 2 | 2 | True | 0 | ROZPOCET
| VV |  | "B.1.a - D.1.1.2"150 |  | 150 | [15 empty] | VV | 2 | 2 | True | 0 | ROZPOCET
| VV |  | "B.1.b - D.1.1.2" 50 |  | 50 | [15 empty] | VV | 2 | 2 | True | 0 | ROZPOCET
| VV |  | "B.1.c - D.1.1.4 " 50 |  | 50 | [15 empty] | VV | 2 | 2 | True | 0 | ROZPOCET
| VV |  | Součet |  | 1910 | [15 empty] | VV | 2 | 4 | True | 1 | ROZPOCET
116 | K | 978R02 | D+M folie pro ochranu podlah, PE, geotextílie, dřevotříska - následná likvidace | m2 | 2249.87 |  | 0 |  | 0 | [10 empty] | 4 | K | 2 |  |  |  | ROZPOCET |  |  |  |  | 0 | 0 | 0 | 0 | 0 | 1 | 0 | 4 | 581881273
| VV |  | "B.2.a - D.1.1.2" 5,04+50 |  | 55.04 | [15 empty] | VV | 2 | 2 | True | 0 | ROZPOCET
| VV |  | "B.2.b - D.1.1.2" 6,59+50 |  | 56.59 | [15 empty] | VV | 2 | 2 | True | 0 | ROZPOCET
| VV |  | "B.2.c - D.1.1.2" 8,57+50 |  | 58.57 | [15 empty] | VV | 2 | 2 | True | 0 | ROZPOCET
| VV |  | "B.2.d - D.1.1.2" 4,88+50 |  | 54.88 | [15 empty] | VV | 2 | 2 | True | 0 | ROZPOCET
| VV |  | "B.3.a - D.1.1.2" 5,04+50 |  | 55.04 | [15 empty] | VV | 2 | 2 | True | 0 | ROZPOCET
| VV |  | "B.3.b - D.1.1.2" 6,55+50 |  | 56.55 | [15 empty] | VV | 2 | 2 | True | 0 | ROZPOCET
| VV |  | "B.3.c - D.1.1.2" 8,51+50 |  | 58.51 | [15 empty] | VV | 2 | 2 | True | 0 | ROZPOCET
| VV |  | "B.3.d - D.1.1.2" 4,89+50 |  | 54.89 | [15 empty] | VV | 2 | 2 | True | 0 | ROZPOCET
| VV |  | "B.4.a - D.1.1.2" 5,02+50 |  | 55.02 | [15 empty] | VV | 2 | 2 | True | 0 | ROZPOCET
| VV |  | "B.4.b - D.1.1.2" 4,89+50 |  | 54.89 | [15 empty] | VV | 2 | 2 | True | 0 | ROZPOCET
| VV |  | "B.5.a - D.1.1.2" 5,02+50 |  | 55.02 | [15 empty] | VV | 2 | 2 | True | 0 | ROZPOCET
| VV |  | "B.5.b - D.1.1.2" 6,65+50 |  | 56.65 | [15 empty] | VV | 2 | 2 | True | 0 | ROZPOCET
| VV |  | "B.5.c - D.1.1.2" 3,26+50 |  | 53.26 | [15 empty] | VV | 2 | 2 | True | 0 | ROZPOCET
| VV |  | "B.5.d - D.1.1.2" 4,89+50 |  | 54.89 | [15 empty] | VV | 2 | 2 | True | 0 | ROZPOCET
| VV |  | "B.6.a - D.1.1.2" 4,97+50 |  | 54.97 | [15 empty] | VV | 2 | 2 | True | 0 | ROZPOCET
| VV |  | "B.6.b - D.1.1.2" (3,99+8,42)+50+(3,92+8,27)+50 |  | 124.6 | [15 empty] | VV | 2 | 2 | True | 0 | ROZPOCET
| VV |  | "B.6.c - D.1.1.2"4,89+50 |  | 54.89 | [15 empty] | VV | 2 | 2 | True | 0 | ROZPOCET
| VV |  | "B.3.f - D.1.1.2" 68,08+61,23+8,08+50 |  | 187.39 | [15 empty] | VV | 2 | 2 | True | 0 | ROZPOCET
| VV |  | "B.4.c - D.1.1.2" 129,41+50 |  | 179.41 | [15 empty] | VV | 2 | 2 | True | 0 | ROZPOCET
| VV |  | "B.5.f - D.1.1.2" 154,77+50 |  | 204.77 | [15 empty] | VV | 2 | 2 | True | 0 | ROZPOCET
| VV |  | "B.3.e - D.1.1.2" 137,9+50 |  | 187.9 | [15 empty] | VV | 2 | 2 | True | 0 | ROZPOCET
| VV |  | "B.5.e - D.1.1.2" 111,26+50 |  | 161.26 | [15 empty] | VV | 2 | 2 | True | 0 | ROZPOCET
| VV |  | "B.1.a - D.1.1.2"134,76+50 |  | 184.76 | [15 empty] | VV | 2 | 2 | True | 0 | ROZPOCET
| VV |  | "B.1.b - D.1.1.4 " 6,59+50 |  | 56.59 | [15 empty] | VV | 2 | 2 | True | 0 | ROZPOCET
| VV |  | "B.1.c - D.1.1.4 " 23,53+50 |  | 73.53 | [15 empty] | VV | 2 | 2 | True | 0 | ROZPOCET
| VV |  | Součet |  | 2249.87 | [15 empty] | VV | 2 | 4 | True | 1 | ROZPOCET
117 | K | 978R03 | D+M ochrana rámu stávajících oken | kus | 106 |  | 0 |  | 0 | [10 empty] | 4 | K | 2 |  |  |  | ROZPOCET |  |  |  |  | 0 | 0 | 0 | 0 | 0 | 1 | 0 | 4 | 1449276307
| VV |  | "B.2.a - D.1.1.4" 2 |  | 2 | [15 empty] | VV | 2 | 2 | True | 0 | ROZPOCET
| VV |  | "B.2.b - D.1.1.4" 2 |  | 2 | [15 empty] | VV | 2 | 2 | True | 0 | ROZPOCET
| VV |  | "B.2.c - D.1.1.4" 3 |  | 3 | [15 empty] | VV | 2 | 2 | True | 0 | ROZPOCET
| VV |  | "B.2.d - D.1.1.4" 2 |  | 2 | [15 empty] | VV | 2 | 2 | True | 0 | ROZPOCET
| VV |  | "B.3.a - D.1.1.4" 2 |  | 2 | [15 empty] | VV | 2 | 2 | True | 0 | ROZPOCET
| VV |  | "B.3.b - D.1.1.4" 2 |  | 2 | [15 empty] | VV | 2 | 2 | True | 0 | ROZPOCET
| VV |  | "B.3.c - D.1.1.4" 3 |  | 3 | [15 empty] | VV | 2 | 2 | True | 0 | ROZPOCET
| VV |  | "B.3.d - D.1.1.4" 2 |  | 2 | [15 empty] | VV | 2 | 2 | True | 0 | ROZPOCET
| VV |  | "B.4.a - D.1.1.4" 2 |  | 2 | [15 empty] | VV | 2 | 2 | True | 0 | ROZPOCET
| VV |  | "B.4.b - D.1.1.4" 2 |  | 2 | [15 empty] | VV | 2 | 2 | True | 0 | ROZPOCET
| VV |  | "B.5.a - D.1.1.4" 2 |  | 2 | [15 empty] | VV | 2 | 2 | True | 0 | ROZPOCET
| VV |  | "B.5.b - D.1.1.4" 2 |  | 2 | [15 empty] | VV | 2 | 2 | True | 0 | ROZPOCET
| VV |  | "B.5.c - D.1.1.4" 2 |  | 2 | [15 empty] | VV | 2 | 2 | True | 0 | ROZPOCET
| VV |  | "B.5.d - D.1.1.4" 2 |  | 2 | [15 empty] | VV | 2 | 2 | True | 0 | ROZPOCET
| VV |  | "B.6.a - D.1.1.4" 2 |  | 2 | [15 empty] | VV | 2 | 2 | True | 0 | ROZPOCET
| VV |  | "B.6.b - D.1.1.4" 2 |  | 2 | [15 empty] | VV | 2 | 2 | True | 0 | ROZPOCET
| VV |  | "B.6.c - D.1.1.4" 2 |  | 2 | [15 empty] | VV | 2 | 2 | True | 0 | ROZPOCET
| VV |  | "B.3.f - D.1.1.4" 12 |  | 12 | [15 empty] | VV | 2 | 2 | True | 0 | ROZPOCET
| VV |  | "B.4.c - D.1.1.4" 9 |  | 9 | [15 empty] | VV | 2 | 2 | True | 0 | ROZPOCET
| VV |  | "B.5.f - D.1.1.4" 8 |  | 8 | [15 empty] | VV | 2 | 2 | True | 0 | ROZPOCET
| VV |  | "B.3.e - D.1.1.2" 9 |  | 9 | [15 empty] | VV | 2 | 2 | True | 0 | ROZPOCET
| VV |  | "B.5.e - D.1.1.2" 18 |  | 18 | [15 empty] | VV | 2 | 2 | True | 0 | ROZPOCET
| VV |  | "B.1.a - D.1.1.2"11 |  | 11 | [15 empty] | VV | 2 | 2 | True | 0 | ROZPOCET
| VV |  | "B.1.b - D.1.1.2" 1 |  | 1 | [15 empty] | VV | 2 | 2 | True | 0 | ROZPOCET
| VV |  | "B.1.c - D.1.1.2" 2 |  | 2 | [15 empty] | VV | 2 | 2 | True | 0 | ROZPOCET
| VV |  | Součet |  | 106 | [15 empty] | VV | 2 | 4 | True | 1 | ROZPOCET
118 | K | 978R04 | D+M staveništní vrátek/stavební výtah/plošina | den | 1920 |  | 0 |  | 0 | [10 empty] | 4 | K | 2 |  |  |  | ROZPOCET |  |  |  |  | 0 | 0 | 0 | 0 | 0 | 1 | 0 | 4 | 295888082
| VV |  | "B.2.a - D.1.1.3 h =9m" 60 |  | 60 | [15 empty] | VV | 2 | 2 | True | 0 | ROZPOCET
| VV |  | "B.2.b - D.1.1.3 h =9m" 60 |  | 60 | [15 empty] | VV | 2 | 2 | True | 0 | ROZPOCET
| VV |  | "B.2.c - D.1.1.3 h =9m" 60 |  | 60 | [15 empty] | VV | 2 | 2 | True | 0 | ROZPOCET
| VV |  | "B.2.d - D.1.1.3 h =9m" 60 |  | 60 | [15 empty] | VV | 2 | 2 | True | 0 | ROZPOCET
| VV |  | "B.2.a - D.1.1.3 h =13m" 60 |  | 60 | [15 empty] | VV | 2 | 2 | True | 0 | ROZPOCET
| VV |  | "B.3.a - D.1.1.3 h =13m" 60 |  | 60 | [15 empty] | VV | 2 | 2 | True | 0 | ROZPOCET
| VV |  | "B.3.c - D.1.1.3 h =13m" 60 |  | 60 | [15 empty] | VV | 2 | 2 | True | 0 | ROZPOCET
| VV |  | "B.3.d - D.1.1.3 h =13m" 60 |  | 60 | [15 empty] | VV | 2 | 2 | True | 0 | ROZPOCET
| VV |  | "B.4.a - D.1.1.3 h =18m" 60 |  | 60 | [15 empty] | VV | 2 | 2 | True | 0 | ROZPOCET
| VV |  | "B.4.b - D.1.1.3 h =18m" 60 |  | 60 | [15 empty] | VV | 2 | 2 | True | 0 | ROZPOCET
| VV |  | "B.5.a - D.1.1.3 h =22m" 60 |  | 60 | [15 empty] | VV | 2 | 2 | True | 0 | ROZPOCET
| VV |  | "B.5.b - D.1.1.3 h =22m" 60 |  | 60 | [15 empty] | VV | 2 | 2 | True | 0 | ROZPOCET
| VV |  | "B.5.c - D.1.1.3 h =22m" 40 |  | 40 | [15 empty] | VV | 2 | 2 | True | 0 | ROZPOCET
| VV |  | "B.5.d - D.1.1.3 h =22m" 60 |  | 60 | [15 empty] | VV | 2 | 2 | True | 0 | ROZPOCET
| VV |  | "B.6.a - D.1.1.3 h =28m" 40 |  | 40 | [15 empty] | VV | 2 | 2 | True | 0 | ROZPOCET
| VV |  | "B.6.b - D.1.1.3 h =28m" 2*80 |  | 160 | [15 empty] | VV | 2 | 2 | True | 0 | ROZPOCET
| VV |  | "B.6.c - D.1.1.3 h =28m" 60 |  | 60 | [15 empty] | VV | 2 | 2 | True | 0 | ROZPOCET
| VV |  | "B.3.f - D.1.1.3 h =13m" 120 |  | 120 | [15 empty] | VV | 2 | 2 | True | 0 | ROZPOCET
| VV |  | "B.4.c - D.1.1.3 h=18m" 120 |  | 120 | [15 empty] | VV | 2 | 2 | True | 0 | ROZPOCET
| VV |  | "B.5.f - D.1.1.2 h=22m" 120 |  | 120 | [15 empty] | VV | 2 | 2 | True | 0 | ROZPOCET
| VV |  | "B.3.e - D.1.1.3 h =13m" 120 |  | 120 | [15 empty] | VV | 2 | 2 | True | 0 | ROZPOCET
| VV |  | "B.5.e - D.1.1.2 h=22m" 120 |  | 120 | [15 empty] | VV | 2 | 2 | True | 0 | ROZPOCET
| VV |  | "B.1.a - D.1.1.2 h=4m"120 |  | 120 | [15 empty] | VV | 2 | 2 | True | 0 | ROZPOCET
| VV |  | "B.1.b - D.1.1.2 h=4m"60 |  | 60 | [15 empty] | VV | 2 | 2 | True | 0 | ROZPOCET
| VV |  | "B.1.c - D.1.1.2 h=4m"60 |  | 60 | [15 empty] | VV | 2 | 2 | True | 0 | ROZPOCET
| VV |  | Součet |  | 1920 | [15 empty] | VV | 2 | 4 | True | 1 | ROZPOCET
119 | K | 978R05 | D+M ochrana vnější fasády při použití vrátku/výtahu/plošiny | den | 1920 |  | 0 |  | 0 | [10 empty] | 4 | K | 2 |  |  |  | ROZPOCET |  |  |  |  | 0 | 0 | 0 | 0 | 0 | 1 | 0 | 4 | 1278450502
| VV |  | "B.2.a - D.1.1.3 h =9m" 60 |  | 60 | [15 empty] | VV | 2 | 2 | True | 0 | ROZPOCET
| VV |  | "B.2.b - D.1.1.3 h =9m" 60 |  | 60 | [15 empty] | VV | 2 | 2 | True | 0 | ROZPOCET
| VV |  | "B.2.c- D.1.1.3 h =9m" 60 |  | 60 | [15 empty] | VV | 2 | 2 | True | 0 | ROZPOCET
| VV |  | "B.2.d - D.1.1.3 h =9m" 60 |  | 60 | [15 empty] | VV | 2 | 2 | True | 0 | ROZPOCET
| VV |  | "B.2.a - D.1.1.3 h =13m" 60 |  | 60 | [15 empty] | VV | 2 | 2 | True | 0 | ROZPOCET
| VV |  | "B.3.b - D.1.1.3 h =13m" 60 |  | 60 | [15 empty] | VV | 2 | 2 | True | 0 | ROZPOCET
| VV |  | "B.3.c - D.1.1.3 h =13m" 60 |  | 60 | [15 empty] | VV | 2 | 2 | True | 0 | ROZPOCET
| VV |  | "B.3.d - D.1.1.3 h =13m" 60 |  | 60 | [15 empty] | VV | 2 | 2 | True | 0 | ROZPOCET
| VV |  | "B.4.a - D.1.1.3 h =18m" 60 |  | 60 | [15 empty] | VV | 2 | 2 | True | 0 | ROZPOCET
| VV |  | "B.4.b - D.1.1.3 h =18m" 60 |  | 60 | [15 empty] | VV | 2 | 2 | True | 0 | ROZPOCET
| VV |  | "B.5.a - D.1.1.3 h =22m" 60 |  | 60 | [15 empty] | VV | 2 | 2 | True | 0 | ROZPOCET
| VV |  | "B.5.b - D.1.1.3 h =22m" 60 |  | 60 | [15 empty] | VV | 2 | 2 | True | 0 | ROZPOCET
| VV |  | "B.5.c - D.1.1.3 h =22m" 40 |  | 40 | [15 empty] | VV | 2 | 2 | True | 0 | ROZPOCET
| VV |  | "B.5.d - D.1.1.3 h =22m" 60 |  | 60 | [15 empty] | VV | 2 | 2 | True | 0 | ROZPOCET
| VV |  | "B.6.a - D.1.1.3 h =28m" 40 |  | 40 | [15 empty] | VV | 2 | 2 | True | 0 | ROZPOCET
| VV |  | "B.6.b - D.1.1.3 h =28m" 2*80 |  | 160 | [15 empty] | VV | 2 | 2 | True | 0 | ROZPOCET
| VV |  | "B.6.c - D.1.1.3 h =28m" 60 |  | 60 | [15 empty] | VV | 2 | 2 | True | 0 | ROZPOCET
| VV |  | "B.3.f - D.1.1.3 h =13m" 120 |  | 120 | [15 empty] | VV | 2 | 2 | True | 0 | ROZPOCET
| VV |  | "B.4.c - D.1.1.3 h=18m" 120 |  | 120 | [15 empty] | VV | 2 | 2 | True | 0 | ROZPOCET
| VV |  | "B.5.f - D.1.1.2 h=22m" 120 |  | 120 | [15 empty] | VV | 2 | 2 | True | 0 | ROZPOCET
| VV |  | "B.3.e - D.1.1.3 h =13m" 120 |  | 120 | [15 empty] | VV | 2 | 2 | True | 0 | ROZPOCET
| VV |  | "B.5.e - D.1.1.2 h=22m" 120 |  | 120 | [15 empty] | VV | 2 | 2 | True | 0 | ROZPOCET
| VV |  | "B.1.a - D.1.1.2 h=4m"120 |  | 120 | [15 empty] | VV | 2 | 2 | True | 0 | ROZPOCET
| VV |  | "B.1.b - D.1.1.2 h=4m"60 |  | 60 | [15 empty] | VV | 2 | 2 | True | 0 | ROZPOCET
| VV |  | "B.1.c - D.1.1.2 h=4m"60 |  | 60 | [15 empty] | VV | 2 | 2 | True | 0 | ROZPOCET
| VV |  | Součet |  | 1920 | [15 empty] | VV | 2 | 4 | True | 1 | ROZPOCET
120 | K | 978R06 | D+M Požární ucpávky | kus | 46 |  | 0 |  | 0 | [10 empty] | 4 | K | 2 |  |  |  | ROZPOCET |  |  |  |  | 0 | 0 | 0 | 0 | 0 | 1 | 0 | 4 | 173123846
| VV |  | "B.2.a - D.1.1.11"1 |  | 1 | [15 empty] | VV | 2 | 2 | True | 0 | ROZPOCET
| VV |  | "B.2.b - D.1.1.10"1 |  | 1 | [15 empty] | VV | 2 | 2 | True | 0 | ROZPOCET
| VV |  | "B.2.c - D.1.1.10" 1 |  | 1 | [15 empty] | VV | 2 | 2 | True | 0 | ROZPOCET
| VV |  | "B.2.d - D.1.1.10" 1 |  | 1 | [15 empty] | VV | 2 | 2 | True | 0 | ROZPOCET
| VV |  | "B.3.a - D.1.1.11"1 |  | 1 | [15 empty] | VV | 2 | 2 | True | 0 | ROZPOCET
| VV |  | "B.3.b - D.1.1.10"1 |  | 1 | [15 empty] | VV | 2 | 2 | True | 0 | ROZPOCET
| VV |  | "B.3.c - D.1.1.10" 1 |  | 1 | [15 empty] | VV | 2 | 2 | True | 0 | ROZPOCET
| VV |  | "B.3.d - D.1.1.10" 1 |  | 1 | [15 empty] | VV | 2 | 2 | True | 0 | ROZPOCET
| VV |  | "B.4.a - D.1.1.11"1 |  | 1 | [15 empty] | VV | 2 | 2 | True | 0 | ROZPOCET
| VV |  | "B.4.b - D.1.1.11" 1 |  | 1 | [15 empty] | VV | 2 | 2 | True | 0 | ROZPOCET
| VV |  | "B.5.a - D.1.1.11"1 |  | 1 | [15 empty] | VV | 2 | 2 | True | 0 | ROZPOCET
| VV |  | "B.5.b - D.1.1.11"1 |  | 1 | [15 empty] | VV | 2 | 2 | True | 0 | ROZPOCET
| VV |  | "B.5.c - D.1.1.11"1 |  | 1 | [15 empty] | VV | 2 | 2 | True | 0 | ROZPOCET
| VV |  | "B.5.d - D.1.1.11"1 |  | 1 | [15 empty] | VV | 2 | 2 | True | 0 | ROZPOCET
| VV |  | "B.6.a - D.1.1.11"1 |  | 1 | [15 empty] | VV | 2 | 2 | True | 0 | ROZPOCET
| VV |  | "B.6.b - D.1.1.11" 4 |  | 4 | [15 empty] | VV | 2 | 2 | True | 0 | ROZPOCET
| VV |  | "B.6.c - D.1.1.11" 1 |  | 1 | [15 empty] | VV | 2 | 2 | True | 0 | ROZPOCET
| VV |  | "B.3.f - D.1.1.13" 4 |  | 4 | [15 empty] | VV | 2 | 2 | True | 0 | ROZPOCET
| VV |  | "B.4.c - D.1.1.13" 4 |  | 4 | [15 empty] | VV | 2 | 2 | True | 0 | ROZPOCET
| VV |  | "B.5.f - D.1.1.13" 4 |  | 4 | [15 empty] | VV | 2 | 2 | True | 0 | ROZPOCET
| VV |  | "B.3.e- D.1.1.13" 4 |  | 4 | [15 empty] | VV | 2 | 2 | True | 0 | ROZPOCET
| VV |  | "B.5.e - D.1.1.13" 4 |  | 4 | [15 empty] | VV | 2 | 2 | True | 0 | ROZPOCET
| VV |  | "B.1.a - D.1.1.2"4 |  | 4 | [15 empty] | VV | 2 | 2 | True | 0 | ROZPOCET
| VV |  | "B.1.b - D.1.1.2" 1 |  | 1 | [15 empty] | VV | 2 | 2 | True | 0 | ROZPOCET
| VV |  | "B.1.c - D.1.1.2" 1 |  | 1 | [15 empty] | VV | 2 | 2 | True | 0 | ROZPOCET
| VV |  | Součet |  | 46 | [15 empty] | VV | 2 | 4 | True | 1 | ROZPOCET
121 | K | 978R07 | Stavební přípomoce nedefinované rozpočtem | hod | 465 |  | 0 |  | 0 | [10 empty] | 4 | K | 2 |  |  |  | ROZPOCET |  |  |  |  | 0 | 0 | 0 | 0 | 0 | 1 | 0 | 4 | 858238747
| VV |  | "B.2.a - D.1.1.4" 15 |  | 15 | [15 empty] | VV | 2 | 2 | True | 0 | ROZPOCET
| VV |  | "B.2.b - D.1.1.4" 15 |  | 15 | [15 empty] | VV | 2 | 2 | True | 0 | ROZPOCET
| VV |  | "B.2.c - D.1.1.4" 15 |  | 15 | [15 empty] | VV | 2 | 2 | True | 0 | ROZPOCET
| VV |  | "B.2.d - D.1.1.4" 15 |  | 15 | [15 empty] | VV | 2 | 2 | True | 0 | ROZPOCET
| VV |  | "B.3.a - D.1.1.4" 15 |  | 15 | [15 empty] | VV | 2 | 2 | True | 0 | ROZPOCET
| VV |  | "B.3.b - D.1.1.4" 15 |  | 15 | [15 empty] | VV | 2 | 2 | True | 0 | ROZPOCET
| VV |  | "B.3.c - D.1.1.4" 15 |  | 15 | [15 empty] | VV | 2 | 2 | True | 0 | ROZPOCET
| VV |  | "B.3.d - D.1.1.4" 15 |  | 15 | [15 empty] | VV | 2 | 2 | True | 0 | ROZPOCET
| VV |  | "B.4.a - D.1.1.4" 15 |  | 15 | [15 empty] | VV | 2 | 2 | True | 0 | ROZPOCET
| VV |  | "B.4.b - D.1.1.4" 15 |  | 15 | [15 empty] | VV | 2 | 2 | True | 0 | ROZPOCET
| VV |  | "B.5.a - D.1.1.4" 15 |  | 15 | [15 empty] | VV | 2 | 2 | True | 0 | ROZPOCET
| VV |  | "B.5.b - D.1.1.4" 15 |  | 15 | [15 empty] | VV | 2 | 2 | True | 0 | ROZPOCET
| VV |  | "B.5.c - D.1.1.4" 15 |  | 15 | [15 empty] | VV | 2 | 2 | True | 0 | ROZPOCET
| VV |  | "B.5.d - D.1.1.4" 15 |  | 15 | [15 empty] | VV | 2 | 2 | True | 0 | ROZPOCET
| VV |  | "B.6.a - D.1.1.4" 15 |  | 15 | [15 empty] | VV | 2 | 2 | True | 0 | ROZPOCET
| VV |  | "B.6.b - D.1.1.4" 30 |  | 30 | [15 empty] | VV | 2 | 2 | True | 0 | ROZPOCET
| VV |  | "B.6.c - D.1.1.4" 15 |  | 15 | [15 empty] | VV | 2 | 2 | True | 0 | ROZPOCET
| VV |  | "B.3.f - D.1.1.4" 25 |  | 25 | [15 empty] | VV | 2 | 2 | True | 0 | ROZPOCET
| VV |  | "B.4.c - D.1.1.4" 25 |  | 25 | [15 empty] | VV | 2 | 2 | True | 0 | ROZPOCET
| VV |  | "B.5.f - D.1.1.4"25 |  | 25 | [15 empty] | VV | 2 | 2 | True | 0 | ROZPOCET
| VV |  | "B.3.f - D.1.1.4" 25 |  | 25 | [15 empty] | VV | 2 | 2 | True | 0 | ROZPOCET
| VV |  | "B.5.e- D.1.1.4"25 |  | 25 | [15 empty] | VV | 2 | 2 | True | 0 | ROZPOCET
| VV |  | "B.1.a - D.1.1.2"40 |  | 40 | [15 empty] | VV | 2 | 2 | True | 0 | ROZPOCET
| VV |  | "B.1.b - D.1.1.2" 15 |  | 15 | [15 empty] | VV | 2 | 2 | True | 0 | ROZPOCET
| VV |  | "B.1.c - D.1.1.2" 15 |  | 15 | [15 empty] | VV | 2 | 2 | True | 0 | ROZPOCET
| VV |  | Součet |  | 465 | [15 empty] | VV | 2 | 4 | True | 1 | ROZPOCET
122 | K | 978R07.1 | Demontáž hasících přístrojů | kus | 16 |  | 0 |  | 0 | [10 empty] | 4 | K | 2 |  |  |  | ROZPOCET |  |  |  |  | 0 | 0 | 0 | 0 | 0 | 1 | 0 | 4 | 295935635
| VV |  | "B.4.c - D.1.1.10" 2 |  | 2 | [15 empty] | VV | 2 | 2 | True | 0 | ROZPOCET
| VV |  | "B.3.f - D.1.1.10"3 |  | 3 | [15 empty] | VV | 2 | 2 | True | 0 | ROZPOCET
| VV |  | "B.5.f - D.1.1.10"3 |  | 3 | [15 empty] | VV | 2 | 2 | True | 0 | ROZPOCET
| VV |  | "B.3.e- D.1.1.13" 3 |  | 3 | [15 empty] | VV | 2 | 2 | True | 0 | ROZPOCET
| VV |  | "B.5.e - D.1.1.13"1 |  | 1 | [15 empty] | VV | 2 | 2 | True | 0 | ROZPOCET
| VV |  | "B.1.a - D.1.1.2"4 |  | 4 | [15 empty] | VV | 2 | 2 | True | 0 | ROZPOCET
| VV |  | Součet |  | 16 | [15 empty] | VV | 2 | 4 | True | 1 | ROZPOCET
123 | K | 978R08 | Rozvaděče RX - rozchození dvířek, repase úzavěru, obroušení, očištění, odmaštění a natření celého rozvaděče bílou barvou, nové označení | kus | 7 |  | 0 |  | 0 | [10 empty] | 4 | K | 2 |  |  |  | ROZPOCET |  |  |  |  | 0 | 0 | 0 | 0 | 0 | 1 | 0 | 4 | 2056841247
| VV |  | "B.4.c - D.1.1.13 - R15" 1 |  | 1 | [15 empty] | VV | 2 | 2 | True | 0 | ROZPOCET
| VV |  | "B.5.f - D.1.1.13 - R15" 1 |  | 1 | [15 empty] | VV | 2 | 2 | True | 0 | ROZPOCET
| VV |  | "B.3.e - R11 a R12 - D.1.1.13" 2 |  | 2 | [15 empty] | VV | 2 | 2 | True | 0 | ROZPOCET
| VV |  | "B.5.e - R19 - D.1.1.13" 1 |  | 1 | [15 empty] | VV | 2 | 2 | True | 0 | ROZPOCET
| VV |  | "B.1.a - R2 a R3 - D.1.1.13"2 |  | 2 | [15 empty] | VV | 2 | 2 | True | 0 | ROZPOCET
| VV |  | Součet |  | 7 | [15 empty] | VV | 2 | 4 | True | 1 | ROZPOCET
124 | K | 978R11 | Odstranění sedacího nábytku | kus | 4 |  | 0 |  | 0 | [10 empty] | 4 | K | 2 |  |  |  | ROZPOCET |  |  |  |  | 0 | 0 | 0 | 0 | 0 | 1 | 0 | 4 | 761306293
| VV |  | "B.5.f - D.1.1.2" 4 |  | 4 | [15 empty] | VV | 2 | 2 | True | 1 | ROZPOCET
125 | K | 978R11.1 | Demontáž dřevěné skříňky a ocelové kartotéky | kus | 1 |  | 0 |  | 0 | [10 empty] | 4 | K | 2 |  |  |  | ROZPOCET |  |  |  |  | 0 | 0 | 0 | 0 | 0 | 1 | 0 | 4 | -1858925188
| VV |  | "B.5.e - D.1.1.2"1 |  | 1 | [15 empty] | VV | 2 | 2 | True | 1 | ROZPOCET
126 | K | 978R12 | Odstranění nástěnky | kus | 3 |  | 0 |  | 0 | [10 empty] | 4 | K | 2 |  |  |  | ROZPOCET |  |  |  |  | 0 | 0 | 0 | 0 | 0 | 1 | 0 | 4 | -498758799
| VV |  | "B.5.f - D.1.1.2"3 |  | 3 | [15 empty] | VV | 2 | 2 | True | 1 | ROZPOCET
127 | K | 985 R01 | Chemická clona na bázi injektážního krému, průměr vrtu 14 mm, po 100- 120mm, tl. zdiva 600mm, včetně vyvrtání otvoru, vyčištění vrtu | m2 | 29.34 |  | 0 |  | 0 | [10 empty] | 4 | K | 2 |  |  |  | ROZPOCET |  |  |  |  | 0 | 0 | 0 | 0 | 0 | 1 | 0 | 4 | -304068528
| VV |  | "B.1.a - D.1.1.15" 34,1*0,6 |  | 20.46 | [15 empty] | VV | 2 | 2 | True | 0 | ROZPOCET
| VV |  | "B.1.b - D.1.1.12"6,8*0,6 |  | 4.08 | [15 empty] | VV | 2 | 2 | True | 0 | ROZPOCET
| VV |  | "B.1.c - D.1.1.11"8*0,6 |  | 4.8 | [15 empty] | VV | 2 | 2 | True | 0 | ROZPOCET
| VV |  | Součet |  | 29.34 | [15 empty] | VV | 2 | 4 | True | 1 | ROZPOCET
128 | K | 985131311 | Ruční dočištění ploch stěn, rubu kleneb a podlah ocelových kartáči | m2 | 78.24 |  | 0 | CS ÚRS 2021 02 | 0 | [10 empty] | 4 | K | 2 |  |  |  | ROZPOCET |  |  |  |  | 0 | 0 | 0 | 0 | 0 | 1 | 0 | 4 | -786763621
| VV |  | "B.1.a/b/c - D.1.1.15/11/12" OM_Vn |  | 78.24 | [15 empty] | VV | 2 | 2 | True | 1 | ROZPOCET
129 | K | 985131311 | Ruční dočištění ploch stěn, rubu kleneb a podlah ocelových kartáči | m2 | 2144.348 |  | 0 | CS ÚRS 2021 02 | 0 | [10 empty] | 4 | K | 2 |  |  |  | ROZPOCET |  |  |  |  | 0 | 0 | 0 | 0 | 0 | 1 | 0 | 4 | -577236989
| VV |  | Vnitřní zdivo | [17 empty] | VV | 2 | 1 | True | 0 | ROZPOCET
| VV |  | OM_ST+OM_OS |  | 2144.348 | [15 empty] | VV | 2 | 2 | True | 1 | ROZPOCET
| D | 997 | Přesun sutě |  |  |  | 0 | [12 empty] | 1 | D | 1 |  |  |  | ROZPOCET | [10 empty] | 0
130 | K | 997002611 | Nakládání suti a vybouraných hmot | t | 745.628 |  | 0 | CS ÚRS 2021 02 | 0 | [10 empty] | 4 | K | 2 |  |  |  | ROZPOCET |  |  |  |  | 0 | 0 | 0 | 0 | 0 | 1 | 0 | 4 | -641118623
131 | K | 997013160 | Vnitrostaveništní doprava suti a vybouraných hmot pro budovy v do 36 m s omezením mechanizace | t | 745.628 |  | 0 | CS ÚRS 2021 02 | 0 | [10 empty] | 4 | K | 2 |  |  |  | ROZPOCET |  |  |  |  | 0 | 0 | 0 | 0 | 0 | 1 | 0 | 4 | -569202152
132 | K | 997013219 | Příplatek k vnitrostaveništní dopravě suti a vybouraných hmot za zvětšenou dopravu suti ZKD 10 m | t | 745.628 |  | 0 | CS ÚRS 2021 02 | 0 | [10 empty] | 4 | K | 2 |  |  |  | ROZPOCET |  |  |  |  | 0 | 0 | 0 | 0 | 0 | 1 | 0 | 4 | -219303536
133 | K | 997013509 | Příplatek k odvozu suti a vybouraných hmot na skládku ZKD 1 km přes 1 km | t | 11184.42 |  | 0 | CS ÚRS 2021 02 | 0 | [10 empty] | 4 | K | 2 |  |  |  | ROZPOCET |  |  |  |  | 0 | 0 | 0 | 0 | 0 | 1 | 0 | 4 | 1824009312
| VV |  | "odvoz dalších 15 km" 745,628*15 |  | 11184.42 | [15 empty] | VV | 2 | 2 | True | 1 | ROZPOCET
134 | K | 997013511 | Odvoz suti a vybouraných hmot z meziskládky na skládku do 1 km s naložením a se složením | t | 745.628 |  | 0 | CS ÚRS 2021 02 | 0 | [10 empty] | 4 | K | 2 |  |  |  | ROZPOCET |  |  |  |  | 0 | 0 | 0 | 0 | 0 | 1 | 0 | 4 | 1470627787
135 | K | 997013631 | Poplatek za uložení na skládce (skládkovné) stavebního odpadu směsného kód odpadu 17 09 04 | t | 745.628 |  | 0 | CS ÚRS 2021 02 | 0 | [10 empty] | 4 | K | 2 |  |  |  | ROZPOCET |  |  |  |  | 0 | 0 | 0 | 0 | 0 | 1 | 0 | 4 | 1499705163
136 | K | 997211612 | Nakládání vybouraných hmot na dopravní prostředky pro vodorovnou dopravu | t | 745.628 |  | 0 | CS ÚRS 2021 02 | 0 | [10 empty] | 4 | K | 2 |  |  |  | ROZPOCET |  |  |  |  | 0 | 0 | 0 | 0 | 0 | 1 | 0 | 4 | -899830016
| D | 998 | Přesun hmot |  |  |  | 0 | [12 empty] | 1 | D | 1 |  |  |  | ROZPOCET | [10 empty] | 0
137 | K | 998011004 | Přesun hmot pro budovy zděné v do 36 m | t | 598.566 |  | 0 | CS ÚRS 2021 02 | 0 | [10 empty] | 4 | K | 2 |  |  |  | ROZPOCET |  |  |  |  | 0 | 0 | 0 | 0 | 0 | 1 | 0 | 4 | -1562617779
| D | PSV | Práce a dodávky PSV |  |  |  | 0 | [12 empty] | 2 | D | 0 |  |  |  | ROZPOCET | [10 empty] | 0
| D | 711 | Izolace proti vodě, vlhkosti a plynům |  |  |  | 0 | [12 empty] | 2 | D | 1 |  |  |  | ROZPOCET | [10 empty] | 0
138 | K | 711111011 | Provedení izolace proti zemní vlhkosti vodorovné za studena suspenzí asfaltovou | m2 | 164.88 |  | 0 | CS ÚRS 2021 02 | 0 | [10 empty] | 16 | K | 2 |  |  |  | ROZPOCET |  |  |  |  | 0 | 0 | 0 | 0 | 0 | 1 | 0 | 16 | -116799089
| VV |  | "B.1.a - D.1.1.8"134,76 |  | 134.76 | [15 empty] | VV | 2 | 2 | True | 0 | ROZPOCET
| VV |  | "B.1.b - D.1.1.7"6,59 |  | 6.59 | [15 empty] | VV | 2 | 2 | True | 0 | ROZPOCET
| VV |  | "B.1.c - D.1.1.7" 23,53 |  | 23.53 | [15 empty] | VV | 2 | 2 | True | 0 | ROZPOCET
| VV |  | Součet |  | 164.88 | [15 empty] | VV | 2 | 4 | True | 1 | ROZPOCET
139 | M | 11163153 | emulze asfaltová penetrační | litr | 165 |  | 0 | CS ÚRS 2021 02 | 0 | [10 empty] | 32 | M | 2 |  |  |  | ROZPOCET |  |  |  |  | 0 | 0 | 0 | 0 | 0 | 1 | 0 | 16 | -164207883
140 | K | 711141559 | Provedení izolace proti zemní vlhkosti pásy přitavením vodorovné NAIP | m2 | 164.88 |  | 0 | CS ÚRS 2021 02 | 0 | [10 empty] | 16 | K | 2 |  |  |  | ROZPOCET |  |  |  |  | 0 | 0 | 0 | 0 | 0 | 1 | 0 | 16 | 1617075816
| VV |  | "B.1.a - D.1.1.8"134,76 |  | 134.76 | [15 empty] | VV | 2 | 2 | True | 0 | ROZPOCET
| VV |  | "B.1.b - D.1.1.7"6,59 |  | 6.59 | [15 empty] | VV | 2 | 2 | True | 0 | ROZPOCET
| VV |  | "B.1.c - D.1.1.7" 23,53 |  | 23.53 | [15 empty] | VV | 2 | 2 | True | 0 | ROZPOCET
| VV |  | Součet |  | 164.88 | [15 empty] | VV | 2 | 4 | True | 1 | ROZPOCET
141 | M | 62832134 | pás asfaltový natavitelný oxidovaný tl 4,0mm typu V60 S40 s vložkou ze skleněné rohože, s jemnozrnným minerálním posypem | m2 | 189.612 |  | 0 | CS ÚRS 2021 02 | 0 | [10 empty] | 32 | M | 2 |  |  |  | ROZPOCET |  |  |  |  | 0 | 0 | 0 | 0 | 0 | 1 | 0 | 16 | -1505049290
| VV |  | 164,88*1,15 'Přepočtené koeficientem množství |  | 189.612 | [15 empty] | VV | 2 | 2 | False | 1 | ROZPOCET
142 | K | 711161215 | Izolace proti zemní vlhkosti nopovou fólií svislá, nopek v 20,0 mm, tl do 1,0 mm | m2 | 73.35 |  | 0 | CS ÚRS 2021 02 | 0 | [10 empty] | 16 | K | 2 |  |  |  | ROZPOCET |  |  |  |  | 0 | 0 | 0 | 0 | 0 | 1 | 0 | 16 | 2092532830
| VV |  | "B.1.a - D.1.1.15"34,1*(0,6+0,9) |  | 51.15 | [15 empty] | VV | 2 | 2 | True | 0 | ROZPOCET
| VV |  | "B.1.b - D.1.1.12"6,8*(0,6+0,9) |  | 10.2 | [15 empty] | VV | 2 | 2 | True | 0 | ROZPOCET
| VV |  | "B.1.c - D.1.1.11"8*(0,6+0,9) |  | 12 | [15 empty] | VV | 2 | 2 | True | 0 | ROZPOCET
| VV |  | Součet |  | 73.35 | [15 empty] | VV | 2 | 4 | True | 1 | ROZPOCET
143 | K | 711161384 | Izolace proti zemní vlhkosti nopovou fólií ukončení provětrávací lištou | m | 51.5 |  | 0 | CS ÚRS 2021 02 | 0 | [10 empty] | 16 | K | 2 |  |  |  | ROZPOCET |  |  |  |  | 0 | 0 | 0 | 0 | 0 | 1 | 0 | 16 | -1427314585
| VV |  | "B.1.a - D.1.1.15" 35 |  | 35 | [15 empty] | VV | 2 | 2 | True | 0 | ROZPOCET
| VV |  | "B.1.b - D.1.1.12"7,5 |  | 7.5 | [15 empty] | VV | 2 | 2 | True | 0 | ROZPOCET
| VV |  | "B.1.c - D.1.1.11"9 |  | 9 | [15 empty] | VV | 2 | 2 | True | 0 | ROZPOCET
| VV |  | Součet |  | 51.5 | [15 empty] | VV | 2 | 4 | True | 1 | ROZPOCET
144 | K | 711413R01 | Bitumenová bezešvá stěrka s nízkým úbytkem objemu při zrání (úbytek max. 10%) - vnější sokl | m2 | 63.57 |  | 0 |  | 0 | [10 empty] | 16 | K | 2 |  |  |  | ROZPOCET |  |  |  |  | 0 | 0 | 0 | 0 | 0 | 1 | 0 | 16 | 2001362682
| VV |  | "B.1.a - D.1.1.15"34,1*(0,9+0,4) |  | 44.33 | [15 empty] | VV | 2 | 2 | True | 0 | ROZPOCET
| VV |  | "B.1.b - D.1.1.12"6,8*(0,9+0,4) |  | 8.84 | [15 empty] | VV | 2 | 2 | True | 0 | ROZPOCET
| VV |  | "B.1.c - D.1.1.11"8*(0,9+0,4) |  | 10.4 | [15 empty] | VV | 2 | 2 | True | 0 | ROZPOCET
| VV |  | Součet |  | 63.57 | [15 empty] | VV | 2 | 4 | True | 1 | ROZPOCET
145 | K | 998711103 | Přesun hmot tonážní pro izolace proti vodě, vlhkosti a plynům v objektech výšky do 60 m | t | 1.703 |  | 0 | CS ÚRS 2021 02 | 0 | [10 empty] | 16 | K | 2 |  |  |  | ROZPOCET |  |  |  |  | 0 | 0 | 0 | 0 | 0 | 1 | 0 | 16 | -686513086
| D | 713 | Izolace tepelné |  |  |  | 0 | [12 empty] | 2 | D | 1 |  |  |  | ROZPOCET | [10 empty] | 0
146 | K | 713121111 | Montáž izolace tepelné podlah volně kladenými rohožemi, pásy, dílci, deskami 1 vrstva | m2 | 988.26 |  | 0 | CS ÚRS 2021 02 | 0 | [10 empty] | 16 | K | 2 |  |  |  | ROZPOCET |  |  |  |  | 0 | 0 | 0 | 0 | 0 | 1 | 0 | 16 | -531897812
| VV |  | PDL |  | 988.26 | [15 empty] | VV | 2 | 2 | True | 1 | ROZPOCET
147 | M | 28376556 | deska polystyrénová pro snížení kročejového hluku (max. zatížení 6,5 kN/m2) tl 20mm | m2 | 1087.086 |  | 0 | CS ÚRS 2021 02 | 0 | [10 empty] | 32 | M | 2 |  |  |  | ROZPOCET |  |  |  |  | 0 | 0 | 0 | 0 | 0 | 1 | 0 | 16 | -1795170213
| VV |  | 988,26*1,1 'Přepočtené koeficientem množství |  | 1087.086 | [15 empty] | VV | 2 | 2 | False | 1 | ROZPOCET
148 | K | 713121211 | Montáž izolace tepelné podlah volně kladenými okrajovými pásky | m | 790.872 |  | 0 | CS ÚRS 2021 02 | 0 | [10 empty] | 16 | K | 2 |  |  |  | ROZPOCET |  |  |  |  | 0 | 0 | 0 | 0 | 0 | 1 | 0 | 16 | 268121103
| VV |  | "B.2.a - D.1.1.4" 2,59*2+2,02*2 |  | 9.22 | [15 empty] | VV | 2 | 2 | True | 0 | ROZPOCET
| VV |  | "B.2.b - D.1.1.4" (2,92*2+1,9*2+1,047*2) |  | 11.734 | [15 empty] | VV | 2 | 2 | True | 0 | ROZPOCET
| VV |  | "B.2.c - D.1.1.4" (2,945*2+2,95*2) |  | 11.79 | [15 empty] | VV | 2 | 2 | True | 0 | ROZPOCET
| VV |  | "B.2.d - D.1.1.4" 2,62*2+1,9*2 |  | 9.04 | [15 empty] | VV | 2 | 2 | True | 0 | ROZPOCET
| VV |  | "B.3.a - D.1.1.4" 2,59*2+2,02*2 |  | 9.22 | [15 empty] | VV | 2 | 2 | True | 0 | ROZPOCET
| VV |  | "B.3.b - D.1.1.4" (2,92*2+1,9*2+1,047*2) |  | 11.734 | [15 empty] | VV | 2 | 2 | True | 0 | ROZPOCET
| VV |  | "B.3.c - D.1.1.4" (2,945*2+2,95*2) |  | 11.79 | [15 empty] | VV | 2 | 2 | True | 0 | ROZPOCET
| VV |  | "B.3.d - D.1.1.4" 2,62*2+1,9*2 |  | 9.04 | [15 empty] | VV | 2 | 2 | True | 0 | ROZPOCET
| VV |  | "B.4.a - D.1.1.4"2,59*2+2,02*2 |  | 9.22 | [15 empty] | VV | 2 | 2 | True | 0 | ROZPOCET
| VV |  | "B.4.b - D.1.1.4"2,62*2+1,8*2 |  | 8.84 | [15 empty] | VV | 2 | 2 | True | 0 | ROZPOCET
| VV |  | "B.5.a - D.1.1.4"2,59*2+2,02*2 |  | 9.22 | [15 empty] | VV | 2 | 2 | True | 0 | ROZPOCET
| VV |  | "B.5.b - D.1.1.4"(2,95*2+1,9*2+1,047*2) |  | 11.794 | [15 empty] | VV | 2 | 2 | True | 0 | ROZPOCET
| VV |  | "B.5.c- D.1.1.4"(2,945*2+1,13*2) |  | 8.15 | [15 empty] | VV | 2 | 2 | True | 0 | ROZPOCET
| VV |  | "B.5.d - D.1.1.4"(2,62*2+1,8*2) |  | 8.84 | [15 empty] | VV | 2 | 2 | True | 0 | ROZPOCET
| VV |  | "B.6.a - D.1.1.4" 2,59*2+2,02*2 |  | 9.22 | [15 empty] | VV | 2 | 2 | True | 0 | ROZPOCET
| VV |  | "B.6.b - D.1.1.4" 5,3+3,51+1+2,3+1,9+1+2,3+1,986+2,134+1+5,3+3,038+1+2,2+2,2+1+2,17+1+1,986+1,913 |  | 44.237 | [15 empty] | VV | 2 | 2 | True | 0 | ROZPOCET
| VV |  | "B.6.c - D.1.1.4" 2,62*2+1,8*2 |  | 8.84 | [15 empty] | VV | 2 | 2 | True | 0 | ROZPOCET
| VV |  | "B.3.f - D.1.1.4" 2,633*2+3,2*2+11,88*2+2,888+2,823+0,7*2+0,07*2+0,4*4+0,63*13+6,5+0,55+0,09+0,7*2 |  | 61.007 | [15 empty] | VV | 2 | 2 | True | 0 | ROZPOCET
| VV |  | "B.4.c - D.1.1.4" 21,4*2+3*2+3*2+7,22*2+10,5+2,5*3+0,8*2*7 |  | 98.44 | [15 empty] | VV | 2 | 2 | True | 0 | ROZPOCET
| VV |  | "B.5.f - D.1.1.4"21,4*2+3*2+3*2+7,22*2+10,5+2,5*3+0,8*2*7+2 |  | 100.44 | [15 empty] | VV | 2 | 2 | True | 0 | ROZPOCET
| VV |  | "B.3.e - D.1.1.4" 46,923*2+0,2*2+0,45+0,3+0,05*2+0,3*2+0,09+0,24+0,6*2+0,6*2+0,09+0,24+0,62*2+0,24+0,09+0,25*2+2,828 |  | 103.654 | [15 empty] | VV | 2 | 2 | True | 0 | ROZPOCET
| VV |  | "B.5.e - D.1.1.4"35,5*2+3,2*2+0,6*5+0,15*5 |  | 81.15 | [15 empty] | VV | 2 | 2 | True | 0 | ROZPOCET
| VV |  | "B.1.a - D.1.1.4"103,654 |  | 103.654 | [15 empty] | VV | 2 | 2 | True | 0 | ROZPOCET
| VV |  | "B.1.b - D.1.1.4" (2,92*2+1,9*2+1,047*2) |  | 11.734 | [15 empty] | VV | 2 | 2 | True | 0 | ROZPOCET
| VV |  | "B.1.c - D.1.1.4" (2,92*2+1,4*2+1,2*2+3,567*2+3,845*2+3) |  | 28.864 | [15 empty] | VV | 2 | 2 | True | 0 | ROZPOCET
| VV |  | Součet |  | 790.872 | [15 empty] | VV | 2 | 4 | True | 1 | ROZPOCET
149 | M | 63152003 | pásek izolační minerální podlahový λ=0,036 15x50x1000mm | m | 869.959 |  | 0 | CS ÚRS 2021 02 | 0 | [10 empty] | 32 | M | 2 |  |  |  | ROZPOCET |  |  |  |  | 0 | 0 | 0 | 0 | 0 | 1 | 0 | 16 | 126506602
| VV |  | 790,872*1,1 'Přepočtené koeficientem množství |  | 869.959 | [15 empty] | VV | 2 | 2 | False | 1 | ROZPOCET
150 | K | 998713104 | Přesun hmot tonážní pro izolace tepelné v objektech v do 36 m | t | 15.48 |  | 0 | CS ÚRS 2021 02 | 0 | [10 empty] | 16 | K | 2 |  |  |  | ROZPOCET |  |  |  |  | 0 | 0 | 0 | 0 | 0 | 1 | 0 | 16 | -896833941
| D | 763 | Konstrukce suché výstavby |  |  |  | 0 | [12 empty] | 2 | D | 1 |  |  |  | ROZPOCET | [10 empty] | 0
151 | K | 763121812 | Demontáž SDK předsazené/šachtové stěny s jednoduchou nosnou kcí opláštění dvojité | m2 | 173.547 |  | 0 | CS ÚRS 2021 02 | 0 | [10 empty] | 16 | K | 2 |  |  |  | ROZPOCET |  |  |  |  | 0 | 0 | 0 | 0 | 0 | 1 | 0 | 16 | -1432354870
| VV |  | demontáž opláštění stupaček | [17 empty] | VV | 2 | 1 | True | 0 | ROZPOCET
| VV |  | "B.2.a - D.1.1.2 - N2040" (1,2+0,3)*3,95 |  | 5.925 | [15 empty] | VV | 2 | 2 | True | 0 | ROZPOCET
| VV |  | "B.2.b - D.1.1.2 - N2031" 1*3,95 |  | 3.95 | [15 empty] | VV | 2 | 2 | True | 0 | ROZPOCET
| VV |  | "B.2.c - D.1.1.2 - N2030" 0,6*3,95+0,3*3,95 |  | 3.555 | [15 empty] | VV | 2 | 2 | True | 0 | ROZPOCET
| VV |  | "B.2.d - D.1.1.2 - N2022" (0,8+0,1)*3,95 |  | 3.555 | [15 empty] | VV | 2 | 2 | True | 0 | ROZPOCET
| VV |  | "B.3.a - D.1.1.2 - N3035" (1,2+0,3)*3,95 |  | 5.925 | [15 empty] | VV | 2 | 2 | True | 0 | ROZPOCET
| VV |  | "B.3.b - D.1.1.2 - N3027" 1*3,95 |  | 3.95 | [15 empty] | VV | 2 | 2 | True | 0 | ROZPOCET
| VV |  | "B.3.c - D.1.1.2 - N3026" 0,6*3,95+0,3*3,95 |  | 3.555 | [15 empty] | VV | 2 | 2 | True | 0 | ROZPOCET
| VV |  | "B.3.d - D.1.1.2 - N3021" (0,8+0,1)*3,95 |  | 3.555 | [15 empty] | VV | 2 | 2 | True | 0 | ROZPOCET
| VV |  | "B.4.a - D.1.1.2 - N4038" (1,2+0,3)*3,95 |  | 5.925 | [15 empty] | VV | 2 | 2 | True | 0 | ROZPOCET
| VV |  | "B.4.b - D.1.1.2 - N4020" (0,8+0,1)*3,95 |  | 3.555 | [15 empty] | VV | 2 | 2 | True | 0 | ROZPOCET
| VV |  | "B.5.a - D.1.1.2 - N5040" (1,2+0,3)*3,95 |  | 5.925 | [15 empty] | VV | 2 | 2 | True | 0 | ROZPOCET
| VV |  | "B.5.b - D.1.1.2 - N5033" 1*3,95 |  | 3.95 | [15 empty] | VV | 2 | 2 | True | 0 | ROZPOCET
| VV |  | "B.5.c - D.1.1.2 - N5032" 1*3,95 |  | 3.95 | [15 empty] | VV | 2 | 2 | True | 0 | ROZPOCET
| VV |  | "B.5.d - D.1.1.2 - N5025" (0,8+0,1)*3,95 |  | 3.555 | [15 empty] | VV | 2 | 2 | True | 0 | ROZPOCET
| VV |  | "B.6.a - D.1.1.4 - N6067" (1,2+0,3)*3,5 |  | 5.25 | [15 empty] | VV | 2 | 2 | True | 0 | ROZPOCET
| VV |  | "B.6.b - D.1.1.4 -N6040-43" 1,5*3,5 |  | 5.25 | [15 empty] | VV | 2 | 2 | True | 0 | ROZPOCET
| VV |  | "B.6.c - D.1.1.2 - N6021" (0,8+0,1)*3,5 |  | 3.15 | [15 empty] | VV | 2 | 2 | True | 0 | ROZPOCET
| VV |  | "B.3.f - D.1.1.2 -N3003 " (0,25+0,55)*3,95 |  | 3.16 | [15 empty] | VV | 2 | 2 | True | 0 | ROZPOCET
| VV |  | "B.1.c - D.1.1.2 - N1045-47" 1*3,95 |  | 3.95 | [15 empty] | VV | 2 | 2 | True | 0 | ROZPOCET
| VV |  | "B.1.b - D.1.1.2 - N1048" 1*3,95 |  | 3.95 | [15 empty] | VV | 2 | 2 | True | 0 | ROZPOCET
| VV |  | "B.1.a- D.1.1.2 " (0,2*2+0,26)*3,95*2+(0,28*2+0,47)*3,95*2 |  | 13.351 | [15 empty] | VV | 2 | 2 | True | 0 | ROZPOCET
| VV |  | "B.3.f - D.1.1.2 " (0,25+0,55)*3,95 |  | 3.16 | [15 empty] | VV | 2 | 2 | True | 0 | ROZPOCET
| VV |  | "B.3.e - D.1.1.2 "(0,2*2+0,26)*3,95+(0,28*2+0,47)*3,95*2+(0,3*2)*3,95+(0,15+0,2+0,4)*3,95 |  | 16.077 | [15 empty] | VV | 2 | 2 | True | 0 | ROZPOCET
| VV |  | "B.4.c - D.1.1.2 "(0,25*2+0,6)*3,95+(0,25+0,55)*3,95+(0,36*2+1,2)*3,95+(0,37*2+0,35)*3,95+(0,38+0,3+0,22+0,2)*3,95 |  | 23.74 | [15 empty] | VV | 2 | 2 | True | 0 | ROZPOCET
| VV |  | "B.5.f - D.1.1.2 " (0,25*2+0,6)*3,95+(0,25+0,55)*3,95+(0,36*2+1,2)*3,95 |  | 15.089 | [15 empty] | VV | 2 | 2 | True | 0 | ROZPOCET
| VV |  | "B.5.e - D.1.1.2 "(0,5+0,25*2)*3,95*3+0,3*2*3,95*2 |  | 16.59 | [15 empty] | VV | 2 | 2 | True | 0 | ROZPOCET
| VV |  | Součet |  | 173.547 | [15 empty] | VV | 2 | 4 | True | 1 | ROZPOCET
152 | K | 763113R01 | SDK příčka instalační zdvojený profil CW+UW 75 desky 2xA 12,5 s izolací EI 60 Rw do 54 dB | m2 | 158.79 |  | 0 |  | 0 | [10 empty] | 16 | K | 2 |  |  |  | ROZPOCET |  |  |  |  | 0 | 0 | 0 | 0 | 0 | 1 | 0 | 16 | -185746126
| VV |  | opláštění instalační šachet | [17 empty] | VV | 2 | 1 | True | 0 | ROZPOCET
| VV |  | "B.2.a - D.1.1.4 " (1,2+0,3)*3,95 |  | 5.925 | [15 empty] | VV | 2 | 2 | True | 0 | ROZPOCET
| VV |  | "B.2.b - D.1.1.4 " 1*3,95 |  | 3.95 | [15 empty] | VV | 2 | 2 | True | 0 | ROZPOCET
| VV |  | "B.2.c- D.1.1.4 " (0,6+0,3)*3,95 |  | 3.555 | [15 empty] | VV | 2 | 2 | True | 0 | ROZPOCET
| VV |  | "B.2.d- D.1.1.4 " (0,8+0,1)*3,95 |  | 3.555 | [15 empty] | VV | 2 | 2 | True | 0 | ROZPOCET
| VV |  | "B.3.a - D.1.1.4 " (1,2+0,3)*3,95 |  | 5.925 | [15 empty] | VV | 2 | 2 | True | 0 | ROZPOCET
| VV |  | "B.3.b - D.1.1.4 " 1*3,95 |  | 3.95 | [15 empty] | VV | 2 | 2 | True | 0 | ROZPOCET
| VV |  | "B.3.c- D.1.1.4 " (0,6+0,3)*3,95 |  | 3.555 | [15 empty] | VV | 2 | 2 | True | 0 | ROZPOCET
| VV |  | "B.3.d- D.1.1.4 " (0,8+0,1)*3,95 |  | 3.555 | [15 empty] | VV | 2 | 2 | True | 0 | ROZPOCET
| VV |  | "B.4.a - D.1.1.4 " (1,2+0,3)*3,95 |  | 5.925 | [15 empty] | VV | 2 | 2 | True | 0 | ROZPOCET
| VV |  | "B.4.b- D.1.1.4 " (0,8+0,1)*3,95 |  | 3.555 | [15 empty] | VV | 2 | 2 | True | 0 | ROZPOCET
| VV |  | "B.5.a - D.1.1.4 " (1,2+0,3)*3,95 |  | 5.925 | [15 empty] | VV | 2 | 2 | True | 0 | ROZPOCET
| VV |  | "B.5.b - D.1.1.4 " 1*3,95 |  | 3.95 | [15 empty] | VV | 2 | 2 | True | 0 | ROZPOCET
| VV |  | "B.5.c - D.1.1.4 " 1*3,95 |  | 3.95 | [15 empty] | VV | 2 | 2 | True | 0 | ROZPOCET
| VV |  | "B.5.d- D.1.1.4 " (0,8+0,1)*3,95 |  | 3.555 | [15 empty] | VV | 2 | 2 | True | 0 | ROZPOCET
| VV |  | "B.6.a - D.1.1.4 " (1,2+0,3)*3,95 |  | 5.925 | [15 empty] | VV | 2 | 2 | True | 0 | ROZPOCET
| VV |  | "B.6.b - D.1.1.4 -N6040-43" 1,5*3,95 |  | 5.925 | [15 empty] | VV | 2 | 2 | True | 0 | ROZPOCET
| VV |  | "B.6.c - D.1.1.2 - N6021" (0,8+0,1)*3,95 |  | 3.555 | [15 empty] | VV | 2 | 2 | True | 0 | ROZPOCET
| VV |  | "B.1.v - D.1.1.2 - N1045-47" 1*3,95 |  | 3.95 | [15 empty] | VV | 2 | 2 | True | 0 | ROZPOCET
| VV |  | "B.1.c - D.1.1.2 - N1048" 1*3,95 |  | 3.95 | [15 empty] | VV | 2 | 2 | True | 0 | ROZPOCET
| VV |  | "B.1.b - D.1.1.2" 3,95 |  | 3.95 | [15 empty] | VV | 2 | 2 | True | 0 | ROZPOCET
| VV |  | "B.1.a- D.1.1.2 " 0,4*3,95 |  | 1.58 | [15 empty] | VV | 2 | 2 | True | 0 | ROZPOCET
| VV |  | "B.3.f - D.1.1.2 " 1,2*3,95 |  | 4.74 | [15 empty] | VV | 2 | 2 | True | 0 | ROZPOCET
| VV |  | "B.3.e - D.1.1.2 "1,0*3,95*2+0,8*3,95*2 |  | 14.22 | [15 empty] | VV | 2 | 2 | True | 0 | ROZPOCET
| VV |  | "B.4.c - D.1.1.2 "1*3,95+1,6*3,95 |  | 10.27 | [15 empty] | VV | 2 | 2 | True | 0 | ROZPOCET
| VV |  | "B.5.f - D.1.1.2 "1,6*3,95+1,2*3,95+2,2*3,95 |  | 19.75 | [15 empty] | VV | 2 | 2 | True | 0 | ROZPOCET
| VV |  | "B.5.e - D.1.1.2 "0,5*3,95+1*3,95+1,6*3,95+0,8*3,95+1,2*3,95 |  | 20.145 | [15 empty] | VV | 2 | 2 | True | 0 | ROZPOCET
| VV | SDK_ST | Součet |  | 158.79 | [15 empty] | VV | 2 | 4 | True | 1 | ROZPOCET
153 | K | 763121714 | SDK stěna předsazená základní penetrační nátěr | m2 | 158.79 |  | 0 | CS ÚRS 2021 02 | 0 | [10 empty] | 16 | K | 2 |  |  |  | ROZPOCET |  |  |  |  | 0 | 0 | 0 | 0 | 0 | 1 | 0 | 16 | -131558993
| VV |  | SDK_ST |  | 158.79 | [15 empty] | VV | 2 | 2 | True | 1 | ROZPOCET
154 | K | 763121716 | SDK stěna předsazená úprava styku stěny a podhledu akrylátovým tmelem | m | 43.2 |  | 0 | CS ÚRS 2021 02 | 0 | [10 empty] | 16 | K | 2 |  |  |  | ROZPOCET |  |  |  |  | 0 | 0 | 0 | 0 | 0 | 1 | 0 | 16 | 178329206
| VV |  | "B.2.a - D.1.1.4 - N2040" 1 |  | 1 | [15 empty] | VV | 2 | 2 | True | 0 | ROZPOCET
| VV |  | "B.2.b - D.1.1.4 - N2031" 1 |  | 1 | [15 empty] | VV | 2 | 2 | True | 0 | ROZPOCET
| VV |  | "B.2.c - D.1.1.4 - N2030" 1 |  | 1 | [15 empty] | VV | 2 | 2 | True | 0 | ROZPOCET
| VV |  | "B.2.d - D.1.1.4 - N2030" 0,8+1 |  | 1.8 | [15 empty] | VV | 2 | 2 | True | 0 | ROZPOCET
| VV |  | "B.3.a - D.1.1.4 - N3035" 1,2+0,3 |  | 1.5 | [15 empty] | VV | 2 | 2 | True | 0 | ROZPOCET
| VV |  | "B.3.b - D.1.1.4 - N3027" 1 |  | 1 | [15 empty] | VV | 2 | 2 | True | 0 | ROZPOCET
| VV |  | "B.3.c - D.1.1.4 - N3026" 1 |  | 1 | [15 empty] | VV | 2 | 2 | True | 0 | ROZPOCET
| VV |  | "B.3.d - D.1.1.4 - N3021" 0,8+1 |  | 1.8 | [15 empty] | VV | 2 | 2 | True | 0 | ROZPOCET
| VV |  | "B.4.a - D.1.1.4 - N4038"1,2+0,3 |  | 1.5 | [15 empty] | VV | 2 | 2 | True | 0 | ROZPOCET
| VV |  | "B.4.b - D.1.1.4 - N4020" 0,8+1 |  | 1.8 | [15 empty] | VV | 2 | 2 | True | 0 | ROZPOCET
| VV |  | "B.5.a - D.1.1.4 - N5040"1,2+0,3 |  | 1.5 | [15 empty] | VV | 2 | 2 | True | 0 | ROZPOCET
| VV |  | "B.5.b - D.1.1.4 - N5033" 1 |  | 1 | [15 empty] | VV | 2 | 2 | True | 0 | ROZPOCET
| VV |  | "B.5.c - D.1.1.4 - N5032" 1 |  | 1 | [15 empty] | VV | 2 | 2 | True | 0 | ROZPOCET
| VV |  | "B.5.d - D.1.1.4 - N2030" 0,8+1 |  | 1.8 | [15 empty] | VV | 2 | 2 | True | 0 | ROZPOCET
| VV |  | "B.6.a - D.1.1.4 - N6067" 1,2+0,3 |  | 1.5 | [15 empty] | VV | 2 | 2 | True | 0 | ROZPOCET
| VV |  | "B.6.b - D.1.1.4 -N6040-43" 1,0+0,5 |  | 1.5 | [15 empty] | VV | 2 | 2 | True | 0 | ROZPOCET
| VV |  | "B.6.c - D.1.1.2 - N6021" 0,8+0,1 |  | 0.9 | [15 empty] | VV | 2 | 2 | True | 0 | ROZPOCET
| VV |  | "B.1.c - D.1.1.2 - N1045-47"1 |  | 1 | [15 empty] | VV | 2 | 2 | True | 0 | ROZPOCET
| VV |  | "B.1.b - D.1.1.2 - N1048" 1 |  | 1 | [15 empty] | VV | 2 | 2 | True | 0 | ROZPOCET
| VV |  | "B.1.b - D.1.1.2" 0,5+0,2 |  | 0.7 | [15 empty] | VV | 2 | 2 | True | 0 | ROZPOCET
| VV |  | "B.1.a- D.1.1.2 " 0,4 |  | 0.4 | [15 empty] | VV | 2 | 2 | True | 0 | ROZPOCET
| VV |  | "B.3.f - D.1.1.2 " 1,2 |  | 1.2 | [15 empty] | VV | 2 | 2 | True | 0 | ROZPOCET
| VV |  | "B.3.e - D.1.1.2 "1,0*2+0,8*2 |  | 3.6 | [15 empty] | VV | 2 | 2 | True | 0 | ROZPOCET
| VV |  | "B.4.c - D.1.1.2 "1+1,6 |  | 2.6 | [15 empty] | VV | 2 | 2 | True | 0 | ROZPOCET
| VV |  | "B.5.f - D.1.1.2 "1,6+1,2+2,2 |  | 5 | [15 empty] | VV | 2 | 2 | True | 0 | ROZPOCET
| VV |  | "B.5.e - D.1.1.2 "0,5+1+1,6+0,8+1,2 |  | 5.1 | [15 empty] | VV | 2 | 2 | True | 0 | ROZPOCET
| VV |  | Součet |  | 43.2 | [15 empty] | VV | 2 | 4 | True | 1 | ROZPOCET
155 | K | 763121751 | Příplatek k SDK stěně předsazené za plochu do 6 m2 jednotlivě | m2 | 158.79 |  | 0 | CS ÚRS 2021 02 | 0 | [10 empty] | 16 | K | 2 |  |  |  | ROZPOCET |  |  |  |  | 0 | 0 | 0 | 0 | 0 | 1 | 0 | 16 | -2055898699
| VV |  | SDK_ST |  | 158.79 | [15 empty] | VV | 2 | 2 | True | 1 | ROZPOCET
156 | K | 763121762 | Příplatek k SDK stěně předsazené za rovinnost kvality Q4 | m2 | 116.355 |  | 0 | CS ÚRS 2021 02 | 0 | [10 empty] | 16 | K | 2 |  |  |  | ROZPOCET |  |  |  |  | 0 | 0 | 0 | 0 | 0 | 1 | 0 | 16 | -387349589
| VV |  | opláštění instalační šachet - nad obkladem | [17 empty] | VV | 2 | 1 | True | 0 | ROZPOCET
| VV |  | "B.2.a - D.1.1.4 " (1,2+0,3)*1,75 |  | 2.625 | [15 empty] | VV | 2 | 2 | True | 0 | ROZPOCET
| VV |  | "B.2.b - D.1.1.4 " 1*1,75 |  | 1.75 | [15 empty] | VV | 2 | 2 | True | 0 | ROZPOCET
| VV |  | "B.2.c- D.1.1.4 " (0,6+0,3)*1,75 |  | 1.575 | [15 empty] | VV | 2 | 2 | True | 0 | ROZPOCET
| VV |  | "B.2.d- D.1.1.4 " (0,8+0,1)*1,75 |  | 1.575 | [15 empty] | VV | 2 | 2 | True | 0 | ROZPOCET
| VV |  | "B.3.a - D.1.1.4 " (1,2+0,3)*1,75 |  | 2.625 | [15 empty] | VV | 2 | 2 | True | 0 | ROZPOCET
| VV |  | "B.3.b - D.1.1.4 " 1*1,75 |  | 1.75 | [15 empty] | VV | 2 | 2 | True | 0 | ROZPOCET
| VV |  | "B.3.c- D.1.1.4 " (0,6+0,3)*1,75 |  | 1.575 | [15 empty] | VV | 2 | 2 | True | 0 | ROZPOCET
| VV |  | "B.3.d- D.1.1.4 " (0,8+0,1)*1,75 |  | 1.575 | [15 empty] | VV | 2 | 2 | True | 0 | ROZPOCET
| VV |  | "B.4.a - D.1.1.4 " (1,2+0,3)*1,75 |  | 2.625 | [15 empty] | VV | 2 | 2 | True | 0 | ROZPOCET
| VV |  | "B.4.b- D.1.1.4 " (0,8+0,1)*1,75 |  | 1.575 | [15 empty] | VV | 2 | 2 | True | 0 | ROZPOCET
| VV |  | "B.5.a - D.1.1.4 " (1,2+0,3)*1,75 |  | 2.625 | [15 empty] | VV | 2 | 2 | True | 0 | ROZPOCET
| VV |  | "B.5.b - D.1.1.4 " 1*1,75 |  | 1.75 | [15 empty] | VV | 2 | 2 | True | 0 | ROZPOCET
| VV |  | "B.5.c - D.1.1.4 " 1*1,75 |  | 1.75 | [15 empty] | VV | 2 | 2 | True | 0 | ROZPOCET
| VV |  | "B.5.d- D.1.1.4 " (0,8+0,1)*1,75 |  | 1.575 | [15 empty] | VV | 2 | 2 | True | 0 | ROZPOCET
| VV |  | "B.6.a - D.1.1.4 " (1,2+0,3)*3,5 |  | 5.25 | [15 empty] | VV | 2 | 2 | True | 0 | ROZPOCET
| VV |  | "B.6.b - D.1.1.4 -N6040-43" 1,5*3,5 |  | 5.25 | [15 empty] | VV | 2 | 2 | True | 0 | ROZPOCET
| VV |  | "B.6.c - D.1.1.2 - N6021" (0,8+0,1) |  | 0.9 | [15 empty] | VV | 2 | 2 | True | 0 | ROZPOCET
| VV |  | "B.1.v - D.1.1.2 - N1045-47" 1*1,75 |  | 1.75 | [15 empty] | VV | 2 | 2 | True | 0 | ROZPOCET
| VV |  | "B.1.c - D.1.1.2 - N1048" 1*1,6 |  | 1.6 | [15 empty] | VV | 2 | 2 | True | 0 | ROZPOCET
| VV |  | "B.1.b - D.1.1.2" 3,95 |  | 3.95 | [15 empty] | VV | 2 | 2 | True | 0 | ROZPOCET
| VV |  | "B.1.a- D.1.1.2 " 0,4*3,95 |  | 1.58 | [15 empty] | VV | 2 | 2 | True | 0 | ROZPOCET
| VV |  | "B.3.f - D.1.1.2 " 1,2*3,95 |  | 4.74 | [15 empty] | VV | 2 | 2 | True | 0 | ROZPOCET
| VV |  | "B.3.e - D.1.1.2 "1,0*3,95*2+0,8*3,95*2 |  | 14.22 | [15 empty] | VV | 2 | 2 | True | 0 | ROZPOCET
| VV |  | "B.4.c - D.1.1.2 "1*3,95+1,6*3,95 |  | 10.27 | [15 empty] | VV | 2 | 2 | True | 0 | ROZPOCET
| VV |  | "B.5.f - D.1.1.2 "1,6*3,95+1,2*3,95+2,2*3,95 |  | 19.75 | [15 empty] | VV | 2 | 2 | True | 0 | ROZPOCET
| VV |  | "B.5.e - D.1.1.2 "0,5*3,95+1*3,95+1,6*3,95+0,8*3,95+1,2*3,95 |  | 20.145 | [15 empty] | VV | 2 | 2 | True | 0 | ROZPOCET
| VV |  | Součet |  | 116.355 | [15 empty] | VV | 2 | 4 | True | 1 | ROZPOCET
157 | K | 763131714 | SDK podhled základní penetrační nátěr | m2 | 434.158 |  | 0 | CS ÚRS 2021 02 | 0 | [10 empty] | 16 | K | 2 |  |  |  | ROZPOCET |  |  |  |  | 0 | 0 | 0 | 0 | 0 | 1 | 0 | 16 | 1828830587
| VV |  | SDK_PO+SDK_KAS |  | 434.158 | [15 empty] | VV | 2 | 2 | True | 1 | ROZPOCET
158 | K | 763131771 | Příplatek k SDK podhledu za rovinnost kvality Q3 | m2 | 434.158 |  | 0 | CS ÚRS 2021 02 | 0 | [10 empty] | 16 | K | 2 |  |  |  | ROZPOCET |  |  |  |  | 0 | 0 | 0 | 0 | 0 | 1 | 0 | 16 | 812970946
| VV |  | SDK_PO+SDK_KAS |  | 434.158 | [15 empty] | VV | 2 | 2 | True | 1 | ROZPOCET
159 | K | 763131421 | SDK podhled desky 2xA 12,5 bez izolace dvouvrstvá spodní kce profil CD+UD | m2 | 250.41 |  | 0 | CS ÚRS 2021 02 | 0 | [10 empty] | 16 | K | 2 |  |  |  | ROZPOCET |  |  |  |  | 0 | 0 | 0 | 0 | 0 | 1 | 0 | 16 | 1090234666
| VV |  | "B.5.e - D.1.1.7" 39,67+56,18-(1,8*1,8*10) |  | 63.45 | [15 empty] | VV | 2 | 2 | True | 0 | ROZPOCET
| VV |  | "B.3.e - D.1.1.7" 68,08+61,23-(1,8*1,8*14) |  | 83.95 | [15 empty] | VV | 2 | 2 | True | 0 | ROZPOCET
| VV |  | "B.1.a - D.1.1.07"128,84+4,3*3-(1,8*1,8*14+0,6*1,8)+1,5*0,89*5+1,5*0,69*1 |  | 103.01 | [15 empty] | VV | 2 | 2 | True | 0 | ROZPOCET
| VV | SDK_PO | Součet |  | 250.41 | [15 empty] | VV | 2 | 4 | True | 1 | ROZPOCET
160 | K | 763131R01 | Instalační kastlík z SDK desky 2xA 12,5 bez izolace dvouvrstvá spodní kce profil CD+UD, včetně lišt pro napojení na stěnu | m2 | 183.748 |  | 0 |  | 0 | [10 empty] | 16 | K | 2 |  |  |  | ROZPOCET |  |  |  |  | 0 | 0 | 0 | 0 | 0 | 1 | 0 | 16 | 1141630302
| VV |  | "B.5.F - D.1.1.07" (17,895+7,5+3+7,413+4)*1,6+1,5*0,89*7 |  | 73.038 | [15 empty] | VV | 2 | 2 | True | 0 | ROZPOCET
| VV |  | "B.5.e - D.1.1.7" 5,2*1,6 |  | 8.32 | [15 empty] | VV | 2 | 2 | True | 0 | ROZPOCET
| VV |  | "B.4.c - D.1.1.7" 5,735*1,6+12,133*1,6+3*1,6+7,222*1,6+1,5*0,89*6 |  | 52.954 | [15 empty] | VV | 2 | 2 | True | 0 | ROZPOCET
| VV |  | "B.3.e - D.1.1.7" 2,57*1,6 |  | 4.112 | [15 empty] | VV | 2 | 2 | True | 0 | ROZPOCET
| VV |  | "B.3.f - D.1.1.07" (12,633+3+11,86)*1,6+1,5*0,89*1 |  | 45.324 | [15 empty] | VV | 2 | 2 | True | 0 | ROZPOCET
| VV | SDK_KAS | Součet |  | 183.748 | [15 empty] | VV | 2 | 4 | True | 1 | ROZPOCET
161 | K | 763131R02 | Výškové změny podhledu/čela podhledů SDK desky 2xA 12,5 bez izolace dvouvrstvá spodní kce profil CD+UD | m2 | 59.475 |  | 0 |  | 0 | [10 empty] | 16 | K | 2 |  |  |  | ROZPOCET |  |  |  |  | 0 | 0 | 0 | 0 | 0 | 1 | 0 | 16 | 692348747
| VV |  | "B.1.a - D.1.1.07"0,63*46,5+0,27*1,5*6 |  | 31.725 | [15 empty] | VV | 2 | 2 | True | 0 | ROZPOCET
| VV |  | "B.3.f - D.1.1.07"0,5*(7,5+3+8) |  | 9.25 | [15 empty] | VV | 2 | 2 | True | 0 | ROZPOCET
| VV |  | "B.4.c - D.1.1.07"0,5*(7,5+3+8) |  | 9.25 | [15 empty] | VV | 2 | 2 | True | 0 | ROZPOCET
| VV |  | "B.5.f - D.1.1.07"0,5*(7,5+3+8) |  | 9.25 | [15 empty] | VV | 2 | 2 | True | 0 | ROZPOCET
| VV |  | Součet |  | 59.475 | [15 empty] | VV | 2 | 4 | True | 1 | ROZPOCET
162 | K | 763135102 | Montáž SDK kazetového podhledu z kazet 600x600 mm na zavěšenou polozapuštěnou nosnou konstrukci | m2 | 347.052 |  | 0 | CS ÚRS 2021 02 | 0 | [10 empty] | 16 | K | 2 |  |  |  | ROZPOCET |  |  |  |  | 0 | 0 | 0 | 0 | 0 | 1 | 0 | 16 | -984368551
| VV |  | "B.5.F - D.1.1.07" 10,685*2,4+12,273*2,4+3*3,158+11,5*2,438 |  | 92.61 | [15 empty] | VV | 2 | 2 | True | 0 | ROZPOCET
| VV |  | "B.5.e - D.1.1.7" 1,8*1,8*10 |  | 32.4 | [15 empty] | VV | 2 | 2 | True | 0 | ROZPOCET
| VV |  | "B.4.c - D.1.1.7" 2,23*5,735+12,133*2,23+3*3,095+7,22*2,288 |  | 65.65 | [15 empty] | VV | 2 | 2 | True | 0 | ROZPOCET
| VV |  | "B.3.e - D.1.1.7" 1,8*1,8*14 |  | 45.36 | [15 empty] | VV | 2 | 2 | True | 0 | ROZPOCET
| VV |  | "B.3.f - D.1.1.07" 12,633*2,23+3*3,095+11,86*2,288 |  | 64.592 | [15 empty] | VV | 2 | 2 | True | 0 | ROZPOCET
| VV |  | "B.1.a - D.1.1.07"1,8*1,8*14+0,6*1,8 |  | 46.44 | [15 empty] | VV | 2 | 2 | True | 0 | ROZPOCET
| VV | KAZ_POD | Součet |  | 347.052 | [15 empty] | VV | 2 | 4 | True | 1 | ROZPOCET
163 | M | 590R11 | kazety 600x600mm, rozebíratelné, kašírovaný povrch. vysoká zvuková pohltivost | kus | 364.405 |  | 0 |  | 0 | [10 empty] | 32 | M | 2 |  |  |  | ROZPOCET |  |  |  |  | 0 | 0 | 0 | 0 | 0 | 1 | 0 | 16 | -466207050
| VV |  | 347,052*1,05 'Přepočtené koeficientem množství |  | 364.405 | [15 empty] | VV | 2 | 2 | False | 1 | ROZPOCET
164 | K | 763131712 | SDK podhled napojení na jiný druh podhledu | m | 238.878 |  | 0 | CS ÚRS 2021 02 | 0 | [10 empty] | 16 | K | 2 |  |  |  | ROZPOCET |  |  |  |  | 0 | 0 | 0 | 0 | 0 | 1 | 0 | 16 | -299552516
| VV |  | "B.5.F - D.1.1.07" 10,685*2+12,273*2+3*2+11,5*2+2,4*8 |  | 94.116 | [15 empty] | VV | 2 | 2 | True | 0 | ROZPOCET
| VV |  | "B.4.c - D.1.1.7" 2*5,735+12,133*2+3*2+7,22*2+2,4*8 |  | 75.376 | [15 empty] | VV | 2 | 2 | True | 0 | ROZPOCET
| VV |  | "B.3.f - D.1.1.07" 12,633*2+3*2+11,86*2+2,4*6 |  | 69.386 | [15 empty] | VV | 2 | 2 | True | 0 | ROZPOCET
| VV |  | Součet |  | 238.878 | [15 empty] | VV | 2 | 4 | True | 1 | ROZPOCET
165 | K | 763131731 | SDK podhled - čelo pro kazetové podhledy (F lišta) tl 12,5 mm | m | 518.398 |  | 0 | CS ÚRS 2021 02 | 0 | [10 empty] | 16 | K | 2 |  |  |  | ROZPOCET |  |  |  |  | 0 | 0 | 0 | 0 | 0 | 1 | 0 | 16 | -1110989560
| VV |  | "B.5.F - D.1.1.07" 10,685*2+12,273*2+3*2+11,5*2+4*2,23*2 |  | 92.756 | [15 empty] | VV | 2 | 2 | True | 0 | ROZPOCET
| VV |  | "B.5.e - D.1.1.7" 1,8*4*10 |  | 72 | [15 empty] | VV | 2 | 2 | True | 0 | ROZPOCET
| VV |  | "B.4.c - D.1.1.7" 2*5,735+12,133*2+3*2+7,22*2+4*2,23*2 |  | 74.016 | [15 empty] | VV | 2 | 2 | True | 0 | ROZPOCET
| VV |  | "B.3.e - D.1.1.7" 1,8*4*14 |  | 100.8 | [15 empty] | VV | 2 | 2 | True | 0 | ROZPOCET
| VV |  | "B.3.f - D.1.1.07" 12,633*2+3*2+11,86*2+2*2,28*4 |  | 73.226 | [15 empty] | VV | 2 | 2 | True | 0 | ROZPOCET
| VV |  | "B.1.a - D.1.1.07"1,8*4*14+0,6*2+2*1,8 |  | 105.6 | [15 empty] | VV | 2 | 2 | True | 0 | ROZPOCET
| VV |  | Součet |  | 518.398 | [15 empty] | VV | 2 | 4 | True | 1 | ROZPOCET
166 | K | 763131R12 | Demontáž SDK instalačního kastlíku dvouvrstvou nosnou kcí z ocelových profilů opláštění dvojité | m2 | 314.322 |  | 0 |  | 0 | [10 empty] | 16 | K | 2 |  |  |  | ROZPOCET |  |  |  |  | 0 | 0 | 0 | 0 | 0 | 1 | 0 | 16 | -122950961
| VV |  | Instalační kastlík | [17 empty] | VV | 2 | 1 | True | 0 | ROZPOCET
| VV |  | "B.5.F - D.1.1.07" (17,895+7,501+0,5+3+7,4+0,5+4)*1,6 |  | 65.274 | [15 empty] | VV | 2 | 2 | True | 0 | ROZPOCET
| VV |  | "B.5.e - D.1.1.7" 5,2*1,6 |  | 8.32 | [15 empty] | VV | 2 | 2 | True | 0 | ROZPOCET
| VV |  | "B.4.c - D.1.1.7"(13,255+0,5+7,7+3+7,5)*1,6 |  | 51.128 | [15 empty] | VV | 2 | 2 | True | 0 | ROZPOCET
| VV |  | "B.3.e - D.1.1.7" 46*1,6 |  | 73.6 | [15 empty] | VV | 2 | 2 | True | 0 | ROZPOCET
| VV |  | "B.3.f - D.1.1.07" (7,6+7,6+3,2+7,6)*1,6 |  | 41.6 | [15 empty] | VV | 2 | 2 | True | 0 | ROZPOCET
| VV |  | "B.1.a - D.1.1.07"46,5*1,6 |  | 74.4 | [15 empty] | VV | 2 | 2 | True | 0 | ROZPOCET
| VV |  | Součet |  | 314.322 | [15 empty] | VV | 2 | 4 | True | 1 | ROZPOCET
167 | K | 978R09.1 | P09 - zabednění niky nad skříní - SDK konstrukce s dvojitým opláštěním SDK deskou tl. 12,5mm | kus | 1 |  | 0 |  | 0 | [10 empty] | 4 | K | 2 |  |  |  | ROZPOCET |  |  |  |  | 0 | 0 | 0 | 0 | 0 | 1 | 0 | 4 | -462341590
| VV |  | "B.3.f - D.1.1.13"1 |  | 1 | [15 empty] | VV | 2 | 2 | True | 1 | ROZPOCET
168 | K | 763172R00 | Montáž revizních dvířek SDK kcí vel. 150x150 mm | kus | 27 |  | 0 |  | 0 | [10 empty] | 16 | K | 2 |  |  |  | ROZPOCET |  |  |  |  | 0 | 0 | 0 | 0 | 0 | 1 | 0 | 16 | -507855055
| VV |  | "B.1.a - D.1.1.10 - OS03" 2 |  | 2 | [15 empty] | VV | 2 | 2 | True | 0 | ROZPOCET
| VV |  | "B.2.a - D.1.1.09- OS07" 1 |  | 1 | [15 empty] | VV | 2 | 2 | True | 0 | ROZPOCET
| VV |  | "B.2.b - D.1.1.08- OS07" 1 |  | 1 | [15 empty] | VV | 2 | 2 | True | 0 | ROZPOCET
| VV |  | "B.2.c - D.1.1.08- OS07" 1 |  | 1 | [15 empty] | VV | 2 | 2 | True | 0 | ROZPOCET
| VV |  | "B.2.d- D.1.1.08- OS07" 1 |  | 1 | [15 empty] | VV | 2 | 2 | True | 0 | ROZPOCET
| VV |  | "B.3.a - D.1.1.09- OS07" 1 |  | 1 | [15 empty] | VV | 2 | 2 | True | 0 | ROZPOCET
| VV |  | "B.3.b - D.1.1.08- OS07" 1 |  | 1 | [15 empty] | VV | 2 | 2 | True | 0 | ROZPOCET
| VV |  | "B.3.c - D.1.1.08- OS07" 1 |  | 1 | [15 empty] | VV | 2 | 2 | True | 0 | ROZPOCET
| VV |  | "B.3.d- D.1.1.08- OS07" 1 |  | 1 | [15 empty] | VV | 2 | 2 | True | 0 | ROZPOCET
| VV |  | "B.4.a - D.1.1.09- OS07" 1 |  | 1 | [15 empty] | VV | 2 | 2 | True | 0 | ROZPOCET
| VV |  | "B.4.b - D.1.1.08- OS07" 1 |  | 1 | [15 empty] | VV | 2 | 2 | True | 0 | ROZPOCET
| VV |  | "B.5.a - D.1.1.09- OS07" 1 |  | 1 | [15 empty] | VV | 2 | 2 | True | 0 | ROZPOCET
| VV |  | "B.5.b - D.1.1.09- OS07" 1 |  | 1 | [15 empty] | VV | 2 | 2 | True | 0 | ROZPOCET
| VV |  | "B.5.c - D.1.1.09- OS05" 1 |  | 1 | [15 empty] | VV | 2 | 2 | True | 0 | ROZPOCET
| VV |  | "B.5.d- D.1.1.08- OS07" 1 |  | 1 | [15 empty] | VV | 2 | 2 | True | 0 | ROZPOCET
| VV |  | "B.6.b- D.1.1.09- OS07" 2 |  | 2 | [15 empty] | VV | 2 | 2 | True | 0 | ROZPOCET
| VV |  | "B.6.c - D.1.1.09 - OS07"1 |  | 1 | [15 empty] | VV | 2 | 2 | True | 0 | ROZPOCET
| VV |  | "B.3.f - D.1.1.10- OS03" 1 |  | 1 | [15 empty] | VV | 2 | 2 | True | 0 | ROZPOCET
| VV |  | "B.3.e - D.1.1.10- OS03" 1 |  | 1 | [15 empty] | VV | 2 | 2 | True | 0 | ROZPOCET
| VV |  | "B.4.c - D.1.1.10- OS03" 1 |  | 1 | [15 empty] | VV | 2 | 2 | True | 0 | ROZPOCET
| VV |  | "B.5.e - D.1.1.9- OS03" 4 |  | 4 | [15 empty] | VV | 2 | 2 | True | 0 | ROZPOCET
| VV |  | "B.5.e - D.1.1.10- OS01" 1 |  | 1 | [15 empty] | VV | 2 | 2 | True | 0 | ROZPOCET
| VV |  | Součet |  | 27 | [15 empty] | VV | 2 | 4 | True | 1 | ROZPOCET
169 | M | 590R02 | dvířka revizní s automatickým zámkem 150x150mm | kus | 27 |  | 0 |  | 0 | [10 empty] | 32 | M | 2 |  |  |  | ROZPOCET |  |  |  |  | 0 | 0 | 0 | 0 | 0 | 1 | 0 | 16 | 1569293361
170 | K | 763172R10 | Montáž revizních dvířek SDK kcí vel. 300x300 mm | kus | 60 |  | 0 |  | 0 | [10 empty] | 16 | K | 2 |  |  |  | ROZPOCET |  |  |  |  | 0 | 0 | 0 | 0 | 0 | 1 | 0 | 16 | 1429552449
| VV |  | "B.2.a - D.1.1.09- OS01" 1 |  | 1 | [15 empty] | VV | 2 | 2 | True | 0 | ROZPOCET
| VV |  | "B.2.b - D.1.1.08- OS01" 1 |  | 1 | [15 empty] | VV | 2 | 2 | True | 0 | ROZPOCET
| VV |  | "B.2.c - D.1.1.08- OS01" 1 |  | 1 | [15 empty] | VV | 2 | 2 | True | 0 | ROZPOCET
| VV |  | "B.2.d - D.1.1.08- OS01" 1 |  | 1 | [15 empty] | VV | 2 | 2 | True | 0 | ROZPOCET
| VV |  | "B.3.a - D.1.1.09- OS01" 1 |  | 1 | [15 empty] | VV | 2 | 2 | True | 0 | ROZPOCET
| VV |  | "B.3.b - D.1.1.08- OS01" 1 |  | 1 | [15 empty] | VV | 2 | 2 | True | 0 | ROZPOCET
| VV |  | "B.3.c - D.1.1.08- OS01" 1 |  | 1 | [15 empty] | VV | 2 | 2 | True | 0 | ROZPOCET
| VV |  | "B.3.d - D.1.1.08- OS01" 1 |  | 1 | [15 empty] | VV | 2 | 2 | True | 0 | ROZPOCET
| VV |  | "B.4.a - D.1.1.09- OS01" 1 |  | 1 | [15 empty] | VV | 2 | 2 | True | 0 | ROZPOCET
| VV |  | "B.4.b - D.1.1.08- OS01" 1 |  | 1 | [15 empty] | VV | 2 | 2 | True | 0 | ROZPOCET
| VV |  | "B.5.a - D.1.1.09- OS01" 1 |  | 1 | [15 empty] | VV | 2 | 2 | True | 0 | ROZPOCET
| VV |  | "B.5.b - D.1.1.09- OS01" 1 |  | 1 | [15 empty] | VV | 2 | 2 | True | 0 | ROZPOCET
| VV |  | "B.5.c - D.1.1.09- OS01" 1 |  | 1 | [15 empty] | VV | 2 | 2 | True | 0 | ROZPOCET
| VV |  | "B.5.d - D.1.1.09- OS01" 1 |  | 1 | [15 empty] | VV | 2 | 2 | True | 0 | ROZPOCET
| VV |  | "B.6.a - D.1.1.08- OS01" 1 |  | 1 | [15 empty] | VV | 2 | 2 | True | 0 | ROZPOCET
| VV |  | "B.6.b - D.1.1.09- OS01" 2 |  | 2 | [15 empty] | VV | 2 | 2 | True | 0 | ROZPOCET
| VV |  | "B.6.c - D.1.1.08 -OS01"1 |  | 1 | [15 empty] | VV | 2 | 2 | True | 0 | ROZPOCET
| VV |  | "B.3.f - D.1.1.10- OS01" 10 |  | 10 | [15 empty] | VV | 2 | 2 | True | 0 | ROZPOCET
| VV |  | "B.1.c - D.1.1.10 - OS01" 1 |  | 1 | [15 empty] | VV | 2 | 2 | True | 0 | ROZPOCET
| VV |  | "B.1.b - D.1.1.10 - OS01" 1 |  | 1 | [15 empty] | VV | 2 | 2 | True | 0 | ROZPOCET
| VV |  | "B.3.e - D.1.1.9- OS01" 2 |  | 2 | [15 empty] | VV | 2 | 2 | True | 0 | ROZPOCET
| VV |  | "B.1.a - D.1.1.10 - OS01" 6 |  | 6 | [15 empty] | VV | 2 | 2 | True | 0 | ROZPOCET
| VV |  | "B.4.c - D.1.1.10- OS01" 2 |  | 2 | [15 empty] | VV | 2 | 2 | True | 0 | ROZPOCET
| VV |  | "B.5.e - D.1.1.10- OS01" 3 |  | 3 | [15 empty] | VV | 2 | 2 | True | 0 | ROZPOCET
| VV |  | "B.5.f - D.1.1.10- OS01" 17 |  | 17 | [15 empty] | VV | 2 | 2 | True | 0 | ROZPOCET
| VV |  | Součet |  | 60 | [15 empty] | VV | 2 | 4 | True | 1 | ROZPOCET
171 | M | 590R01 | dvířka revizní s automatickým zámkem 300x300mm, EI30 DP1, kov | kus | 60 |  | 0 |  | 0 | [10 empty] | 32 | M | 2 |  |  |  | ROZPOCET |  |  |  |  | 0 | 0 | 0 | 0 | 0 | 1 | 0 | 16 | -2134111984
172 | K | 763172R01 | Montáž revizních dvířek SDK kcí vel. 300x500 mm, plast | kus | 17 |  | 0 |  | 0 | [10 empty] | 16 | K | 2 |  |  |  | ROZPOCET |  |  |  |  | 0 | 0 | 0 | 0 | 0 | 1 | 0 | 16 | 1540034097
| VV |  | "B.3.f - D.1.1.10- OS02" 1 |  | 1 | [15 empty] | VV | 2 | 2 | True | 0 | ROZPOCET
| VV |  | "B.1.a - D.1.1.10 - OS02" 6 |  | 6 | [15 empty] | VV | 2 | 2 | True | 0 | ROZPOCET
| VV |  | "B.3.e - D.1.1.10 - OS02" 3 |  | 3 | [15 empty] | VV | 2 | 2 | True | 0 | ROZPOCET
| VV |  | "B.4.c - D.1.1.10- OS02" 2 |  | 2 | [15 empty] | VV | 2 | 2 | True | 0 | ROZPOCET
| VV |  | "B.5.e - D.1.1.10- OS02" 2 |  | 2 | [15 empty] | VV | 2 | 2 | True | 0 | ROZPOCET
| VV |  | "B.5.f - D.1.1.10- OS01" 3 |  | 3 | [15 empty] | VV | 2 | 2 | True | 0 | ROZPOCET
| VV |  | Součet |  | 17 | [15 empty] | VV | 2 | 4 | True | 1 | ROZPOCET
173 | M | 590R01.1 | dvířka revizní s automatickým zámkem 300x500mm, plast | kus | 17 |  | 0 |  | 0 | [10 empty] | 32 | M | 2 |  |  |  | ROZPOCET |  |  |  |  | 0 | 0 | 0 | 0 | 0 | 1 | 0 | 16 | 829415644
174 | K | 763412113 | Sanitární příčky do suchého prostředí, desky laminované tl 25 mm | m2 | 97.058 |  | 0 | CS ÚRS 2021 02 | 0 | [10 empty] | 16 | K | 2 |  |  |  | ROZPOCET |  |  |  |  | 0 | 0 | 0 | 0 | 0 | 1 | 0 | 16 | 369475297
| VV |  | T01 - specifikace dle PD | [17 empty] | VV | 2 | 1 | True | 0 | ROZPOCET
| VV |  | "B.2.a - D.1.1.10 - T01"(0,2+1,2+1,84)*2,1-(0,6*1,97*2) |  | 4.44 | [15 empty] | VV | 2 | 2 | True | 0 | ROZPOCET
| VV |  | "B.2.b - D.1.1.09 - T01"(0,2+1,2+1,9)*2,1-(0,6*1,97*2) |  | 4.566 | [15 empty] | VV | 2 | 2 | True | 0 | ROZPOCET
| VV |  | "B.2.c - D.1.1.09- T01" (0,16+1,2*2+2,92)*2,1-(0,6*1,97*3) |  | 7.962 | [15 empty] | VV | 2 | 2 | True | 0 | ROZPOCET
| VV |  | "B.2.d - D.1.1.09- T01" (0,2+1,2+0,93+0,97)*2,1-(0,6*1,97*2) |  | 4.566 | [15 empty] | VV | 2 | 2 | True | 0 | ROZPOCET
| VV |  | "B.3.a - D.1.1.10 - T01"(0,2+1,2+1,84)*2,1-(0,6*1,97*2) |  | 4.44 | [15 empty] | VV | 2 | 2 | True | 0 | ROZPOCET
| VV |  | "B.3.b - D.1.1.09 - T01"(0,2+1,2+1,9)*2,1-(0,6*1,97*2) |  | 4.566 | [15 empty] | VV | 2 | 2 | True | 0 | ROZPOCET
| VV |  | "B.3.c - D.1.1.09- T01" (0,16+1,2*2+2,92)*2,1-(0,6*1,97*3) |  | 7.962 | [15 empty] | VV | 2 | 2 | True | 0 | ROZPOCET
| VV |  | "B.3.b - D.1.1.09 - T01"(0,2+1,2+1,9)*2,1-(0,6*1,97*2) |  | 4.566 | [15 empty] | VV | 2 | 2 | True | 0 | ROZPOCET
| VV |  | "B.4.a - D.1.1.10 - T01"(0,2+1,2+1,84)*2,1-(0,6*1,97*2) |  | 4.44 | [15 empty] | VV | 2 | 2 | True | 0 | ROZPOCET
| VV |  | "B.4.b - D.1.1.09 - T01"(0,2+1,2+1,9)*2,1-(0,6*1,97*2) |  | 4.566 | [15 empty] | VV | 2 | 2 | True | 0 | ROZPOCET
| VV |  | "B.5.a - D.1.1.10 - T01"(0,2+1,2+1,84)*2,1-(0,6*1,97*2) |  | 4.44 | [15 empty] | VV | 2 | 2 | True | 0 | ROZPOCET
| VV |  | "B.5.b - D.1.1.09 - T01"(0,2+1,2+1,9)*2,1-(0,6*1,97*2) |  | 4.566 | [15 empty] | VV | 2 | 2 | True | 0 | ROZPOCET
| VV |  | "B.5.c - D.1.1.09 - T01"(1,13*2,1)-(0,6*1,97*1) |  | 1.191 | [15 empty] | VV | 2 | 2 | True | 0 | ROZPOCET
| VV |  | "B.5.d - D.1.1.09- T01" (0,2+1,2+0,93+0,97)*2,1-(0,6*1,97*2) |  | 4.566 | [15 empty] | VV | 2 | 2 | True | 0 | ROZPOCET
| VV |  | "B.6.b - D.1.1.10- T01" (1,2+1,9)*2,1-(0,6*1,97*2) |  | 4.146 | [15 empty] | VV | 2 | 2 | True | 0 | ROZPOCET
| VV |  | "B.6.b - D.1.1.10- T02"(1,2+1,9)*2,1-(0,6*1,97*2) |  | 4.146 | [15 empty] | VV | 2 | 2 | True | 0 | ROZPOCET
| VV |  | "B.6.c - D.1.1.10- T01" (0,2+1,2+0,93+0,97)*2,1-(0,6*1,97*2) |  | 4.566 | [15 empty] | VV | 2 | 2 | True | 0 | ROZPOCET
| VV |  | "B.1.c - D.1.1.10 - T01" (3,845+1,5*3)*2,1-(0,6*1,97*4) |  | 12.797 | [15 empty] | VV | 2 | 2 | True | 0 | ROZPOCET
| VV |  | "B.1.b - D.1.1.10- T01" (0,2+1,2+0,93+0,97)*2,1-(0,6*1,97*2) |  | 4.566 | [15 empty] | VV | 2 | 2 | True | 0 | ROZPOCET
| VV |  | Součet |  | 97.058 | [15 empty] | VV | 2 | 4 | True | 1 | ROZPOCET
175 | K | 763412123 | Dveře sanitárních příček, desky laminované tl 25 mm, š do 800 mm, v do 2000 mm | kus | 41 |  | 0 | CS ÚRS 2021 02 | 0 | [10 empty] | 16 | K | 2 |  |  |  | ROZPOCET |  |  |  |  | 0 | 0 | 0 | 0 | 0 | 1 | 0 | 16 | -802541049
| VV |  | "B.2.a - D.1.1.10" 2 |  | 2 | [15 empty] | VV | 2 | 2 | True | 0 | ROZPOCET
| VV |  | "B.2.b - D.1.1.09" 2 |  | 2 | [15 empty] | VV | 2 | 2 | True | 0 | ROZPOCET
| VV |  | "B.2.c - D.1.1.09" 3 |  | 3 | [15 empty] | VV | 2 | 2 | True | 0 | ROZPOCET
| VV |  | "B.2.d - D.1.1.09" 2 |  | 2 | [15 empty] | VV | 2 | 2 | True | 0 | ROZPOCET
| VV |  | "B.3.a - D.1.1.10" 2 |  | 2 | [15 empty] | VV | 2 | 2 | True | 0 | ROZPOCET
| VV |  | "B.3.b - D.1.1.09" 2 |  | 2 | [15 empty] | VV | 2 | 2 | True | 0 | ROZPOCET
| VV |  | "B.3.c - D.1.1.09" 3 |  | 3 | [15 empty] | VV | 2 | 2 | True | 0 | ROZPOCET
| VV |  | "B.3.d - D.1.1.09" 2 |  | 2 | [15 empty] | VV | 2 | 2 | True | 0 | ROZPOCET
| VV |  | "B.4.a - D.1.1.10" 2 |  | 2 | [15 empty] | VV | 2 | 2 | True | 0 | ROZPOCET
| VV |  | "B.4.b - D.1.1.09" 2 |  | 2 | [15 empty] | VV | 2 | 2 | True | 0 | ROZPOCET
| VV |  | "B.5.a - D.1.1.09" 2 |  | 2 | [15 empty] | VV | 2 | 2 | True | 0 | ROZPOCET
| VV |  | "B.5.b - D.1.1.09" 2 |  | 2 | [15 empty] | VV | 2 | 2 | True | 0 | ROZPOCET
| VV |  | "B.5.c - D.1.1.09" 1 |  | 1 | [15 empty] | VV | 2 | 2 | True | 0 | ROZPOCET
| VV |  | "B.5.d - D.1.1.09" 2 |  | 2 | [15 empty] | VV | 2 | 2 | True | 0 | ROZPOCET
| VV |  | "B.6.b - D.1.1.10" 4 |  | 4 | [15 empty] | VV | 2 | 2 | True | 0 | ROZPOCET
| VV |  | "B.6.c - D.1.1.09" 2 |  | 2 | [15 empty] | VV | 2 | 2 | True | 0 | ROZPOCET
| VV |  | "B.1.c - D.1.1.09" 4 |  | 4 | [15 empty] | VV | 2 | 2 | True | 0 | ROZPOCET
| VV |  | "B.1.b - D.1.1.09" 2 |  | 2 | [15 empty] | VV | 2 | 2 | True | 0 | ROZPOCET
| VV |  | Součet |  | 41 | [15 empty] | VV | 2 | 4 | True | 1 | ROZPOCET
176 | K | 763431801 | Demontáž minerálního podhledu zavěšeného na viditelném roštu | m2 | 143.61 |  | 0 | CS ÚRS 2021 02 | 0 | [10 empty] | 16 | K | 2 |  |  |  | ROZPOCET |  |  |  |  | 0 | 0 | 0 | 0 | 0 | 1 | 0 | 16 | -1941473530
| VV |  | "B.2.a - D.1.1.6 - N2040" 5,04 |  | 5.04 | [15 empty] | VV | 2 | 2 | True | 0 | ROZPOCET
| VV |  | "B.2.b - D.1.1.6 - N2031" 6,59 |  | 6.59 | [15 empty] | VV | 2 | 2 | True | 0 | ROZPOCET
| VV |  | "B.2.c - D.1.1.06 - N2030" 8,57 |  | 8.57 | [15 empty] | VV | 2 | 2 | True | 0 | ROZPOCET
| VV |  | "B.2.d - D.1.1.06 - N2020" 4,88 |  | 4.88 | [15 empty] | VV | 2 | 2 | True | 0 | ROZPOCET
| VV |  | "B.3.a - D.1.1.6 - N2040" 5,04 |  | 5.04 | [15 empty] | VV | 2 | 2 | True | 0 | ROZPOCET
| VV |  | "B.3.b - D.1.1.6 - N2031" 6,55 |  | 6.55 | [15 empty] | VV | 2 | 2 | True | 0 | ROZPOCET
| VV |  | "B.3.c - D.1.1.06 - N3026" 8,51 |  | 8.51 | [15 empty] | VV | 2 | 2 | True | 0 | ROZPOCET
| VV |  | "B.3.d - D.1.1.06 - N3021" 4,89 |  | 4.89 | [15 empty] | VV | 2 | 2 | True | 0 | ROZPOCET
| VV |  | "B.4.a - D.1.1.6 - N4038" 5,02 |  | 5.02 | [15 empty] | VV | 2 | 2 | True | 0 | ROZPOCET
| VV |  | "B.4.b - D.1.1.6 - N4020" 5,89 |  | 5.89 | [15 empty] | VV | 2 | 2 | True | 0 | ROZPOCET
| VV |  | "B.5.a - D.1.1.6 - N5040" 5,02 |  | 5.02 | [15 empty] | VV | 2 | 2 | True | 0 | ROZPOCET
| VV |  | "B.5.b - D.1.1.6 - N5033" 6,65 |  | 6.65 | [15 empty] | VV | 2 | 2 | True | 0 | ROZPOCET
| VV |  | "B.5.c - D.1.1.6 - N5032" 3,26 |  | 3.26 | [15 empty] | VV | 2 | 2 | True | 0 | ROZPOCET
| VV |  | "B.5.d - D.1.1.06 - N5025" 4,89 |  | 4.89 | [15 empty] | VV | 2 | 2 | True | 0 | ROZPOCET
| VV |  | "B.6.b- D.1.1.10 - N6040-43" 8,42+3,99+3,92+8,27+1,6*2 |  | 27.8 | [15 empty] | VV | 2 | 2 | True | 0 | ROZPOCET
| VV |  | "B.6.c - D.1.1.09 - N6021" 4,89 |  | 4.89 | [15 empty] | VV | 2 | 2 | True | 0 | ROZPOCET
| VV |  | "B.1.c - D.1.1.09 - N45-47" 23,53 |  | 23.53 | [15 empty] | VV | 2 | 2 | True | 0 | ROZPOCET
| VV |  | "B.1.b - D.1.1.6 - N1048" 6,59 |  | 6.59 | [15 empty] | VV | 2 | 2 | True | 0 | ROZPOCET
| VV | SDK_01 | Součet |  | 143.61 | [15 empty] | VV | 2 | 4 | True | 1 | ROZPOCET
177 | K | 763431031 | Montáž minerálního podhledu s vyjímatelnými panely na zavěšený skrytý rošt | m2 | 143.61 |  | 0 | CS ÚRS 2021 02 | 0 | [10 empty] | 16 | K | 2 |  |  |  | ROZPOCET |  |  |  |  | 0 | 0 | 0 | 0 | 0 | 1 | 0 | 16 | 74602894
| VV |  | SDK_01 |  | 143.61 | [15 empty] | VV | 2 | 2 | True | 1 | ROZPOCET
178 | M | 59036035 | panel akustický skrytý nosný rastr bílá tl 20mm | m2 | 157.971 |  | 0 | CS ÚRS 2021 02 | 0 | [10 empty] | 32 | M | 2 |  |  |  | ROZPOCET |  |  |  |  | 0 | 0 | 0 | 0 | 0 | 1 | 0 | 16 | -1824397804
| VV |  | 143,61*1,1 'Přepočtené koeficientem množství |  | 157.971 | [15 empty] | VV | 2 | 2 | False | 1 | ROZPOCET
179 | K | 763431041 | Příplatek k montáži minerálního podhledu na zavěšený rošt za výšku zavěšení přes 0,5 do 1,0 m | m2 | 143.61 |  | 0 | CS ÚRS 2021 02 | 0 | [10 empty] | 16 | K | 2 |  |  |  | ROZPOCET |  |  |  |  | 0 | 0 | 0 | 0 | 0 | 1 | 0 | 16 | -703301035
| VV |  | SDK_01 |  | 143.61 | [15 empty] | VV | 2 | 2 | True | 1 | ROZPOCET
180 | K | 763431201 | Napojení minerálního podhledu na stěnu obvodovou lištou | m | 294.963 |  | 0 | CS ÚRS 2021 02 | 0 | [10 empty] | 16 | K | 2 |  |  |  | ROZPOCET |  |  |  |  | 0 | 0 | 0 | 0 | 0 | 1 | 0 | 16 | -311657788
| VV |  | "B.2.a - D.1.1.6" 2,59*2+2,02*2 |  | 9.22 | [15 empty] | VV | 2 | 2 | True | 0 | ROZPOCET
| VV |  | "B.2.b - D.1.1.6"(2,92*2+1,9*2+1,047*2) |  | 11.734 | [15 empty] | VV | 2 | 2 | True | 0 | ROZPOCET
| VV |  | "B.2.c - D.1.1.6"(2,945*2+2,95*2) |  | 11.79 | [15 empty] | VV | 2 | 2 | True | 0 | ROZPOCET
| VV |  | "B.2.d - D.1.1.6"2,62*2+1,9*2 |  | 9.04 | [15 empty] | VV | 2 | 2 | True | 0 | ROZPOCET
| VV |  | "B.3.a - D.1.1.6" 2,59*2+2,02*2 |  | 9.22 | [15 empty] | VV | 2 | 2 | True | 0 | ROZPOCET
| VV |  | "B.3.b - D.1.1.6"(2,92*2+1,9*2+1,047*2) |  | 11.734 | [15 empty] | VV | 2 | 2 | True | 0 | ROZPOCET
| VV |  | "B.3.c - D.1.1.6"(2,945*2+2,95*2) |  | 11.79 | [15 empty] | VV | 2 | 2 | True | 0 | ROZPOCET
| VV |  | "B.3.d - D.1.1.6"2,62*2+1,9*2 |  | 9.04 | [15 empty] | VV | 2 | 2 | True | 0 | ROZPOCET
| VV |  | "B.4.a - D.1.1.6" 2,59*2+2,02*2 |  | 9.22 | [15 empty] | VV | 2 | 2 | True | 0 | ROZPOCET
| VV |  | "B.4.b - D.1.1.6"2,62*2+1,9*2 |  | 9.04 | [15 empty] | VV | 2 | 2 | True | 0 | ROZPOCET
| VV |  | "B.5.a - D.1.1.6" 2,59*2+2,02*2 |  | 9.22 | [15 empty] | VV | 2 | 2 | True | 0 | ROZPOCET
| VV |  | "B.5.b - D.1.1.6"(2,92*2+1,9*2+1,047*2) |  | 11.734 | [15 empty] | VV | 2 | 2 | True | 0 | ROZPOCET
| VV |  | "B.5.c - D.1.1.4"(2,95*2+1,2*2) |  | 8.3 | [15 empty] | VV | 2 | 2 | True | 0 | ROZPOCET
| VV |  | "B.5.d - D.1.1.6"2,62*2+1,9*2 |  | 9.04 | [15 empty] | VV | 2 | 2 | True | 0 | ROZPOCET
| VV |  | "B.6.b - D.1.1.6" 5,3+3,51+1+2,3+1,9+1+2,3+1,986+2,134+1+5,3+3,038+1+2,2+2,2+1+2,17+1+1,986+1,913 |  | 44.237 | [15 empty] | VV | 2 | 2 | True | 0 | ROZPOCET
| VV |  | "B.6.c - D.1.1.6"2,62*2+1,9*2 |  | 9.04 | [15 empty] | VV | 2 | 2 | True | 0 | ROZPOCET
| VV |  | "B.3.f - D.1.1.7" (12,633*2+3*2+11,85*2+3*2) |  | 60.966 | [15 empty] | VV | 2 | 2 | True | 0 | ROZPOCET
| VV |  | "B.1.c - D.1.1.6"(2,92*2+1,4*2+1,2*2+3,567*2+3,845*2+3) |  | 28.864 | [15 empty] | VV | 2 | 2 | True | 0 | ROZPOCET
| VV |  | "B.1.b - D.1.1.6"(2,92*2+1,9*2+1,047*2) |  | 11.734 | [15 empty] | VV | 2 | 2 | True | 0 | ROZPOCET
| VV |  | Součet |  | 294.963 | [15 empty] | VV | 2 | 4 | True | 1 | ROZPOCET
181 | K | 763431R01 | Demontáž a opětovná montáž SDK stávající podhledu pro provedení stav. úprav - centrální chodby | m2 | 45 |  | 0 |  | 0 | [10 empty] | 16 | K | 2 |  |  |  | ROZPOCET |  |  |  |  | 0 | 0 | 0 | 0 | 0 | 1 | 0 | 16 | -1134617384
| VV |  | "B.3.f - D.1.1.4" 15 |  | 15 | [15 empty] | VV | 2 | 2 | True | 0 | ROZPOCET
| VV |  | "B.4.c - D.1.1.4"15 |  | 15 | [15 empty] | VV | 2 | 2 | True | 0 | ROZPOCET
| VV |  | "B.5.f - D.1.1.4" 15 |  | 15 | [15 empty] | VV | 2 | 2 | True | 0 | ROZPOCET
| VV |  | Součet |  | 45 | [15 empty] | VV | 2 | 4 | True | 1 | ROZPOCET
182 | K | 998763304 | Přesun hmot tonážní pro sádrokartonové konstrukce v objektech v do 36 m | t | 26.798 |  | 0 | CS ÚRS 2021 02 | 0 | [10 empty] | 16 | K | 2 |  |  |  | ROZPOCET |  |  |  |  | 0 | 0 | 0 | 0 | 0 | 1 | 0 | 16 | -2070806075
| D | 766 | Konstrukce truhlářské |  |  |  | 0 | [12 empty] | 2 | D | 1 |  |  |  | ROZPOCET | [10 empty] | 0
183 | K | 766411821 | Demontáž truhlářského obložení stěn z palubek - P01 | m2 | 36.203 |  | 0 | CS ÚRS 2021 02 | 0 | [10 empty] | 16 | K | 2 |  |  |  | ROZPOCET |  |  |  |  | 0 | 0 | 0 | 0 | 0 | 1 | 0 | 16 | -842798071
| VV |  | "B.3.e - D.1.1.02" 10,65*3,95-(1,15*2,55*2) |  | 36.203 | [15 empty] | VV | 2 | 2 | True | 1 | ROZPOCET
184 | K | 766411822 | Demontáž truhlářského obložení stěn podkladových roštů - P01 | m2 | 36.203 |  | 0 | CS ÚRS 2021 02 | 0 | [10 empty] | 16 | K | 2 |  |  |  | ROZPOCET |  |  |  |  | 0 | 0 | 0 | 0 | 0 | 1 | 0 | 16 | 1489967613
| VV |  | "B.3.e - D.1.1.02" 36,203 |  | 36.203 | [15 empty] | VV | 2 | 2 | True | 1 | ROZPOCET
185 | K | 766411R01 | Demontáž truhlářského obložení otopných těles | kus | 2 |  | 0 |  | 0 | [10 empty] | 16 | K | 2 |  |  |  | ROZPOCET |  |  |  |  | 0 | 0 | 0 | 0 | 0 | 1 | 0 | 16 | 1487003697
| VV |  | "B.3.e - D.1.1.2" 2 |  | 2 | [15 empty] | VV | 2 | 2 | True | 1 | ROZPOCET
186 | K | 766411R02 | Demontáž truhlářského obložení stěn, včetně chráničů topení a gárnyží | m2 | 51.054 |  | 0 |  | 0 | [10 empty] | 16 | K | 2 |  |  |  | ROZPOCET |  |  |  |  | 0 | 0 | 0 | 0 | 0 | 1 | 0 | 16 | -221780464
| VV |  | "B.5.f - D.1.1.2" (2,95+1,25+2,9+1,25+0,5+2,9)*3,95*1,1 |  | 51.054 | [15 empty] | VV | 2 | 2 | True | 1 | ROZPOCET
187 | K | 766411R02.1 | Demontáž truhlářského obložení stěn, včetně chráničů topení, vitrín, skříní a stolků. Včetně podkladového roštu a případných daších konstrukcí, dle P01 | m2 | 402.534 |  | 0 |  | 0 | [10 empty] | 16 | K | 2 |  |  |  | ROZPOCET |  |  |  |  | 0 | 0 | 0 | 0 | 0 | 1 | 0 | 16 | 23802373
| VV |  | "B.1.a - D.1.1.4"(44,22+44,48+0,5*2+0,74+0,4*2*5+0,16*2*3+0,3*2+0,15*2)*3,8*1,1 |  | 402.534 | [15 empty] | VV | 2 | 2 | True | 1 | ROZPOCET
188 | K | 766411R03 | Příplatek za pracnost při provádění demontáže | m2 | 402.534 |  | 0 |  | 0 | [10 empty] | 16 | K | 2 |  |  |  | ROZPOCET |  |  |  |  | 0 | 0 | 0 | 0 | 0 | 1 | 0 | 16 | -1877344605
| VV |  | "B.1.a - D.1.1.4"402,534 |  | 402.534 | [15 empty] | VV | 2 | 2 | True | 1 | ROZPOCET
189 | K | 766441822 | Demontáž parapetních desek dřevěných nebo plastových šířky přes 30 cm délky přes 1,0 m | kus | 37 |  | 0 | CS ÚRS 2021 02 | 0 | [10 empty] | 16 | K | 2 |  |  |  | ROZPOCET |  |  |  |  | 0 | 0 | 0 | 0 | 0 | 1 | 0 | 16 | -9258692
| VV |  | "B.3.f - D.1.1.2"3 |  | 3 | [15 empty] | VV | 2 | 2 | True | 0 | ROZPOCET
| VV |  | "B.4.c - D.1.1.2"4 |  | 4 | [15 empty] | VV | 2 | 2 | True | 0 | ROZPOCET
| VV |  | "B.5.f - D.1.1.2"6 |  | 6 | [15 empty] | VV | 2 | 2 | True | 0 | ROZPOCET
| VV |  | "B.3.e - D.1.1.2" 8 |  | 8 | [15 empty] | VV | 2 | 2 | True | 0 | ROZPOCET
| VV |  | "B.5.e - D.1.1.2" 8 |  | 8 | [15 empty] | VV | 2 | 2 | True | 0 | ROZPOCET
| VV |  | "B.1.a - D.1.1.4"8 |  | 8 | [15 empty] | VV | 2 | 2 | True | 0 | ROZPOCET
| VV |  | Součet |  | 37 | [15 empty] | VV | 2 | 4 | True | 1 | ROZPOCET
190 | K | 7666 D01 | D01/D04 D+M interiérové dvoukřídlé dveře, 800+450/2100+400, EI30 DP3 - C2, včetně profilované obložkové zárubně a kování, specifikace dle PD | kus | 18 |  | 0 |  | 0 | [10 empty] | 16 | K | 2 |  |  |  | ROZPOCET |  |  |  |  | 0 | 0 | 0 | 0 | 0 | 1 | 0 | 16 | -344217782
| VV |  | "B.3.f - D.1.1.09 - D01" 4 |  | 4 | [15 empty] | VV | 2 | 2 | True | 0 | ROZPOCET
| VV |  | "B.4.c - D.1.1.9 - D01"7 |  | 7 | [15 empty] | VV | 2 | 2 | True | 0 | ROZPOCET
| VV |  | "B.5.f - D.1.1.9 -D04"7 |  | 7 | [15 empty] | VV | 2 | 2 | True | 0 | ROZPOCET
| VV |  | Součet |  | 18 | [15 empty] | VV | 2 | 4 | True | 1 | ROZPOCET
191 | K | 7666 D02 | D02 D+M interiérové dvoukřídlé dveře, 900+350/2100+400, EI30 DP3 - C2, včetně profilované obložkové zárubně a kování, specifikace dle PD | kus | 2 |  | 0 |  | 0 | [10 empty] | 16 | K | 2 |  |  |  | ROZPOCET |  |  |  |  | 0 | 0 | 0 | 0 | 0 | 1 | 0 | 16 | -628920834
| VV |  | "B.3.e - D.1.1.09 - D02" 1 |  | 1 | [15 empty] | VV | 2 | 2 | True | 0 | ROZPOCET
| VV |  | "B.5.e - D.1.1.9 - D02" 1 |  | 1 | [15 empty] | VV | 2 | 2 | True | 0 | ROZPOCET
| VV |  | Součet |  | 2 | [15 empty] | VV | 2 | 4 | True | 1 | ROZPOCET
192 | K | 7666 D02.1 | D02 D+M interiérové dvoukřídlé dveře, 800+450/2100+500, včetně profilované obložkové zárubně a kování, specifikace dle PD | kus | 3 |  | 0 |  | 0 | [10 empty] | 16 | K | 2 |  |  |  | ROZPOCET |  |  |  |  | 0 | 0 | 0 | 0 | 0 | 1 | 0 | 16 | 1759941008
| VV |  | "B.1.a - D.1.1.09 - D02" 3 |  | 3 | [15 empty] | VV | 2 | 2 | True | 1 | ROZPOCET
193 | K | 7666 D03 | D03 D+M interiérové dvoukřídlé dveře, 800/2100+400, EI30 DP3 - C2, včetně profilované obložkové zárubně a kování, specifikace dle PD | kus | 1 |  | 0 |  | 0 | [10 empty] | 16 | K | 2 |  |  |  | ROZPOCET |  |  |  |  | 0 | 0 | 0 | 0 | 0 | 1 | 0 | 16 | -425709250
| VV |  | "B.5.f - D.1.1.9" 1 |  | 1 | [15 empty] | VV | 2 | 2 | True | 1 | ROZPOCET
194 | K | 7666 D03.1 | D03 D+M replika stávajících dveří - interiérové dvoukřídlé dveře, 700+550/2450, včetně profilované obložkové zárubně, specifikace dle PD | kus | 1 |  | 0 |  | 0 | [10 empty] | 16 | K | 2 |  |  |  | ROZPOCET |  |  |  |  | 0 | 0 | 0 | 0 | 0 | 1 | 0 | 16 | 920923249
| VV |  | "B.3.e - D.1.1.9 - D03" 1 |  | 1 | [15 empty] | VV | 2 | 2 | True | 1 | ROZPOCET
195 | K | 7666 D03.2 | D03 D+M interiérové dvoukřídlé dveře, 800+450/2100+400, EI30 DP3 - C2, včetně profilované obložkové zárubně a kování, specifikace dle PD | kus | 3 |  | 0 |  | 0 | [10 empty] | 16 | K | 2 |  |  |  | ROZPOCET |  |  |  |  | 0 | 0 | 0 | 0 | 0 | 1 | 0 | 16 | 1423376457
| VV |  | "B.5.e - D.1.1.9 - D03" 2 |  | 2 | [15 empty] | VV | 2 | 2 | True | 0 | ROZPOCET
| VV |  | "B.5.f - D.1.1.9 - D03" 1 |  | 1 | [15 empty] | VV | 2 | 2 | True | 0 | ROZPOCET
| VV |  | Součet |  | 3 | [15 empty] | VV | 2 | 4 | True | 1 | ROZPOCET
196 | K | 7666 D03.3 | D03 D+M interiérové dvoukřídlé dveře, 800+450/2100+500, včetně profilované obložkové zárubně a kování, specifikace dle PD | kus | 1 |  | 0 |  | 0 | [10 empty] | 16 | K | 2 |  |  |  | ROZPOCET |  |  |  |  | 0 | 0 | 0 | 0 | 0 | 1 | 0 | 16 | -662670271
| VV |  | "B.1.a - D.1.1.9 - D03" 1 |  | 1 | [15 empty] | VV | 2 | 2 | True | 0 | ROZPOCET
| VV |  | Součet |  | 1 | [15 empty] | VV | 2 | 4 | True | 1 | ROZPOCET
197 | K | 7666 D04 | D04 D+M interiérové dvoukřídlé dveře, 800+450/2100+400, EI30 DP3 - C2, včetně profilované obložkové zárubně a kování, specifikace dle PD | kus | 7 |  | 0 |  | 0 | [10 empty] | 16 | K | 2 |  |  |  | ROZPOCET |  |  |  |  | 0 | 0 | 0 | 0 | 0 | 1 | 0 | 16 | 1447917894
| VV |  | "B.5.f - D.1.1.9 - D04" 7 |  | 7 | [15 empty] | VV | 2 | 2 | True | 1 | ROZPOCET
198 | K | 7666 D04.1 | D04 D+M replika stávajících dveří - interiérové dvoukřídlé dveře, 700+550/2450, včetně profilované obložkové zárubně, specifikace dle PD | kus | 1 |  | 0 |  | 0 | [10 empty] | 16 | K | 2 |  |  |  | ROZPOCET |  |  |  |  | 0 | 0 | 0 | 0 | 0 | 1 | 0 | 16 | -749359251
| VV |  | "B.3.e - D.1.1.9 - D04" 1 |  | 1 | [15 empty] | VV | 2 | 2 | True | 1 | ROZPOCET
199 | K | 7666 D04.2 | D04 D+M interiérové dvoukřídlé dveře, 700+550/2450, včetně profilované obložkové zárubně a kování, specifikace dle PD | kus | 1 |  | 0 |  | 0 | [10 empty] | 16 | K | 2 |  |  |  | ROZPOCET |  |  |  |  | 0 | 0 | 0 | 0 | 0 | 1 | 0 | 16 | 772217104
| VV |  | "B.5.e - D.1.1.9 - D04" 1 |  | 1 | [15 empty] | VV | 2 | 2 | True | 1 | ROZPOCET
200 | K | 7666 D04.3 | D04 D+M interiérové dvoukřídlé dveře, 800+450/2100+500, včetně profilované obložkové zárubně a kování, specifikace dle PD | kus | 1 |  | 0 |  | 0 | [10 empty] | 16 | K | 2 |  |  |  | ROZPOCET |  |  |  |  | 0 | 0 | 0 | 0 | 0 | 1 | 0 | 16 | 1098585348
| VV |  | "B.1.a - D.1.1.9 - D04" 1 |  | 1 | [15 empty] | VV | 2 | 2 | True | 1 | ROZPOCET
201 | K | 7666 D05 | D05 D+M replika stávajících dveří - interiérové dvoukřídlé dveře, 700+550/2450, včetně profilované obložkové zárubně, specifikace dle PD | kus | 1 |  | 0 |  | 0 | [10 empty] | 16 | K | 2 |  |  |  | ROZPOCET |  |  |  |  | 0 | 0 | 0 | 0 | 0 | 1 | 0 | 16 | -1768425009
| VV |  | "B.3.e - D.1.1.9 - D05" 1 |  | 1 | [15 empty] | VV | 2 | 2 | True | 1 | ROZPOCET
202 | K | 7666 D05.1 | D05 D+M replika stávajících dveří - interiérové dvoukřídlé dveře, 700+550/2450, včetně profilované obložkové zárubně, specifikace dle PD | kus | 1 |  | 0 |  | 0 | [10 empty] | 16 | K | 2 |  |  |  | ROZPOCET |  |  |  |  | 0 | 0 | 0 | 0 | 0 | 1 | 0 | 16 | -1706791631
| VV |  | "B.5.e - D.1.1.9 - D05" 1 |  | 1 | [15 empty] | VV | 2 | 2 | True | 1 | ROZPOCET
203 | K | 7666 D06 | D06 D+M replika stávajících dveří - interiérové dvoukřídlé dveře, 700+550/2450, včetně profilované obložkové zárubně, specifikace dle PD | kus | 1 |  | 0 |  | 0 | [10 empty] | 16 | K | 2 |  |  |  | ROZPOCET |  |  |  |  | 0 | 0 | 0 | 0 | 0 | 1 | 0 | 16 | 1808225497
| VV |  | "B.3.e - D.1.1.9 - D06" 1 |  | 1 | [15 empty] | VV | 2 | 2 | True | 1 | ROZPOCET
204 | K | 7666 D06.1 | D06 D+M replika stávajících dveří - interiérové dvoukřídlé dveře, 700+550/2450, včetně profilované obložkové zárubně, specifikace dle PD | kus | 1 |  | 0 |  | 0 | [10 empty] | 16 | K | 2 |  |  |  | ROZPOCET |  |  |  |  | 0 | 0 | 0 | 0 | 0 | 1 | 0 | 16 | -719059030
| VV |  | "B.5.e - D.1.1.9 - D06" 1 |  | 1 | [15 empty] | VV | 2 | 2 | True | 1 | ROZPOCET
205 | K | 7666 D07 | D07 D+M replika stávajících dveří - interiérové dvoukřídlé dveře, 700+550/2450, včetně profilované obložkové zárubně, specifikace dle PD | kus | 1 |  | 0 |  | 0 | [10 empty] | 16 | K | 2 |  |  |  | ROZPOCET |  |  |  |  | 0 | 0 | 0 | 0 | 0 | 1 | 0 | 16 | -1863085348
| VV |  | "B.3.e - D.1.1.9 - D07" 1 |  | 1 | [15 empty] | VV | 2 | 2 | True | 1 | ROZPOCET
206 | K | 7666 D07.1 | D07 D+M replika stávajících dveří - interiérové dvoukřídlé dveře, 700+550/2450, včetně profilované obložkové zárubně, specifikace dle PD | kus | 1 |  | 0 |  | 0 | [10 empty] | 16 | K | 2 |  |  |  | ROZPOCET |  |  |  |  | 0 | 0 | 0 | 0 | 0 | 1 | 0 | 16 | 25657167
| VV |  | "B.5.e - D.1.1.9 - D07" 1 |  | 1 | [15 empty] | VV | 2 | 2 | True | 1 | ROZPOCET
207 | K | 7666 D08 | D08 D+M replika stávajících dveří - interiérové dvoukřídlé dveře, 700+550/2450, včetně profilované obložkové zárubně, specifikace dle PD | kus | 1 |  | 0 |  | 0 | [10 empty] | 16 | K | 2 |  |  |  | ROZPOCET |  |  |  |  | 0 | 0 | 0 | 0 | 0 | 1 | 0 | 16 | -1969359195
| VV |  | "B.3.e - D.1.1.9 - D08" 1 |  | 1 | [15 empty] | VV | 2 | 2 | True | 1 | ROZPOCET
208 | K | 7666 D08.1 | D08 D+M replika stávajících dveří - interiérové dvoukřídlé dveře, 700+550/2450, včetně profilované obložkové zárubně, specifikace dle PD | kus | 1 |  | 0 |  | 0 | [10 empty] | 16 | K | 2 |  |  |  | ROZPOCET |  |  |  |  | 0 | 0 | 0 | 0 | 0 | 1 | 0 | 16 | -85769269
| VV |  | "B.5.e - D.1.1.9 - D08" 1 |  | 1 | [15 empty] | VV | 2 | 2 | True | 1 | ROZPOCET
209 | K | 7666 D09 | D09 D+M replika stávajících dveří - interiérové dvoukřídlé dveře, 700+550/2450, včetně profilované obložkové zárubně, specifikace dle PD | kus | 1 |  | 0 |  | 0 | [10 empty] | 16 | K | 2 |  |  |  | ROZPOCET |  |  |  |  | 0 | 0 | 0 | 0 | 0 | 1 | 0 | 16 | 2051641166
| VV |  | "B.3.e - D.1.1.9 - D09" 1 |  | 1 | [15 empty] | VV | 2 | 2 | True | 1 | ROZPOCET
210 | K | 7666 D09.1 | D09 D+M replika stávajících dveří - interiérové dvoukřídlé dveře, 700+550/2450, včetně profilované obložkové zárubně, specifikace dle PD | kus | 1 |  | 0 |  | 0 | [10 empty] | 16 | K | 2 |  |  |  | ROZPOCET |  |  |  |  | 0 | 0 | 0 | 0 | 0 | 1 | 0 | 16 | -1297677950
| VV |  | "B.5.e - D.1.1.9 - D09" 1 |  | 1 | [15 empty] | VV | 2 | 2 | True | 1 | ROZPOCET
211 | K | 7666 D10 | D10 D+M replika stávajících dveří - interiérové dvoukřídlé dveře, 700+550/2450, včetně profilované obložkové zárubně, specifikace dle PD | kus | 1 |  | 0 |  | 0 | [10 empty] | 16 | K | 2 |  |  |  | ROZPOCET |  |  |  |  | 0 | 0 | 0 | 0 | 0 | 1 | 0 | 16 | 396825505
| VV |  | "B.3.e - D.1.1.9 - D10" 1 |  | 1 | [15 empty] | VV | 2 | 2 | True | 0 | ROZPOCET
| VV |  | Součet |  | 1 | [15 empty] | VV | 2 | 4 | True | 1 | ROZPOCET
212 | K | 7666 D10.1 | D10 D+M replika stávajících dveří - interiérové dvoukřídlé dveře, 700+550/2450, včetně profilované obložkové zárubně, specifikace dle PD | kus | 1 |  | 0 |  | 0 | [10 empty] | 16 | K | 2 |  |  |  | ROZPOCET |  |  |  |  | 0 | 0 | 0 | 0 | 0 | 1 | 0 | 16 | -1365834592
| VV |  | "B.5.e - D.1.1.9 - D10" 1 |  | 1 | [15 empty] | VV | 2 | 2 | True | 1 | ROZPOCET
213 | K | 7666 D11 | D11 D+M replika stávajících dveří - interiérové dvoukřídlé dveře, 700+550/2450, včetně profilované obložkové zárubně, specifikace dle PD | kus | 1 |  | 0 |  | 0 | [10 empty] | 16 | K | 2 |  |  |  | ROZPOCET |  |  |  |  | 0 | 0 | 0 | 0 | 0 | 1 | 0 | 16 | 575622419
| VV |  | "B.3.e - D.1.1.9 - D11" 1 |  | 1 | [15 empty] | VV | 2 | 2 | True | 1 | ROZPOCET
214 | K | 7666 D12 | D12 D+M replika stávajících dveří - interiérové dvoukřídlé dveře, 700+550/2450, včetně profilované obložkové zárubně, specifikace dle PD | kus | 1 |  | 0 |  | 0 | [10 empty] | 16 | K | 2 |  |  |  | ROZPOCET |  |  |  |  | 0 | 0 | 0 | 0 | 0 | 1 | 0 | 16 | 1965799401
| VV |  | "B.3.e - D.1.1.9 - D12" 1 |  | 1 | [15 empty] | VV | 2 | 2 | True | 1 | ROZPOCET
215 | K | 7666 R01 | Pořízení fotodokumentace a dokumetace replik dveří | hod | 19 |  | 0 |  | 0 | [10 empty] | 16 | K | 2 |  |  |  | ROZPOCET |  |  |  |  | 0 | 0 | 0 | 0 | 0 | 1 | 0 | 16 | 716812590
| VV |  | "B.5.e - D.1.1.9" 9 |  | 9 | [15 empty] | VV | 2 | 2 | True | 0 | ROZPOCET
| VV |  | "B.3.e - D.1.1.9 " 10 |  | 10 | [15 empty] | VV | 2 | 2 | True | 0 | ROZPOCET
| VV |  | Součet |  | 19 | [15 empty] | VV | 2 | 4 | True | 1 | ROZPOCET
216 | K | 7666 T02 | T02 D+M Vitrína z laminované dřevotřísky, otvíravá, uzamykatelná, LED pásek, specifikace dle PD | kus | 1 |  | 0 |  | 0 | [10 empty] | 16 | K | 2 |  |  |  | ROZPOCET |  |  |  |  | 0 | 0 | 0 | 0 | 0 | 1 | 0 | 16 | -729762782
| VV |  | "B.1.a - D.1.1.11 - T02" 1 |  | 1 | [15 empty] | VV | 2 | 2 | True | 1 | ROZPOCET
217 | K | 7666 T02.1 | T02 D+M Vestavná skříň s vitrínou, 1400+1800/1500/550. hliníkové úchytky, specifikace dle PD | kus | 1 |  | 0 |  | 0 | [10 empty] | 16 | K | 2 |  |  |  | ROZPOCET |  |  |  |  | 0 | 0 | 0 | 0 | 0 | 1 | 0 | 16 | 1863263930
| VV |  | "B.3.e - D.1.1.11 - T02" 1 |  | 1 | [15 empty] | VV | 2 | 2 | True | 1 | ROZPOCET
218 | K | 766660001 | Montáž dveřních křídel otvíravých jednokřídlových š do 0,8 m do ocelové zárubně | kus | 22 |  | 0 | CS ÚRS 2021 02 | 0 | [10 empty] | 16 | K | 2 |  |  |  | ROZPOCET |  |  |  |  | 0 | 0 | 0 | 0 | 0 | 1 | 0 | 16 | 597555921
| VV |  | "B.1.c - D.1.1.8 - D01" 1 |  | 1 | [15 empty] | VV | 2 | 2 | True | 0 | ROZPOCET
| VV |  | "B.1.d - D.1.1.8 - D01" 1 |  | 1 | [15 empty] | VV | 2 | 2 | True | 0 | ROZPOCET
| VV |  | "B.2.a - D.1.1.8 - D01" 1 |  | 1 | [15 empty] | VV | 2 | 2 | True | 0 | ROZPOCET
| VV |  | "B.2.d - D.1.1.8 - D01" 1 |  | 1 | [15 empty] | VV | 2 | 2 | True | 0 | ROZPOCET
| VV |  | "B.3.a - D.1.1.8 - D01" 1 |  | 1 | [15 empty] | VV | 2 | 2 | True | 0 | ROZPOCET
| VV |  | "B.3.b - D.1.1.8 - D01" 1 |  | 1 | [15 empty] | VV | 2 | 2 | True | 0 | ROZPOCET
| VV |  | "B.3.c - D.1.1.8- D01" 1 |  | 1 | [15 empty] | VV | 2 | 2 | True | 0 | ROZPOCET
| VV |  | "B.3.d- D.1.1.8- D01" 1 |  | 1 | [15 empty] | VV | 2 | 2 | True | 0 | ROZPOCET
| VV |  | "B.4.a - D.1.1.8 - D01" 1 |  | 1 | [15 empty] | VV | 2 | 2 | True | 0 | ROZPOCET
| VV |  | "B.4.b - D.1.1.8 - D01" 1 |  | 1 | [15 empty] | VV | 2 | 2 | True | 0 | ROZPOCET
| VV |  | "B.5.a - D.1.1.8 - D01" 1 |  | 1 | [15 empty] | VV | 2 | 2 | True | 0 | ROZPOCET
| VV |  | "B.5.b - D.1.1.8 - D01" 1 |  | 1 | [15 empty] | VV | 2 | 2 | True | 0 | ROZPOCET
| VV |  | "B.5.c - D.1.1.7 - D01" 1 |  | 1 | [15 empty] | VV | 2 | 2 | True | 0 | ROZPOCET
| VV |  | "B.5.d - D.1.1.8 - D01" 1 |  | 1 | [15 empty] | VV | 2 | 2 | True | 0 | ROZPOCET
| VV |  | "B.6.a - D.1.1.7 - D01" 1 |  | 1 | [15 empty] | VV | 2 | 2 | True | 0 | ROZPOCET
| VV |  | "B.6.b - D.1.1.7 - D01" 1+1 |  | 2 | [15 empty] | VV | 2 | 2 | True | 0 | ROZPOCET
| VV |  | "B.6.b - D.1.1.7 - D03" 1 |  | 1 | [15 empty] | VV | 2 | 2 | True | 0 | ROZPOCET
| VV |  | "B.6.b - D.1.1.7 - D04" 1 |  | 1 | [15 empty] | VV | 2 | 2 | True | 0 | ROZPOCET
| VV |  | "B.6.b - D.1.1.7 - D05" 1 |  | 1 | [15 empty] | VV | 2 | 2 | True | 0 | ROZPOCET
| VV |  | "B.6.c - D.1.1.8 - D01" 1 |  | 1 | [15 empty] | VV | 2 | 2 | True | 0 | ROZPOCET
| VV |  | "B.1.a - D.1.1.9 - D05" 1 |  | 1 | [15 empty] | VV | 2 | 2 | True | 0 | ROZPOCET
| VV |  | Součet |  | 22 | [15 empty] | VV | 2 | 4 | True | 1 | ROZPOCET
219 | M | 611D03 | dveře jednokřídlé dřevovláknité HDF, plné 800x1970mm, včetně kování a doplňků, specifikace dle PD | kus | 17 |  | 0 |  | 0 | [10 empty] | 32 | M | 2 |  |  |  | ROZPOCET |  |  |  |  | 0 | 0 | 0 | 0 | 0 | 1 | 0 | 16 | -725112720
220 | M | 611D04 | dveře jednokřídlé dřevovláknité HDF, plné 700x1970mm, včetně kování a doplňků, specifikace dle PD | kus | 1 |  | 0 |  | 0 | [10 empty] | 32 | M | 2 |  |  |  | ROZPOCET |  |  |  |  | 0 | 0 | 0 | 0 | 0 | 1 | 0 | 16 | 329309597
221 | M | 611D05 | dveře jednokřídlé dřevovláknité HDF, plné 600x1970mm, včetně kování a doplňků, specifikace dle PD | kus | 4 |  | 0 |  | 0 | [10 empty] | 32 | M | 2 |  |  |  | ROZPOCET |  |  |  |  | 0 | 0 | 0 | 0 | 0 | 1 | 0 | 16 | -1975158207
222 | K | 766681114 | Montáž zárubní rámových pro dveře jednokřídlové šířky do 900 mm | kus | 9 |  | 0 | CS ÚRS 2021 02 | 0 | [10 empty] | 16 | K | 2 |  |  |  | ROZPOCET |  |  |  |  | 0 | 0 | 0 | 0 | 0 | 1 | 0 | 16 | 1915449524
223 | M | 611R01 | zárubeň dřevěná pro dveře 1křídlé 800x1970mm, vanilka RAL 1013, pololesk, specifikace dle PD | kus | 4 |  | 0 |  | 0 | [10 empty] | 32 | M | 2 |  |  |  | ROZPOCET |  |  |  |  | 0 | 0 | 0 | 0 | 0 | 1 | 0 | 16 | -651406406
224 | M | 611R02 | zárubeň dřevěná pro dveře 1křídlé 700x1970mm, vanilka RAL 1013, pololesk, specifikace dle PD | kus | 4 |  | 0 |  | 0 | [10 empty] | 32 | M | 2 |  |  |  | ROZPOCET |  |  |  |  | 0 | 0 | 0 | 0 | 0 | 1 | 0 | 16 | 165630903
225 | M | 611R03 | zárubeň dřevěná pro dveře 1křídlé 600x1970mm, vanilka RAL 1013, pololesk, specifikace dle PD | kus | 1 |  | 0 |  | 0 | [10 empty] | 32 | M | 2 |  |  |  | ROZPOCET |  |  |  |  | 0 | 0 | 0 | 0 | 0 | 1 | 0 | 16 | -665368834
226 | K | 766691914 | Vyvěšení nebo zavěšení dřevěných křídel dveří pl do 2 m2 | kus | 274 |  | 0 | CS ÚRS 2021 02 | 0 | [10 empty] | 16 | K | 2 |  |  |  | ROZPOCET |  |  |  |  | 0 | 0 | 0 | 0 | 0 | 1 | 0 | 16 | -642636229
| VV |  | "B.2.a - D.1.1.2 - vyvěšení" 1+2 |  | 3 | [15 empty] | VV | 2 | 2 | True | 0 | ROZPOCET
| VV |  | "B.2.b - D.1.1.2 - vyvěšení" 1+2 |  | 3 | [15 empty] | VV | 2 | 2 | True | 0 | ROZPOCET
| VV |  | "B.2.c - D.1.1.2 - vyvěšení" 1+3 |  | 4 | [15 empty] | VV | 2 | 2 | True | 0 | ROZPOCET
| VV |  | "B.2.d - D.1.1.2 - vyvěšení" 1+2 |  | 3 | [15 empty] | VV | 2 | 2 | True | 0 | ROZPOCET
| VV |  | "B.3.a - D.1.1.2 - vyvěšení" 1+2 |  | 3 | [15 empty] | VV | 2 | 2 | True | 0 | ROZPOCET
| VV |  | "B.3.b - D.1.1.2 - vyvěšení" 1+2 |  | 3 | [15 empty] | VV | 2 | 2 | True | 0 | ROZPOCET
| VV |  | "B.3.c - D.1.1.2 - vyvěšení" 1+3 |  | 4 | [15 empty] | VV | 2 | 2 | True | 0 | ROZPOCET
| VV |  | "B.3.d - D.1.1.2 - vyvěšení" 1+2 |  | 3 | [15 empty] | VV | 2 | 2 | True | 0 | ROZPOCET
| VV |  | "B.4.a - D.1.1.2 - vyvěšení" 1+2 |  | 3 | [15 empty] | VV | 2 | 2 | True | 0 | ROZPOCET
| VV |  | "B.4.b - D.1.1.2 - vyvěšení" 1+2 |  | 3 | [15 empty] | VV | 2 | 2 | True | 0 | ROZPOCET
| VV |  | "B.5.a - D.1.1.2 - vyvěšení" 1+2 |  | 3 | [15 empty] | VV | 2 | 2 | True | 0 | ROZPOCET
| VV |  | "B.5.b - D.1.1.2 - vyvěšení" 1+2 |  | 3 | [15 empty] | VV | 2 | 2 | True | 0 | ROZPOCET
| VV |  | "B.2.d - D.1.1.2 - vyvěšení" 1+2 |  | 3 | [15 empty] | VV | 2 | 2 | True | 0 | ROZPOCET
| VV |  | "B.5.c - D.1.1.2 - vyvěšení" 2 |  | 2 | [15 empty] | VV | 2 | 2 | True | 0 | ROZPOCET
| VV |  | "B.5.d - D.1.1.2 - vyvěšení" 1+2 |  | 3 | [15 empty] | VV | 2 | 2 | True | 0 | ROZPOCET
| VV |  | "B.6.b - D.1.1.2 - vyvěšení" 10 |  | 10 | [15 empty] | VV | 2 | 2 | True | 0 | ROZPOCET
| VV |  | "B.6.a - D.1.1.4 - zavěšení" 1 |  | 1 | [15 empty] | VV | 2 | 2 | True | 0 | ROZPOCET
| VV |  | "B.6.c - D.1.1.2 - vyvěšení" 1+2 |  | 3 | [15 empty] | VV | 2 | 2 | True | 0 | ROZPOCET
| VV |  | "B.2.a - D.1.1.4 - zavěšení" 1 |  | 1 | [15 empty] | VV | 2 | 2 | True | 0 | ROZPOCET
| VV |  | "B.2.b - D.1.1.4 - zavěšení" 1 |  | 1 | [15 empty] | VV | 2 | 2 | True | 0 | ROZPOCET
| VV |  | "B.2.c - D.1.1.4 - zavěšení" 1 |  | 1 | [15 empty] | VV | 2 | 2 | True | 0 | ROZPOCET
| VV |  | "B.2.d - D.1.1.4 - zavěšení" 1 |  | 1 | [15 empty] | VV | 2 | 2 | True | 0 | ROZPOCET
| VV |  | "B.3.a - D.1.1.4 - zavěšení" 1 |  | 1 | [15 empty] | VV | 2 | 2 | True | 0 | ROZPOCET
| VV |  | "B.3.b - D.1.1.4 - zavěšení" 1 |  | 1 | [15 empty] | VV | 2 | 2 | True | 0 | ROZPOCET
| VV |  | "B.3.c - D.1.1.4 - zavěšení" 1 |  | 1 | [15 empty] | VV | 2 | 2 | True | 0 | ROZPOCET
| VV |  | "B.3.d - D.1.1.4 - zavěšení" 1 |  | 1 | [15 empty] | VV | 2 | 2 | True | 0 | ROZPOCET
| VV |  | "B.4.a - D.1.1.4 - zavěšení" 1 |  | 1 | [15 empty] | VV | 2 | 2 | True | 0 | ROZPOCET
| VV |  | "B.4.b - D.1.1.4 - zavěšení" 1 |  | 1 | [15 empty] | VV | 2 | 2 | True | 0 | ROZPOCET
| VV |  | "B.5.a - D.1.1.4 - zavěšení" 1 |  | 1 | [15 empty] | VV | 2 | 2 | True | 0 | ROZPOCET
| VV |  | "B.5.b - D.1.1.4 - zavěšení" 1 |  | 1 | [15 empty] | VV | 2 | 2 | True | 0 | ROZPOCET
| VV |  | "B.5.c - D.1.1.4 - zavěšení" 1 |  | 1 | [15 empty] | VV | 2 | 2 | True | 0 | ROZPOCET
| VV |  | "B.5.d - D.1.1.4 - zavěšení" 1 |  | 1 | [15 empty] | VV | 2 | 2 | True | 0 | ROZPOCET
| VV |  | "B.6.a - D.1.1.4 - zavěšení" 1 |  | 1 | [15 empty] | VV | 2 | 2 | True | 0 | ROZPOCET
| VV |  | "B.6.b - D.1.1.2 - vyvěšení" 4 |  | 4 | [15 empty] | VV | 2 | 2 | True | 0 | ROZPOCET
| VV |  | "B.6.c - D.1.1.4 - zavěšení" 1 |  | 1 | [15 empty] | VV | 2 | 2 | True | 0 | ROZPOCET
| VV |  | "B.3.f - D.1.1.2 -vyvěšení" 12 |  | 12 | [15 empty] | VV | 2 | 2 | True | 0 | ROZPOCET
| VV |  | "B.3.f - D.1.1.4 - zavěšení"8 |  | 8 | [15 empty] | VV | 2 | 2 | True | 0 | ROZPOCET
| VV |  | "B.4.c - D.1.1.2 -vyvěšení" 14 |  | 14 | [15 empty] | VV | 2 | 2 | True | 0 | ROZPOCET
| VV |  | "B.4.c - D.1.1.4 -zavěšení"14 |  | 14 | [15 empty] | VV | 2 | 2 | True | 0 | ROZPOCET
| VV |  | "B.3.e - D.1.1.2 - vyvěšení" 26 |  | 26 | [15 empty] | VV | 2 | 2 | True | 0 | ROZPOCET
| VV |  | "B.3.e - D.1.1.2 - 1zavěšení"26 |  | 26 | [15 empty] | VV | 2 | 2 | True | 0 | ROZPOCET
| VV |  | "B.5.e - D.1.1.2 - vyvěšení" 32 |  | 32 | [15 empty] | VV | 2 | 2 | True | 0 | ROZPOCET
| VV |  | "B.5.e - D.1.12 - zavěšení"32 |  | 32 | [15 empty] | VV | 2 | 2 | True | 0 | ROZPOCET
| VV |  | "B.1.a - D.1.12 - zavěšení"17 |  | 17 | [15 empty] | VV | 2 | 2 | True | 0 | ROZPOCET
| VV |  | "B.1.a - D.1.12 - zavěšení"13 |  | 13 | [15 empty] | VV | 2 | 2 | True | 0 | ROZPOCET
| VV |  | Součet |  | 274 | [15 empty] | VV | 2 | 4 | True | 1 | ROZPOCET
227 | K | 766694121 | Montáž parapetních desek dřevěných nebo plastových šířky přes 30 cm délky do 1,0 m | kus | 2 |  | 0 | CS ÚRS 2021 02 | 0 | [10 empty] | 16 | K | 2 |  |  |  | ROZPOCET |  |  |  |  | 0 | 0 | 0 | 0 | 0 | 1 | 0 | 16 | 122297924
| VV |  | "B.6.a - D.1.1.09 - T01" 1 |  | 1 | [15 empty] | VV | 2 | 2 | True | 0 | ROZPOCET
| VV |  | "B.5.f - D.1.1.11 - T02"1 |  | 1 | [15 empty] | VV | 2 | 2 | True | 0 | ROZPOCET
| VV |  | Součet |  | 2 | [15 empty] | VV | 2 | 4 | True | 1 | ROZPOCET
228 | K | 766694122 | Montáž parapetních dřevěných nebo plastových šířky přes 30 cm délky do 1,6 m | kus | 35 |  | 0 | CS ÚRS 2021 02 | 0 | [10 empty] | 16 | K | 2 |  |  |  | ROZPOCET |  |  |  |  | 0 | 0 | 0 | 0 | 0 | 1 | 0 | 16 | 1294752274
| VV |  | "B.6.a - D.1.1.09 - T02" 1 |  | 1 | [15 empty] | VV | 2 | 2 | True | 0 | ROZPOCET
| VV |  | "B.3.f - D.1.1.11 - T01" 3 |  | 3 | [15 empty] | VV | 2 | 2 | True | 0 | ROZPOCET
| VV |  | "B.4.c - D.1.1.11 - T01" 1 |  | 1 | [15 empty] | VV | 2 | 2 | True | 0 | ROZPOCET
| VV |  | "B.4.c - D.1.1.11 - T02" 3 |  | 3 | [15 empty] | VV | 2 | 2 | True | 0 | ROZPOCET
| VV |  | "B.5.f - D.1.1.11 - T01"2 |  | 2 | [15 empty] | VV | 2 | 2 | True | 0 | ROZPOCET
| VV |  | "B.5.f - D.1.1.11 - T02 "3 |  | 3 | [15 empty] | VV | 2 | 2 | True | 0 | ROZPOCET
| VV |  | "B.3.e - D.1.1.11 - T01" 8 |  | 8 | [15 empty] | VV | 2 | 2 | True | 0 | ROZPOCET
| VV |  | "B.5.e - D.1.1.11 - T01"6 |  | 6 | [15 empty] | VV | 2 | 2 | True | 0 | ROZPOCET
| VV |  | "B.1.a - D.1.1.11 - T01"8 |  | 8 | [15 empty] | VV | 2 | 2 | True | 0 | ROZPOCET
| VV |  | Součet |  | 35 | [15 empty] | VV | 2 | 4 | True | 1 | ROZPOCET
229 | M | 60794104 | deska parapetní dřevotřísková vnitřní 340x1000mm | m | 43.95 |  | 0 | CS ÚRS 2021 02 | 0 | [10 empty] | 32 | M | 2 |  |  |  | ROZPOCET |  |  |  |  | 0 | 0 | 0 | 0 | 0 | 1 | 0 | 16 | 154814949
| VV |  | "B.6.a - D.1.1.09" | [17 empty] | VV | 2 | 1 | True | 0 | ROZPOCET
| VV |  | "T01" 0,85*1 |  | 0.85 | [15 empty] | VV | 2 | 2 | True | 0 | ROZPOCET
| VV |  | "T02" 1,35*1 |  | 1.35 | [15 empty] | VV | 2 | 2 | True | 0 | ROZPOCET
| VV |  | "B.3.f - D.1.1.11 - T01" 3*1,15 |  | 3.45 | [15 empty] | VV | 2 | 2 | True | 0 | ROZPOCET
| VV |  | "B.4.c - D.1.1.11 - T01"1*1,25 |  | 1.25 | [15 empty] | VV | 2 | 2 | True | 0 | ROZPOCET
| VV |  | "B.4.c - D.1.111 - T02"3*1,15 |  | 3.45 | [15 empty] | VV | 2 | 2 | True | 0 | ROZPOCET
| VV |  | "B.5.f - D.1.1.11 - T01"2*1,25 |  | 2.5 | [15 empty] | VV | 2 | 2 | True | 0 | ROZPOCET
| VV |  | "B.5.f - D.1.1.11 - T02"0,95*1 |  | 0.95 | [15 empty] | VV | 2 | 2 | True | 0 | ROZPOCET
| VV |  | "B.5.f - D.1.1.11 - T03" 1,15*3 |  | 3.45 | [15 empty] | VV | 2 | 2 | True | 0 | ROZPOCET
| VV |  | "B.3.e - D.1.1.11 - T01" 1,15*8 |  | 9.2 | [15 empty] | VV | 2 | 2 | True | 0 | ROZPOCET
| VV |  | "B.5.f - D.1.1.11 - T01"1,25*6 |  | 7.5 | [15 empty] | VV | 2 | 2 | True | 0 | ROZPOCET
| VV |  | "B.1.a - D.1.1.11 - T02"1,25*8 |  | 10 | [15 empty] | VV | 2 | 2 | True | 0 | ROZPOCET
| VV |  | Součet |  | 43.95 | [15 empty] | VV | 2 | 4 | True | 1 | ROZPOCET
230 | M | 60794121 | koncovka PVC k parapetním dřevotřískovým deskám 600mm | kus | 66 |  | 0 | CS ÚRS 2021 02 | 0 | [10 empty] | 32 | M | 2 |  |  |  | ROZPOCET |  |  |  |  | 0 | 0 | 0 | 0 | 0 | 1 | 0 | 16 | -1656774744
231 | K | 998766104 | Přesun hmot tonážní pro konstrukce truhlářské v objektech v do 36 m | t | 0.749 |  | 0 | CS ÚRS 2021 02 | 0 | [10 empty] | 16 | K | 2 |  |  |  | ROZPOCET |  |  |  |  | 0 | 0 | 0 | 0 | 0 | 1 | 0 | 16 | 186783244
| D | 767 | Konstrukce zámečnické |  |  |  | 0 | [12 empty] | 2 | D | 1 |  |  |  | ROZPOCET | [10 empty] | 0
232 | K | 767531111 | Montáž vstupních kovových nebo plastových rohoží čistících zón | m2 | 22.275 |  | 0 | CS ÚRS 2021 02 | 0 | [10 empty] | 16 | K | 2 |  |  |  | ROZPOCET |  |  |  |  | 0 | 0 | 0 | 0 | 0 | 1 | 0 | 16 | -386506471
| VV |  | "B.3.f - D.1.1.10- OS04" 1,18*0,7*1 |  | 0.826 | [15 empty] | VV | 2 | 2 | True | 0 | ROZPOCET
| VV |  | "B.4.c - D.1.1.10-OS04" 1,18*0,7*7 |  | 5.782 | [15 empty] | VV | 2 | 2 | True | 0 | ROZPOCET
| VV |  | "B.5.f - D.1.1.10 -OS04" 0,78*0,5*1 |  | 0.39 | [15 empty] | VV | 2 | 2 | True | 0 | ROZPOCET
| VV |  | "B.5.f - D.1.1.10 -OS05" 1,18*0,5*7 |  | 4.13 | [15 empty] | VV | 2 | 2 | True | 0 | ROZPOCET
| VV |  | "B.3.e - D.1.1.10 -OS04" 1,15*0,62*1 |  | 0.713 | [15 empty] | VV | 2 | 2 | True | 0 | ROZPOCET
| VV |  | "B.3.e - D.1.1.10 - OS05" 1,18*0,62*4 |  | 2.926 | [15 empty] | VV | 2 | 2 | True | 0 | ROZPOCET
| VV |  | "B.5.e - D.1.1.10 - OS04"1,15*0,62*1 |  | 0.713 | [15 empty] | VV | 2 | 2 | True | 0 | ROZPOCET
| VV |  | "B.5.e - D.1.1.10 - OS05"1,18*0,62*2 |  | 1.463 | [15 empty] | VV | 2 | 2 | True | 0 | ROZPOCET
| VV |  | "B.1.a - D.1.1.10 - OS04" 1,16*0,68*1 |  | 0.789 | [15 empty] | VV | 2 | 2 | True | 0 | ROZPOCET
| VV |  | "B.1.a - D.1.1.10 - OS05" 1,15*0,79*5 |  | 4.543 | [15 empty] | VV | 2 | 2 | True | 0 | ROZPOCET
| VV |  | Součet |  | 22.275 | [15 empty] | VV | 2 | 4 | True | 1 | ROZPOCET
233 | M | 69752110 | rohož textilní provedení PA, hustý povrch, jemné dočištění | m2 | 24.503 |  | 0 | CS ÚRS 2021 02 | 0 | [10 empty] | 32 | M | 2 |  |  |  | ROZPOCET |  |  |  |  | 0 | 0 | 0 | 0 | 0 | 1 | 0 | 16 | -916997307
| VV |  | 22,275*1,1 'Přepočtené koeficientem množství |  | 24.503 | [15 empty] | VV | 2 | 2 | False | 1 | ROZPOCET
234 | K | 767531121 | Osazení zapuštěného rámu z L profilů k čistícím rohožím | m | 115.12 |  | 0 | CS ÚRS 2021 02 | 0 | [10 empty] | 16 | K | 2 |  |  |  | ROZPOCET |  |  |  |  | 0 | 0 | 0 | 0 | 0 | 1 | 0 | 16 | 1008835435
| VV |  | "B.3.f - D.1.1.10- OS 04" (2*1,18+2*0,7)*1 |  | 3.76 | [15 empty] | VV | 2 | 2 | True | 0 | ROZPOCET
| VV |  | "B.4.c - D.1.1.10 - OS 04" (2*1,18+2*0,7)*7 |  | 26.32 | [15 empty] | VV | 2 | 2 | True | 0 | ROZPOCET
| VV |  | "B.5.f - D.1.1.10 - OS 04" (0,78*2+0,5*2)*1 |  | 2.56 | [15 empty] | VV | 2 | 2 | True | 0 | ROZPOCET
| VV |  | "B.5.f - D.1.1.10 - OS 05" (1,18*2+0,5*2)*7 |  | 23.52 | [15 empty] | VV | 2 | 2 | True | 0 | ROZPOCET
| VV |  | "B.3.e - D.1.1.10 - OS 04" (2*1,15+2*0,62)*1 |  | 3.54 | [15 empty] | VV | 2 | 2 | True | 0 | ROZPOCET
| VV |  | "B.3.e - D.1.1.10 - OS05" (2*1,18+2*0,62)*4 |  | 14.4 | [15 empty] | VV | 2 | 2 | True | 0 | ROZPOCET
| VV |  | "B.5.e - D.1.1.10 - OS04"(2*1,15+2*0,62)*1 |  | 3.54 | [15 empty] | VV | 2 | 2 | True | 0 | ROZPOCET
| VV |  | "B.5.e - D.1.1.10 - OS05"(1,18*2+0,62*2)*4 |  | 14.4 | [15 empty] | VV | 2 | 2 | True | 0 | ROZPOCET
| VV |  | "B.1.a - D.1.1.10 - OS04" (1,16*2+2*0,68)*1 |  | 3.68 | [15 empty] | VV | 2 | 2 | True | 0 | ROZPOCET
| VV |  | "B.1.a - D.1.1.10 - OS05" (1,15*2+2*0,79)*5 |  | 19.4 | [15 empty] | VV | 2 | 2 | True | 0 | ROZPOCET
| VV |  | Součet |  | 115.12 | [15 empty] | VV | 2 | 4 | True | 1 | ROZPOCET
235 | M | 69752160 | rám pro zapuštění profil L-30/30 25/25 20/30 15/30-Al | m | 126.632 |  | 0 | CS ÚRS 2021 02 | 0 | [10 empty] | 32 | M | 2 |  |  |  | ROZPOCET |  |  |  |  | 0 | 0 | 0 | 0 | 0 | 1 | 0 | 16 | -1839269983
| VV |  | 115,12*1,1 'Přepočtené koeficientem množství |  | 126.632 | [15 empty] | VV | 2 | 2 | False | 1 | ROZPOCET
236 | K | 767531Z01 | Z01 D+M ochranný kovový roh | kus | 242 |  | 0 |  | 0 | [10 empty] | 16 | K | 2 |  |  |  | ROZPOCET |  |  |  |  | 0 | 0 | 0 | 0 | 0 | 1 | 0 | 16 | 502844006
| VV |  | "B.3.f - D.1.1.12 - Z01" 38 |  | 38 | [15 empty] | VV | 2 | 2 | True | 0 | ROZPOCET
| VV |  | "B.4.c - D.1.1.12 - Z01" 52 |  | 52 | [15 empty] | VV | 2 | 2 | True | 0 | ROZPOCET
| VV |  | "B.5.f - D.1.1.12 - Z01"59 |  | 59 | [15 empty] | VV | 2 | 2 | True | 0 | ROZPOCET
| VV |  | "B.3.e - D.1.1.12-Z01" 31 |  | 31 | [15 empty] | VV | 2 | 2 | True | 0 | ROZPOCET
| VV |  | "B.5.e - D.1.1.12 - Z01"30 |  | 30 | [15 empty] | VV | 2 | 2 | True | 0 | ROZPOCET
| VV |  | "B.1.a - D.1.12 - Z01" 32 |  | 32 | [15 empty] | VV | 2 | 2 | True | 0 | ROZPOCET
| VV |  | Součet |  | 242 | [15 empty] | VV | 2 | 4 | True | 1 | ROZPOCET
237 | K | 767581801 | Demontáž podhledu kazet - P03 | m2 | 134.75 |  | 0 | CS ÚRS 2021 02 | 0 | [10 empty] | 16 | K | 2 |  |  |  | ROZPOCET |  |  |  |  | 0 | 0 | 0 | 0 | 0 | 1 | 0 | 16 | -876609966
| VV |  | "B.1.a - D.1.2" 134,75 |  | 134.75 | [15 empty] | VV | 2 | 2 | True | 1 | ROZPOCET
238 | K | 767582800 | Demontáž roštu podhledu -P03 | m2 | 134.75 |  | 0 | CS ÚRS 2021 02 | 0 | [10 empty] | 16 | K | 2 |  |  |  | ROZPOCET |  |  |  |  | 0 | 0 | 0 | 0 | 0 | 1 | 0 | 16 | 2084103520
| VV |  | "B.1.a - D.1.2" | [17 empty] | VV | 2 | 1 | True | 0 | ROZPOCET
| VV |  | "N1050" 128,84 |  | 128.84 | [15 empty] | VV | 2 | 2 | True | 0 | ROZPOCET
| VV |  | "N1060" 5,91 |  | 5.91 | [15 empty] | VV | 2 | 2 | True | 0 | ROZPOCET
| VV |  | Součet |  | 134.75 | [15 empty] | VV | 2 | 4 | True | 1 | ROZPOCET
239 | K | 767D01 | D01 D+M AL interiérové dveře dvoukřídlé 900+900/2100+1400mm, s nadsvětlíkem a bočními světlíky, stav. otvor. 2800/3500mm, EI30 DP1 C2, včetně zárubně a kování, specifikace dle PD | kus | 3 |  | 0 |  | 0 | [10 empty] | 16 | K | 2 |  |  |  | ROZPOCET |  |  |  |  | 0 | 0 | 0 | 0 | 0 | 1 | 0 | 16 | 673463733
| VV |  | "B.5.f - D.1.1.9 - D01"1 |  | 1 | [15 empty] | VV | 2 | 2 | True | 0 | ROZPOCET
| VV |  | "B.5.e - D.1.1.9 - D01"1 |  | 1 | [15 empty] | VV | 2 | 2 | True | 0 | ROZPOCET
| VV |  | "B.3.e - D.1.1.9 - D01" 1 |  | 1 | [15 empty] | VV | 2 | 2 | True | 0 | ROZPOCET
| VV |  | Součet |  | 3 | [15 empty] | VV | 2 | 4 | True | 1 | ROZPOCET
240 | K | 767D01.3 | D01 D+M AL interiérové dveře dvoukřídlé 900+900/2100, s nadsvětlíkem a bočními světlíky, stav. otvor. 1950/2650mm, EI30 DP1 C2, včetně zárubně a kování, specifikace dle PD | kus | 1 |  | 0 |  | 0 | [10 empty] | 16 | K | 2 |  |  |  | ROZPOCET |  |  |  |  | 0 | 0 | 0 | 0 | 0 | 1 | 0 | 16 | 410238288
| VV |  | "B.1.a - D.1.9" 1 |  | 1 | [15 empty] | VV | 2 | 2 | True | 1 | ROZPOCET
241 | K | 767D02 | D02 D+M AL interiérové dveře dvoukřídlé 900+900/2100+1400mm, s nadsvětlíkem a bočními světlíky, stav. otvor. 2800/3500mm, EI30 DP1 C2, včetně zárubně a kování, specifikace dle PD | kus | 1 |  | 0 |  | 0 | [10 empty] | 16 | K | 2 |  |  |  | ROZPOCET |  |  |  |  | 0 | 0 | 0 | 0 | 0 | 1 | 0 | 16 | -1860326695
| VV |  | "B.5.f - D.1.1.9 - D02" 1 |  | 1 | [15 empty] | VV | 2 | 2 | True | 1 | ROZPOCET
242 | K | 998767104 | Přesun hmot tonážní pro zámečnické konstrukce v objektech v do 36 m | t | 0.102 |  | 0 | CS ÚRS 2021 02 | 0 | [10 empty] | 16 | K | 2 |  |  |  | ROZPOCET |  |  |  |  | 0 | 0 | 0 | 0 | 0 | 1 | 0 | 16 | 623799453
| D | 771 | Podlahy z dlaždic |  |  |  | 0 | [12 empty] | 2 | D | 1 |  |  |  | ROZPOCET | [10 empty] | 0
243 | K | 771571810 | Demontáž podlah z dlaždic keramických kladených do malty | m2 | 988.26 |  | 0 | CS ÚRS 2021 02 | 0 | [10 empty] | 16 | K | 2 |  |  |  | ROZPOCET |  |  |  |  | 0 | 0 | 0 | 0 | 0 | 1 | 0 | 16 | 1749468899
| VV |  | "B.2.a - D.1.1.2 - N2040" 5,04 |  | 5.04 | [15 empty] | VV | 2 | 2 | True | 0 | ROZPOCET
| VV |  | "B.2.b - D.1.1.2 - N2031" 6,59 |  | 6.59 | [15 empty] | VV | 2 | 2 | True | 0 | ROZPOCET
| VV |  | "B.2.c - D.1.1.2 - N2030" 8,57 |  | 8.57 | [15 empty] | VV | 2 | 2 | True | 0 | ROZPOCET
| VV |  | "B.2.d - D.1.1.2 - N2022" 4,88 |  | 4.88 | [15 empty] | VV | 2 | 2 | True | 0 | ROZPOCET
| VV |  | "B.3.a - D.1.1.2 - N3035" 5,04 |  | 5.04 | [15 empty] | VV | 2 | 2 | True | 0 | ROZPOCET
| VV |  | "B.3.b - D.1.1.2 - N3027" 6,55 |  | 6.55 | [15 empty] | VV | 2 | 2 | True | 0 | ROZPOCET
| VV |  | "B.3.c - D.1.1.2 - N3026" 8,51 |  | 8.51 | [15 empty] | VV | 2 | 2 | True | 0 | ROZPOCET
| VV |  | "B.3.d - D.1.1.2 - N3021" 4,89 |  | 4.89 | [15 empty] | VV | 2 | 2 | True | 0 | ROZPOCET
| VV |  | "B.4.a - D.1.1.2 - N4038" 5,02 |  | 5.02 | [15 empty] | VV | 2 | 2 | True | 0 | ROZPOCET
| VV |  | "B.4.b - D.1.1.2 - N4020" 4,89 |  | 4.89 | [15 empty] | VV | 2 | 2 | True | 0 | ROZPOCET
| VV |  | "B.5.a - D.1.1.2 - N5040" 5,02 |  | 5.02 | [15 empty] | VV | 2 | 2 | True | 0 | ROZPOCET
| VV |  | "B.5.b - D.1.1.2 - N5033" 6,65 |  | 6.65 | [15 empty] | VV | 2 | 2 | True | 0 | ROZPOCET
| VV |  | "B.5.c - D.1.1.2 - N5032" 3,26 |  | 3.26 | [15 empty] | VV | 2 | 2 | True | 0 | ROZPOCET
| VV |  | "B.5.d - D.1.1.2 - N5025" 4,89 |  | 4.89 | [15 empty] | VV | 2 | 2 | True | 0 | ROZPOCET
| VV |  | "B.6.a - D.1.1.2 - N6067" 4,97 |  | 4.97 | [15 empty] | VV | 2 | 2 | True | 0 | ROZPOCET
| VV |  | "B.6.b - D.1.1.2 - N6040-43+sprcha" 3,92+8,27+3,99+8,42+1,6*2 |  | 27.8 | [15 empty] | VV | 2 | 2 | True | 0 | ROZPOCET
| VV |  | "B.6.c - D.1.1.2 - N6021" 4,89 |  | 4.89 | [15 empty] | VV | 2 | 2 | True | 0 | ROZPOCET
| VV |  | "B.3.f - D.1.1.2 - N3033/29/28" 68,08+61,23+8,08 |  | 137.39 | [15 empty] | VV | 2 | 2 | True | 0 | ROZPOCET
| VV |  | "B.4.c - D.1.1.2 - N4029/55/56"41,27+35,69+52,45 |  | 129.41 | [15 empty] | VV | 2 | 2 | True | 0 | ROZPOCET
| VV |  | "B.5.f - D.1.1.2 - N5034/62/5903" 57,27+97,51+35,69 |  | 190.47 | [15 empty] | VV | 2 | 2 | True | 0 | ROZPOCET
| VV |  | "B.3.e - D.1.1.2 - N3028/29/33" 68,08+61,23+8,08 |  | 137.39 | [15 empty] | VV | 2 | 2 | True | 0 | ROZPOCET
| VV |  | "B.5.f - D.1.1.2 - N5035/36/37"39,67+56,18+15,42 |  | 111.27 | [15 empty] | VV | 2 | 2 | True | 0 | ROZPOCET
| VV |  | "B.1.a - D.1.2 - N1050/1060"128,84+5,91 |  | 134.75 | [15 empty] | VV | 2 | 2 | True | 0 | ROZPOCET
| VV |  | "B.1.b - D.1.2 - N1048" 6,59 |  | 6.59 | [15 empty] | VV | 2 | 2 | True | 0 | ROZPOCET
| VV |  | "B.1.c - D.1.2 - N1045/1046/1047" 7,15+1,04+15,34 |  | 23.53 | [15 empty] | VV | 2 | 2 | True | 0 | ROZPOCET
| VV | PDL | Součet |  | 988.26 | [15 empty] | VV | 2 | 4 | True | 1 | ROZPOCET
244 | K | 771474113 | Montáž soklů z dlaždic keramických rovných flexibilní lepidlo v do 120 mm | m | 470.406 |  | 0 | CS ÚRS 2021 02 | 0 | [10 empty] | 16 | K | 2 |  |  |  | ROZPOCET |  |  |  |  | 0 | 0 | 0 | 0 | 0 | 1 | 0 | 16 | -2136360723
245 | M | 597R01 | sokl-dlažba keramická slinutá hladká do interiéru i exteriéru 600x100mm | kus | 862.411 |  | 0 |  | 0 | [10 empty] | 32 | M | 2 |  |  |  | ROZPOCET |  |  |  |  | 0 | 0 | 0 | 0 | 0 | 1 | 0 | 16 | 2135037191
| VV |  | 470,406/0,6 |  | 784.01 | [15 empty] | VV | 2 | 2 | True | 1 | ROZPOCET
| VV |  | 784,01*1,1 'Přepočtené koeficientem množství |  | 862.411 | [15 empty] | VV | 2 | 2 | False | 1 | ROZPOCET
246 | K | 771111011 | Vysátí podkladu před pokládkou dlažby | m2 | 988.26 |  | 0 | CS ÚRS 2021 02 | 0 | [10 empty] | 16 | K | 2 |  |  |  | ROZPOCET |  |  |  |  | 0 | 0 | 0 | 0 | 0 | 1 | 0 | 16 | -1498794199
| VV |  | PDL |  | 988.26 | [15 empty] | VV | 2 | 2 | True | 1 | ROZPOCET
247 | K | 771121011 | Nátěr penetrační na podlahu | m2 | 988.26 |  | 0 | CS ÚRS 2021 02 | 0 | [10 empty] | 16 | K | 2 |  |  |  | ROZPOCET |  |  |  |  | 0 | 0 | 0 | 0 | 0 | 1 | 0 | 16 | 1237419638
| VV |  | PDL |  | 988.26 | [15 empty] | VV | 2 | 2 | True | 1 | ROZPOCET
248 | K | 771151021 | Samonivelační stěrka podlah pevnosti 30 MPa tl 3 mm | m2 | 988.26 |  | 0 | CS ÚRS 2021 02 | 0 | [10 empty] | 16 | K | 2 |  |  |  | ROZPOCET |  |  |  |  | 0 | 0 | 0 | 0 | 0 | 1 | 0 | 16 | 232766328
| VV |  | PDL |  | 988.26 | [15 empty] | VV | 2 | 2 | True | 1 | ROZPOCET
249 | K | 771574112 | Montáž podlah keramických hladkých lepených flexibilním lepidlem do 12 ks/ m2 | m2 | 988.26 |  | 0 | CS ÚRS 2021 02 | 0 | [10 empty] | 16 | K | 2 |  |  |  | ROZPOCET |  |  |  |  | 0 | 0 | 0 | 0 | 0 | 1 | 0 | 16 | 1398128635
| VV |  | PDL |  | 988.26 | [15 empty] | VV | 2 | 2 | True | 1 | ROZPOCET
250 | M | 59761003 | dlažba keramická hutná hladká do interiéru přes 9 do 12ks/m2 | m2 | 1087.086 |  | 0 | CS ÚRS 2021 02 | 0 | [10 empty] | 32 | M | 2 |  |  |  | ROZPOCET |  |  |  |  | 0 | 0 | 0 | 0 | 0 | 1 | 0 | 16 | 1241027619
| VV |  | 988,26*1,1 'Přepočtené koeficientem množství |  | 1087.086 | [15 empty] | VV | 2 | 2 | False | 1 | ROZPOCET
251 | K | 771577112 | Příplatek k montáži podlah keramických lepených flexibilním lepidlem za omezený prostor | m2 | 147.58 |  | 0 | CS ÚRS 2021 02 | 0 | [10 empty] | 16 | K | 2 |  |  |  | ROZPOCET |  |  |  |  | 0 | 0 | 0 | 0 | 0 | 1 | 0 | 16 | 1234098605
| VV |  | "B.2.a - D.1.1.4 - N2040" 5,04 |  | 5.04 | [15 empty] | VV | 2 | 2 | True | 0 | ROZPOCET
| VV |  | "B.3.c - D.1.1.2 - N3026" 8,51 |  | 8.51 | [15 empty] | VV | 2 | 2 | True | 0 | ROZPOCET
| VV |  | "B.2.b - D.1.1.4 - N2031" 6,59 |  | 6.59 | [15 empty] | VV | 2 | 2 | True | 0 | ROZPOCET
| VV |  | "B.2.c - D.1.1.2 - N2030" 8,57 |  | 8.57 | [15 empty] | VV | 2 | 2 | True | 0 | ROZPOCET
| VV |  | "B.2.d - D.1.1.2 - N2022" 4,88 |  | 4.88 | [15 empty] | VV | 2 | 2 | True | 0 | ROZPOCET
| VV |  | "B.3.a - D.1.1.2 - N2040" 5,04 |  | 5.04 | [15 empty] | VV | 2 | 2 | True | 0 | ROZPOCET
| VV |  | "B.3.b - D.1.1.2 - N3027" 6,55 |  | 6.55 | [15 empty] | VV | 2 | 2 | True | 0 | ROZPOCET
| VV |  | "B.3.d - D.1.1.2 - N3021" 4,89 |  | 4.89 | [15 empty] | VV | 2 | 2 | True | 0 | ROZPOCET
| VV |  | "B.4.a - D.1.1.2 - N4038" 5,02 |  | 5.02 | [15 empty] | VV | 2 | 2 | True | 0 | ROZPOCET
| VV |  | "B.4.b - D.1.1.2 - N4020" 4,89 |  | 4.89 | [15 empty] | VV | 2 | 2 | True | 0 | ROZPOCET
| VV |  | "B.5.a - D.1.1.2 - N5040" 5,02 |  | 5.02 | [15 empty] | VV | 2 | 2 | True | 0 | ROZPOCET
| VV |  | "B.5.b - D.1.1.2 - N5033" 6,65 |  | 6.65 | [15 empty] | VV | 2 | 2 | True | 0 | ROZPOCET
| VV |  | "B.5.c - D.1.1.2 - N5032" 3,26 |  | 3.26 | [15 empty] | VV | 2 | 2 | True | 0 | ROZPOCET
| VV |  | "B.5.d - D.1.1.2 - N5025" 4,89 |  | 4.89 | [15 empty] | VV | 2 | 2 | True | 0 | ROZPOCET
| VV |  | "B.6.a - D.1.1.4 - N6067" 4,97 |  | 4.97 | [15 empty] | VV | 2 | 2 | True | 0 | ROZPOCET
| VV |  | "B.6.b - D.1.1.2 - N6040-43+sprcha" 3,92+8,27+3,99+8,42+1,6*2 |  | 27.8 | [15 empty] | VV | 2 | 2 | True | 0 | ROZPOCET
| VV |  | "B.6.c - D.1.1.2 - N6021" 4,89 |  | 4.89 | [15 empty] | VV | 2 | 2 | True | 0 | ROZPOCET
| VV |  | "B.1.b - D.1.2 - N1048" 6,59 |  | 6.59 | [15 empty] | VV | 2 | 2 | True | 0 | ROZPOCET
| VV |  | "B.1.c - D.1.2 - N1045/1046/1047" 7,15+1,04+15,34 |  | 23.53 | [15 empty] | VV | 2 | 2 | True | 0 | ROZPOCET
| VV |  | Součet |  | 147.58 | [15 empty] | VV | 2 | 4 | True | 1 | ROZPOCET
252 | K | 771577114 | Příplatek k montáži podlah keramických lepených flexibilním lepidlem za spárování tmelem dvousložkovým | m2 | 988.26 |  | 0 | CS ÚRS 2021 02 | 0 | [10 empty] | 16 | K | 2 |  |  |  | ROZPOCET |  |  |  |  | 0 | 0 | 0 | 0 | 0 | 1 | 0 | 16 | -2057865658
| VV |  | PDL |  | 988.26 | [15 empty] | VV | 2 | 2 | True | 1 | ROZPOCET
253 | K | 771591112 | Izolace pod dlažbu nátěrem nebo stěrkou ve dvou vrstvách | m2 | 330.974 |  | 0 | CS ÚRS 2021 02 | 0 | [10 empty] | 16 | K | 2 |  |  |  | ROZPOCET |  |  |  |  | 0 | 0 | 0 | 0 | 0 | 1 | 0 | 16 | 1320990870
| VV |  | PDL-(137,39+129,41+190,47+137,39+111,27) |  | 282.33 | [15 empty] | VV | 2 | 2 | True | 0 | ROZPOCET
| VV |  | soklík do výšky 200mm | [17 empty] | VV | 2 | 1 | True | 0 | ROZPOCET
| VV |  | "B.2.a - D.1.1.4" (2,59*2+2,02*2)*0,2 |  | 1.844 | [15 empty] | VV | 2 | 2 | True | 0 | ROZPOCET
| VV |  | "B.2.b - D.1.1.4"(2,92*2+1,9*2+1,047*2)*0,2 |  | 2.347 | [15 empty] | VV | 2 | 2 | True | 0 | ROZPOCET
| VV |  | "B.2.c - D.1.1.4"(2,945*2+2,95*2)*0,2 |  | 2.358 | [15 empty] | VV | 2 | 2 | True | 0 | ROZPOCET
| VV |  | "B.2.d - D.1.1.4" (2,62*2+1,9*2)*0,2 |  | 1.808 | [15 empty] | VV | 2 | 2 | True | 0 | ROZPOCET
| VV |  | "B.3.a - D.1.1.4" (2,59*2+2,02*2)*0,2 |  | 1.844 | [15 empty] | VV | 2 | 2 | True | 0 | ROZPOCET
| VV |  | "B.3.b - D.1.1.4"(2,92*2+1,9*2+1,047*2)*0,2 |  | 2.347 | [15 empty] | VV | 2 | 2 | True | 0 | ROZPOCET
| VV |  | "B.3.c - D.1.1.4"(2,945*2+2,95*2)*0,2 |  | 2.358 | [15 empty] | VV | 2 | 2 | True | 0 | ROZPOCET
| VV |  | "B.3.d - D.1.1.4" (2,62*2+1,9*2)*0,2 |  | 1.808 | [15 empty] | VV | 2 | 2 | True | 0 | ROZPOCET
| VV |  | "B.4.a - D.1.1.4" (2,59*2+2,02*2)*0,2 |  | 1.844 | [15 empty] | VV | 2 | 2 | True | 0 | ROZPOCET
| VV |  | "B.4.b - D.1.1.4" (2,62*2+1,9*2)*0,2 |  | 1.808 | [15 empty] | VV | 2 | 2 | True | 0 | ROZPOCET
| VV |  | "B.5.a - D.1.1.4" (2,59*2+2,02*2)*0,2 |  | 1.844 | [15 empty] | VV | 2 | 2 | True | 0 | ROZPOCET
| VV |  | "B.5.b - D.1.1.4"(2,92*2+1,9*2+1,047*2)*0,2 |  | 2.347 | [15 empty] | VV | 2 | 2 | True | 0 | ROZPOCET
| VV |  | "B.5.c - D.1.1.4" (2,95*2+1,2*2)*0,2 |  | 1.66 | [15 empty] | VV | 2 | 2 | True | 0 | ROZPOCET
| VV |  | "B.5.d - D.1.1.4" (2,62*2+1,9*2)*0,2 |  | 1.808 | [15 empty] | VV | 2 | 2 | True | 0 | ROZPOCET
| VV |  | "B.6.a - D.1.1.4" (2,59*2+2,02*2)*0,2 |  | 1.844 | [15 empty] | VV | 2 | 2 | True | 0 | ROZPOCET
| VV |  | "B.6.b - D.1.1.4" (5,3+3,51+1+2,3+1,9+1+2,3+1,986+2,134+1+5,3+3,038+1+2,2+2,2+1+2,17+1+1,986+1,913)*0,2 |  | 8.847 | [15 empty] | VV | 2 | 2 | True | 0 | ROZPOCET
| VV |  | "B.6.c - D.1.1.4" (2,62*2+1,9*2)*0,2 |  | 1.808 | [15 empty] | VV | 2 | 2 | True | 0 | ROZPOCET
| VV |  | "B.1.b - D.1.1.4" (2,92*2+1,9*2+1,047*2)*0,2 |  | 2.347 | [15 empty] | VV | 2 | 2 | True | 0 | ROZPOCET
| VV |  | "B.1.c - D.1.1.4" (2,92*2+1,4*2+1,2*2+3,567*2+3,845*2+3)*0,2 |  | 5.773 | [15 empty] | VV | 2 | 2 | True | 0 | ROZPOCET
| VV |  | Součet |  | 330.974 | [15 empty] | VV | 2 | 4 | True | 1 | ROZPOCET
254 | K | 771591237 | D+M dilatační lišty do dlažby | m | 329.6 |  | 0 | CS ÚRS 2021 02 | 0 | [10 empty] | 16 | K | 2 |  |  |  | ROZPOCET |  |  |  |  | 0 | 0 | 0 | 0 | 0 | 1 | 0 | 16 | -81494862
| VV |  | Typově sjednoceno s již předchozími etapami | [17 empty] | VV | 2 | 1 | True | 0 | ROZPOCET
| VV |  | "B.3.f - D.1.1.6" 4*4+6*3+1,35*1+1*2+2,2+2,8 |  | 42.35 | [15 empty] | VV | 2 | 2 | True | 0 | ROZPOCET
| VV |  | "B.4.c - D.1.1.6"21*2+7*3+1+1,35*4 |  | 69.4 | [15 empty] | VV | 2 | 2 | True | 0 | ROZPOCET
| VV |  | "B.5.f - D.1.1.6" 16*3+1,4*8 |  | 59.2 | [15 empty] | VV | 2 | 2 | True | 0 | ROZPOCET
| VV |  | "B.3.e - D.1.1.6 "16*3+7*1,35 |  | 57.45 | [15 empty] | VV | 2 | 2 | True | 0 | ROZPOCET
| VV |  | "B.5.e - D.1.1.6"11*3+1,4*11 |  | 48.4 | [15 empty] | VV | 2 | 2 | True | 0 | ROZPOCET
| VV |  | "B.1.a - D.1.1.6" 14*3+1,35*8 |  | 52.8 | [15 empty] | VV | 2 | 2 | True | 0 | ROZPOCET
| VV |  | Součet |  | 329.6 | [15 empty] | VV | 2 | 4 | True | 1 | ROZPOCET
255 | K | 771592011 | Čištění vnitřních ploch podlah nebo schodišť po položení dlažby chemickými prostředky | m2 | 988.26 |  | 0 | CS ÚRS 2021 02 | 0 | [10 empty] | 16 | K | 2 |  |  |  | ROZPOCET |  |  |  |  | 0 | 0 | 0 | 0 | 0 | 1 | 0 | 16 | -1780987624
| VV |  | PDL |  | 988.26 | [15 empty] | VV | 2 | 2 | True | 1 | ROZPOCET
256 | K | 776421R01 | D+M přechodová lišta šroubovací | m | 105.1 |  | 0 |  | 0 | [10 empty] | 16 | K | 2 |  |  |  | ROZPOCET |  |  |  |  | 0 | 0 | 0 | 0 | 0 | 1 | 0 | 16 | -13705702
| VV |  | "B.2.a - D.1.1.4" 1 |  | 1 | [15 empty] | VV | 2 | 2 | True | 0 | ROZPOCET
| VV |  | "B.2.b - D.1.1.4"1 |  | 1 | [15 empty] | VV | 2 | 2 | True | 0 | ROZPOCET
| VV |  | "B.2.c - D.1.1.4"1 |  | 1 | [15 empty] | VV | 2 | 2 | True | 0 | ROZPOCET
| VV |  | "B.2.d- D.1.1.4"1 |  | 1 | [15 empty] | VV | 2 | 2 | True | 0 | ROZPOCET
| VV |  | "B.3.a - D.1.1.4" 1 |  | 1 | [15 empty] | VV | 2 | 2 | True | 0 | ROZPOCET
| VV |  | "B.3.b - D.1.1.4" 1 |  | 1 | [15 empty] | VV | 2 | 2 | True | 0 | ROZPOCET
| VV |  | "B.3.c - D.1.1.4"1 |  | 1 | [15 empty] | VV | 2 | 2 | True | 0 | ROZPOCET
| VV |  | "B.3.d - D.1.1.4"1 |  | 1 | [15 empty] | VV | 2 | 2 | True | 0 | ROZPOCET
| VV |  | "B.4.a - D.1.1.4" 1 |  | 1 | [15 empty] | VV | 2 | 2 | True | 0 | ROZPOCET
| VV |  | "B.4.b - D.1.1.4" 1 |  | 1 | [15 empty] | VV | 2 | 2 | True | 0 | ROZPOCET
| VV |  | "B.5.a - D.1.1.4" 1 |  | 1 | [15 empty] | VV | 2 | 2 | True | 0 | ROZPOCET
| VV |  | "B.5.b - D.1.1.4" 1 |  | 1 | [15 empty] | VV | 2 | 2 | True | 0 | ROZPOCET
| VV |  | "B.5.c - D.1.1.4" 1 |  | 1 | [15 empty] | VV | 2 | 2 | True | 0 | ROZPOCET
| VV |  | "B.5.d - D.1.1.4" 1 |  | 1 | [15 empty] | VV | 2 | 2 | True | 0 | ROZPOCET
| VV |  | "B.6.a - D.1.1.4" 1 |  | 1 | [15 empty] | VV | 2 | 2 | True | 0 | ROZPOCET
| VV |  | "B.6.b - D.1.1.4"2 |  | 2 | [15 empty] | VV | 2 | 2 | True | 0 | ROZPOCET
| VV |  | "B.6.c - D.1.1.4" 1 |  | 1 | [15 empty] | VV | 2 | 2 | True | 0 | ROZPOCET
| VV |  | "B.3.f - D.1.1.4" 4*1,35+2*2,8 |  | 11 | [15 empty] | VV | 2 | 2 | True | 0 | ROZPOCET
| VV |  | "B.4.c - D.1.1.4"1,35*7 |  | 9.45 | [15 empty] | VV | 2 | 2 | True | 0 | ROZPOCET
| VV |  | "B.3.f - D.1.1.4"1,35*8 |  | 10.8 | [15 empty] | VV | 2 | 2 | True | 0 | ROZPOCET
| VV |  | "B.3.f - D.1.1.4"2,8*2 |  | 5.6 | [15 empty] | VV | 2 | 2 | True | 0 | ROZPOCET
| VV |  | "B.3.e - D.1.1.4" 1,35*11 |  | 14.85 | [15 empty] | VV | 2 | 2 | True | 0 | ROZPOCET
| VV |  | "B.3.e - D.1.1.4" 2,8*1 |  | 2.8 | [15 empty] | VV | 2 | 2 | True | 0 | ROZPOCET
| VV |  | "B.5.e - D.1.1.4"9*1,35 |  | 12.15 | [15 empty] | VV | 2 | 2 | True | 0 | ROZPOCET
| VV |  | "B.5.e - D.1.1.4"2,8*1 |  | 2.8 | [15 empty] | VV | 2 | 2 | True | 0 | ROZPOCET
| VV |  | "B.1.a - D.1.1.4" 1,35*8 |  | 10.8 | [15 empty] | VV | 2 | 2 | True | 0 | ROZPOCET
| VV |  | "B.1.a - D.1.1.4" 2,8*1 |  | 2.8 | [15 empty] | VV | 2 | 2 | True | 0 | ROZPOCET
| VV |  | "B.1.b - D.1.1.4" 2*1,35 |  | 2.7 | [15 empty] | VV | 2 | 2 | True | 0 | ROZPOCET
| VV |  | "B.1.c - D.1.1.4" 1,35 |  | 1.35 | [15 empty] | VV | 2 | 2 | True | 0 | ROZPOCET
| VV |  | Součet |  | 105.1 | [15 empty] | VV | 2 | 4 | True | 1 | ROZPOCET
257 | K | 998771104 | Přesun hmot tonážní pro podlahy z dlaždic v objektech v do 36 m | t | 32.444 |  | 0 | CS ÚRS 2021 02 | 0 | [10 empty] | 16 | K | 2 |  |  |  | ROZPOCET |  |  |  |  | 0 | 0 | 0 | 0 | 0 | 1 | 0 | 16 | -774397258
| D | 776 | Podlahy povlakové |  |  |  | 0 | [12 empty] | 2 | D | 1 |  |  |  | ROZPOCET | [10 empty] | 0
258 | K | 776201812 | Demontáž lepených povlakových podlah s podložkou ručně | m2 | 248.66 |  | 0 | CS ÚRS 2021 02 | 0 | [10 empty] | 16 | K | 2 |  |  |  | ROZPOCET |  |  |  |  | 0 | 0 | 0 | 0 | 0 | 1 | 0 | 16 | -410233342
| VV |  | "B.3.e - D.1.1.2 - N3028/29/33" 68,08+61,23+8,08 |  | 137.39 | [15 empty] | VV | 2 | 2 | True | 0 | ROZPOCET
| VV |  | "B.5.e - D.1.1.2 -N5037/36/35" 15,42+56,18+39,67 |  | 111.27 | [15 empty] | VV | 2 | 2 | True | 0 | ROZPOCET
| VV | PDL_2 | Součet |  | 248.66 | [15 empty] | VV | 2 | 4 | True | 1 | ROZPOCET
259 | K | 776410811 | Odstranění soklíků a lišt pryžových nebo plastových | m | 149.414 |  | 0 | CS ÚRS 2021 02 | 0 | [10 empty] | 16 | K | 2 |  |  |  | ROZPOCET |  |  |  |  | 0 | 0 | 0 | 0 | 0 | 1 | 0 | 16 | 1435411127
| VV |  | "B.5.e - D.1.1.2"5,17*2+0,452*2+17,68*2+0,45*2+11,74*2+0,5*2+0,6*2*2+0,15*2*2+0,4*2*9-1,4*11 |  | 66.784 | [15 empty] | VV | 2 | 2 | True | 0 | ROZPOCET
| VV |  | "B.3.e - D.1.1.02" 82,63 |  | 82.63 | [15 empty] | VV | 2 | 2 | True | 0 | ROZPOCET
| VV |  | Součet |  | 149.414 | [15 empty] | VV | 2 | 4 | True | 1 | ROZPOCET
| D | 781 | Dokončovací práce - obklady |  |  |  | 0 | [12 empty] | 2 | D | 1 |  |  |  | ROZPOCET | [10 empty] | 0
260 | K | 781471810 | Demontáž obkladů z obkladaček keramických kladených do malty | m2 | 698.998 |  | 0 | CS ÚRS 2021 02 | 0 | [10 empty] | 16 | K | 2 |  |  |  | ROZPOCET |  |  |  |  | 0 | 0 | 0 | 0 | 0 | 1 | 0 | 16 | 807638109
| VV |  | "B.2.a - D.1.1.2 - N2040"(2,59*2+2,02*2+1,2*2+2,05*2)*2+(1,0*4+1,25+0,75)*0,4-(1,0*1,25+1,0*0,75+0,8*1,97+0,6*1,97*4) |  | 25.536 | [15 empty] | VV | 2 | 2 | True | 0 | ROZPOCET
| VV |  | "B.2.b - D.1.1.2 - N2031"(2,92*2+1,9*2+1,047*2+1,2*2+1,9*2)*2+(1,3*4+0,85+0,95)*0,4-(0,6*1,97*4+0,8*1,97+1,3*0,95+1,3*0,85) |  | 30.024 | [15 empty] | VV | 2 | 2 | True | 0 | ROZPOCET
| VV |  | "B.2.c - D.1.1.2 - N2030"(2,945*2+2,95*2+2,945*2+1,9*4)*2+(1,2*6+0,95+0,85*2)*0,4-(0,8*1,97+0,6*2*3+0,95*1,2+0,85*1,2*2) |  | 46.144 | [15 empty] | VV | 2 | 2 | True | 0 | ROZPOCET
| VV |  | "B.2.d - D.1.1.2 - N2022"(2,62*2+1,9*2+1,2*2+1,9*2)*2+(1,0*4+1,25+0,75)*0,4-(1,0*1,25+1,0*0,75+0,8*1,97+0,6*1,97*4) |  | 24.576 | [15 empty] | VV | 2 | 2 | True | 0 | ROZPOCET
| VV |  | "B.3.a - D.1.1.2 - N3035"(2,59*2+2,02*2+1,2*2+2,05*2)*2+(1,0*4+1,25+0,75)*0,4-(1,0*1,25+1,0*0,75+0,8*1,97+0,6*1,97*4) |  | 25.536 | [15 empty] | VV | 2 | 2 | True | 0 | ROZPOCET
| VV |  | "B.3.b - D.1.1.2 - N3026"(2,92*2+1,9*2+1,047*2+1,2*2+1,9*2)*2+(1,3*4+0,85+0,95)*0,4-(0,6*1,97*4+0,8*1,97+1,3*0,95+1,3*0,85) |  | 30.024 | [15 empty] | VV | 2 | 2 | True | 0 | ROZPOCET
| VV |  | "B.3.c - D.1.1.2 - N3027"(2,945*2+2,95*2+2,945*2+1,9*4)*2+(1,2*6+0,95+0,85*2)*0,4-(0,8*1,97+0,6*2*3+0,95*1,2+0,85*1,2*2) |  | 46.144 | [15 empty] | VV | 2 | 2 | True | 0 | ROZPOCET
| VV |  | "B.3.d - D.1.1.2 - N3021"(2,62*2+1,9*2+1,2*2+1,9*2)*2+(1,0*4+1,25+0,75)*0,4-(1,0*1,25+1,0*0,75+0,8*1,97+0,6*1,97*4) |  | 24.576 | [15 empty] | VV | 2 | 2 | True | 0 | ROZPOCET
| VV |  | "B.4.a - D.1.1.2 - N4038"(2,59*2+2,02*2+2,02*2+1,2*2)*2+(1*4+0,75+1,25)*0,4-(1,25*1+0,8*1,97+0,75*1+0,8*1,97*4) |  | 23.84 | [15 empty] | VV | 2 | 2 | True | 0 | ROZPOCET
| VV |  | "B.4.b - D.1.1.2 - N4020"(2,62*2+1,9*2+1,2*2+1,9*2)*2+(1,0*4+1,25+0,75)*0,4-(1,0*1,25+1,0*0,75+0,8*1,97+0,6*1,97*4) |  | 24.576 | [15 empty] | VV | 2 | 2 | True | 0 | ROZPOCET
| VV |  | "B.5.a - D.1.1.2 - N5040"(2,59*2+2,02*2+2,02*2+1,2*2)*2+(1*2+1,25+1*2+0,75)*0,4-(1,25*1,05+0,8*1,97+0,75*1,55+0,6*1,97*4) |  | 24.941 | [15 empty] | VV | 2 | 2 | True | 0 | ROZPOCET
| VV |  | "B.5.b - D.1.1.4 - N5033" (2,95*2+1,9*2+1,047*2+1,5*2+1,9*2)*2+(1,2*4+0,95+0,85)*0,4-(1,2*0,95+1,2*0,85+0,8*1,97+0,6*1,97*4) |  | 31.364 | [15 empty] | VV | 2 | 2 | True | 0 | ROZPOCET
| VV |  | "B.5.c - D.1.1.4 - N5032"(2,945*2+1,13*2+1,13*2)*2+(1,2*4+0,95+0,85)*0,4-(0,6*1,97*3+1,2*0,85+1,2*0,95) |  | 17.754 | [15 empty] | VV | 2 | 2 | True | 0 | ROZPOCET
| VV |  | "B.5.d - D.1.1.2 - N5025"(2,62*2+1,9*2+1,2*2+1,9*2)*2+(1,0*4+1,25+0,75)*0,4-(1,0*1,25+1,0*0,75+0,8*1,97+0,6*1,97*4) |  | 24.576 | [15 empty] | VV | 2 | 2 | True | 0 | ROZPOCET
| VV |  | "B.6.a - D.1.1.2 -N6067"(2,59*2+2,02*2)*2+(0,2*4+1,25+0,75)*0,4-(0,2*1,25+0,75*0,25+0,8*1,97) |  | 17.547 | [15 empty] | VV | 2 | 2 | True | 0 | ROZPOCET
| VV |  | "B.6.b - D.1.1.2 -N6040"(1,986+2,134+1+2,3+1)*2,0-(0,7*1,97+0,8*1,97+0,6*1,97)+(2,2*2+0,8)*0,3+(0,4+0,6+1,2+0,3)*2 |  | 19.263 | [15 empty] | VV | 2 | 2 | True | 0 | ROZPOCET
| VV |  | "B.6.b - D.1.1.2 -N6041"(3,051+5,3+2,3+1+1,9*2+1,2*2)*2,0-(1,05*1+0,7*1,97+0,6*1,97*4)+(1*2+1,05)*0,4 |  | 29.765 | [15 empty] | VV | 2 | 2 | True | 0 | ROZPOCET
| VV |  | "B.6.b - D.1.1.2 -N6042"(1,986+2,134+1+2,2+1)*2,0-(0,6*1,97+0,8*1,97+0,7*1,97)+(2,2*2+0,8)*0,3+(0,4+0,6+1,2+0,3)*2 |  | 19.063 | [15 empty] | VV | 2 | 2 | True | 0 | ROZPOCET
| VV |  | "B.6.b - D.1.1.2 -N6043" (3,051+5,3+2,2+1+1,9*2+1,2*2)*2,0-(1,05*1+0,6*1,97*4+0,7*1,97)+(1*2+1,05)*0,4 |  | 29.565 | [15 empty] | VV | 2 | 2 | True | 0 | ROZPOCET
| VV |  | "B.6.b - D.1.1.2 -Sprchy" 5,5*2,2*2 |  | 24.2 | [15 empty] | VV | 2 | 2 | True | 0 | ROZPOCET
| VV |  | "B.6.c - D.1.1.2 -N6021" (2,62*2+1,9*2+1,2*2+1,9*2)*2+(0,16*4+1,25+0,75)*0,4-(0,16*1,25+0,16*0,75+0,8*1,97-0,6*1,97*4) |  | 34.368 | [15 empty] | VV | 2 | 2 | True | 0 | ROZPOCET
| VV |  | "B.1.c - D.1.1.2 -N1045/46/47"(2,92*2+2,917*2+0,5*2)*2+(1,4*2+1,2*2)*2+(3,845*2+3,567*2+3+1,9*6+3,845*2)*2-(0,6*1,97*12+0,2*0,85*2)+(0,85*2+0,2*4)*0,4 |  | 96.052 | [15 empty] | VV | 2 | 2 | True | 0 | ROZPOCET
| VV |  | "B.1.b - D.1.1.2 -N1048"(2,92*2+1,9*2+1,047*2+1,2*2+1,9*2)*2-(0,6*1,97*4+0,8*1,97) |  | 29.564 | [15 empty] | VV | 2 | 2 | True | 0 | ROZPOCET
| VV | OBKL_D | Součet |  | 698.998 | [15 empty] | VV | 2 | 4 | True | 1 | ROZPOCET
261 | K | 781111011 | Ometení (oprášení) stěny při přípravě podkladu | m2 | 483.832 |  | 0 | CS ÚRS 2021 02 | 0 | [10 empty] | 16 | K | 2 |  |  |  | ROZPOCET |  |  |  |  | 0 | 0 | 0 | 0 | 0 | 1 | 0 | 16 | 1941878957
| VV |  | OBKL+OBKL_OS*0,4+OBKL_PAR*0,4 |  | 483.832 | [15 empty] | VV | 2 | 2 | True | 0 | ROZPOCET
| VV |  | Součet |  | 483.832 | [15 empty] | VV | 2 | 4 | False | 1 | ROZPOCET
262 | K | 781121011 | Nátěr penetrační na stěnu | m2 | 483.832 |  | 0 | CS ÚRS 2021 02 | 0 | [10 empty] | 16 | K | 2 |  |  |  | ROZPOCET |  |  |  |  | 0 | 0 | 0 | 0 | 0 | 1 | 0 | 16 | -2087714855
| VV |  | OBKL+OBKL_OS*0,4+OBKL_PAR*0,4 |  | 483.832 | [15 empty] | VV | 2 | 2 | True | 1 | ROZPOCET
263 | K | 781474112 | Montáž obkladů vnitřních keramických hladkých do 12 ks/m2 lepených flexibilním lepidlem | m2 | 430.736 |  | 0 | CS ÚRS 2021 02 | 0 | [10 empty] | 16 | K | 2 |  |  |  | ROZPOCET |  |  |  |  | 0 | 0 | 0 | 0 | 0 | 1 | 0 | 16 | 2147196401
| VV |  | "B.2.a - D.1.1.4 - N2040" (2,59*2+2,02*2)*2,2-(0,8*1,97+1,25*1,2+0,75*1,2) |  | 16.308 | [15 empty] | VV | 2 | 2 | True | 0 | ROZPOCET
| VV |  | "B.2.b - D.1.1.4 - N2031" (2,92*2+1,9*2+1,047*2)*2,2-(0,8*1,97+1,5*0,85+1,5*0,95) |  | 21.539 | [15 empty] | VV | 2 | 2 | True | 0 | ROZPOCET
| VV |  | "B.2.c - D.1.1.4 - N2030" (2,95*2+2,945*2)*2,2-(0,8*1,97+0,85*2,255*2+0,95*2,55) |  | 18.106 | [15 empty] | VV | 2 | 2 | True | 0 | ROZPOCET
| VV |  | "B.2.d - D.1.1.4 - N2022"(2,62*2+1,9*2)*2,2-(0,8*1,97+1,25*1,2+0,75*1,2) |  | 15.912 | [15 empty] | VV | 2 | 2 | True | 0 | ROZPOCET
| VV |  | "B.3.a - D.1.1.4 - N3035" (2,59*2+2,02*2)*2,2-(0,8*1,97+1,25*1,2+0,75*1,2) |  | 16.308 | [15 empty] | VV | 2 | 2 | True | 0 | ROZPOCET
| VV |  | "B.3.b - D.1.1.4 - N3027" (2,92*2+1,9*2+1,047*2)*2,2-(0,8*1,97+1,5*0,85+1,5*0,95) |  | 21.539 | [15 empty] | VV | 2 | 2 | True | 0 | ROZPOCET
| VV |  | "B.3.d - D.1.1.4 - N3021" (2,62*2+1,9*2)*2,2-(0,8*1,97+1,25*1,2+0,75*1,2) |  | 15.912 | [15 empty] | VV | 2 | 2 | True | 0 | ROZPOCET
| VV |  | "B.4.a - D.1.1.4 - N4038" (2,59*2+2,02*2)*2,2-(0,8*1,97+1,25*1,2+0,75*1,2) |  | 16.308 | [15 empty] | VV | 2 | 2 | True | 0 | ROZPOCET
| VV |  | "B.4.b - D.1.1.4 - N4020" (2,62*2+1,9*2)*2,2-(0,8*1,97+1,25*1,2+0,75*1,2) |  | 15.912 | [15 empty] | VV | 2 | 2 | True | 0 | ROZPOCET
| VV |  | "B.5.a - D.1.1.4 - N5040" (2,59*2+2,02*2)*2,2-(0,8*1,97+1,25*1,2+0,75*1,2) |  | 16.308 | [15 empty] | VV | 2 | 2 | True | 0 | ROZPOCET
| VV |  | "B.5.b - D.1.1.4 - N5033"(2,95*2+1,9*2+1,047*2)*2,2-(0,8*1,97+0,95*1,4+0,85*1,4) |  | 21.851 | [15 empty] | VV | 2 | 2 | True | 0 | ROZPOCET
| VV |  | "B.5.c - D.1.1.4 - N5032" (2,945*2+1,13*2)*2,2-(0,6*1,97+1,4*0,85+1,4*0,95) |  | 14.228 | [15 empty] | VV | 2 | 2 | True | 0 | ROZPOCET
| VV |  | "B.5.d - D.1.1.4 - N5025"(2,62*2+1,9*2)*2,2-(0,8*1,97+1,25*1,2+0,75*1,2) |  | 15.912 | [15 empty] | VV | 2 | 2 | True | 0 | ROZPOCET
| VV |  | "B.6.b - D.1.1.2 -N6040"(1,986+2,134+1+2,3+1)*2,2-(0,7*1,97+0,8*1,97+0,6*1,97) |  | 14.387 | [15 empty] | VV | 2 | 2 | True | 0 | ROZPOCET
| VV |  | "B.6.b - D.1.1.2 -N6041"(3,051+5,3+2,3+1+1,9*2+1,2*2)*2,2-(1,05*1+0,7*1,97+0,6*1,97*4) |  | 32.115 | [15 empty] | VV | 2 | 2 | True | 0 | ROZPOCET
| VV |  | "B.6.b - D.1.1.2 -N6042"(1,986+2,134+1+2,2+1)*2,2-(0,6*1,97+0,8*1,97+0,7*1,97) |  | 14.167 | [15 empty] | VV | 2 | 2 | True | 0 | ROZPOCET
| VV |  | "B.6.b - D.1.1.2 -N6043" (3,051+5,3+2,2+1+1,9*2+1,2*2)*2,2-(1,05*1+0,6*1,97*4+0,7*1,97) |  | 31.895 | [15 empty] | VV | 2 | 2 | True | 0 | ROZPOCET
| VV |  | "B.6.c - D.1.1.2 -N6021"(2,62*2+1,9*2)*2,2-(0,8*1,97+1,25*0,36+0,75*0,36) |  | 17.592 | [15 empty] | VV | 2 | 2 | True | 0 | ROZPOCET
| VV |  | "B.1.c - D.1.1.4 - N1045/46/47" (2,92*2+2,917*2)*2,2+(1,4*2+1,2*2)*2,2+(3,845*2+3,567*2+3)*2,2-(0,8*1,97+0,6*1,97+0,85*0,4*2) |  | 72.898 | [15 empty] | VV | 2 | 2 | True | 0 | ROZPOCET
| VV |  | "B.1.b - D.1.1.4 - N1048" (2,92*2+1,9*2+1,047*2)*2,2-(0,8*1,97+1,5*0,85+1,5*0,95) |  | 21.539 | [15 empty] | VV | 2 | 2 | True | 0 | ROZPOCET
| VV | OBKL | Součet |  | 430.736 | [15 empty] | VV | 2 | 4 | True | 1 | ROZPOCET
264 | K | 781571141 | Montáž obkladů ostění šířky přes 200 do 400 mm lepenými flexibilním lepidlem | m | 96.54 |  | 0 | CS ÚRS 2021 02 | 0 | [10 empty] | 16 | K | 2 |  |  |  | ROZPOCET |  |  |  |  | 0 | 0 | 0 | 0 | 0 | 1 | 0 | 16 | 1582085031
| VV |  | "B.2.a - D.1.1.4 - N2040" 1,2*4 |  | 4.8 | [15 empty] | VV | 2 | 2 | True | 0 | ROZPOCET
| VV |  | "B.2.b - D.1.1.4 - N2031"1,5*4 |  | 6 | [15 empty] | VV | 2 | 2 | True | 0 | ROZPOCET
| VV |  | "B.2.c - D.1.1.4 - N2030"1,2*6 |  | 7.2 | [15 empty] | VV | 2 | 2 | True | 0 | ROZPOCET
| VV |  | "B.2.d - D.1.1.4 - N2022"1,2*4 |  | 4.8 | [15 empty] | VV | 2 | 2 | True | 0 | ROZPOCET
| VV |  | "B.3.a - D.1.1.4 - N3035" 1,25*2+0,75*2 |  | 4 | [15 empty] | VV | 2 | 2 | True | 0 | ROZPOCET
| VV |  | "B.3.b - D.1.1.4 - N3027"1,45*2+1,55*2 |  | 6 | [15 empty] | VV | 2 | 2 | True | 0 | ROZPOCET
| VV |  | "B.3.c - D.1.1.4 - N3026"1,45*6 |  | 8.7 | [15 empty] | VV | 2 | 2 | True | 0 | ROZPOCET
| VV |  | "B.3.d - D.1.1.4 - N3021"1,2*4 |  | 4.8 | [15 empty] | VV | 2 | 2 | True | 0 | ROZPOCET
| VV |  | "B.4.a - D.1.1.4 - N4038" 1,2*4 |  | 4.8 | [15 empty] | VV | 2 | 2 | True | 0 | ROZPOCET
| VV |  | "B.4.b - D.1.1.4 - N4020"1,2*4 |  | 4.8 | [15 empty] | VV | 2 | 2 | True | 0 | ROZPOCET
| VV |  | "B.5.a - D.1.1.4 - N5040" 1,2*4 |  | 4.8 | [15 empty] | VV | 2 | 2 | True | 0 | ROZPOCET
| VV |  | "B.5.b - D.1.1.4 - N5033" 1,2*4 |  | 4.8 | [15 empty] | VV | 2 | 2 | True | 0 | ROZPOCET
| VV |  | "B.5.c - D.1.1.4 - N5032" 1,4*4 |  | 5.6 | [15 empty] | VV | 2 | 2 | True | 0 | ROZPOCET
| VV |  | "B.5.d - D.1.1.4 - N5025" 1,2*4 |  | 4.8 | [15 empty] | VV | 2 | 2 | True | 0 | ROZPOCET
| VV |  | "B.6.b - D.1.1.2 -N6040-43"1,2*4+2,2*2*2+1*2 |  | 15.6 | [15 empty] | VV | 2 | 2 | True | 0 | ROZPOCET
| VV |  | "B.6.c - D.1.1.4 - N6021"0,36*4 |  | 1.44 | [15 empty] | VV | 2 | 2 | True | 0 | ROZPOCET
| VV |  | "B.1.c - D.1.1.4 - N1045/46/47"0,4*2*2 |  | 1.6 | [15 empty] | VV | 2 | 2 | True | 0 | ROZPOCET
| VV |  | "B.1.b - D.1.1.4 - N1048"0,5*4 |  | 2 | [15 empty] | VV | 2 | 2 | True | 0 | ROZPOCET
| VV | OBKL_OS | Součet |  | 96.54 | [15 empty] | VV | 2 | 4 | True | 1 | ROZPOCET
265 | K | 781674R01 | Montáž obkladů parapetů šířky do 400 mm z dlaždic keramických lepených flexibilním lepidlem | m | 36.2 |  | 0 |  | 0 | [10 empty] | 16 | K | 2 |  |  |  | ROZPOCET |  |  |  |  | 0 | 0 | 0 | 0 | 0 | 1 | 0 | 16 | -18030755
| VV |  | "B.2.a - D.1.1.4 - N2040" 1,25+0,75 |  | 2 | [15 empty] | VV | 2 | 2 | True | 0 | ROZPOCET
| VV |  | "B.2.b - D.1.1.4 - N2031" 0,85+0,95 |  | 1.8 | [15 empty] | VV | 2 | 2 | True | 0 | ROZPOCET
| VV |  | "B.2.c - D.1.1.4 - N20330"0,85*2+0,95 |  | 2.65 | [15 empty] | VV | 2 | 2 | True | 0 | ROZPOCET
| VV |  | "B.2.d - D.1.1.4 - N2022"1,25+0,75 |  | 2 | [15 empty] | VV | 2 | 2 | True | 0 | ROZPOCET
| VV |  | "B.3.a - D.1.1.4 - N3035" 1,25+0,75 |  | 2 | [15 empty] | VV | 2 | 2 | True | 0 | ROZPOCET
| VV |  | "B.3.b - D.1.1.4 - N3027" 0,95+0,85 |  | 1.8 | [15 empty] | VV | 2 | 2 | True | 0 | ROZPOCET
| VV |  | "B.3.c - D.1.1.4 - N3026" 0,85*2+0,95 |  | 2.65 | [15 empty] | VV | 2 | 2 | True | 0 | ROZPOCET
| VV |  | "B.3.d - D.1.1.4 - N3021"1,25+0,75 |  | 2 | [15 empty] | VV | 2 | 2 | True | 0 | ROZPOCET
| VV |  | "B.4.a - D.1.1.4 - N4038" 1,25+0,75 |  | 2 | [15 empty] | VV | 2 | 2 | True | 0 | ROZPOCET
| VV |  | "B.4.b - D.1.1.4 - N4020" 1,25+0,75 |  | 2 | [15 empty] | VV | 2 | 2 | True | 0 | ROZPOCET
| VV |  | "B.5.a - D.1.1.4 - N4038" 1,25+0,75 |  | 2 | [15 empty] | VV | 2 | 2 | True | 0 | ROZPOCET
| VV |  | "B.5.b - D.1.1.4 - N5033" 0,85+0,95 |  | 1.8 | [15 empty] | VV | 2 | 2 | True | 0 | ROZPOCET
| VV |  | "B.5.c - D.1.1.4 - N5032" 0,85+0,95 |  | 1.8 | [15 empty] | VV | 2 | 2 | True | 0 | ROZPOCET
| VV |  | "B.5.d - D.1.1.4 - N5025"1,25+0,75 |  | 2 | [15 empty] | VV | 2 | 2 | True | 0 | ROZPOCET
| VV |  | "B.6.b - D.1.1.2 -N6040-43" 1,05*2 |  | 2.1 | [15 empty] | VV | 2 | 2 | True | 0 | ROZPOCET
| VV |  | "B.6.d - D.1.1.4 - N6021"1,25+0,75 |  | 2 | [15 empty] | VV | 2 | 2 | True | 0 | ROZPOCET
| VV |  | "B.1.c - D.1.1.4 - N1045/46/47"0,85+0,95 |  | 1.8 | [15 empty] | VV | 2 | 2 | True | 0 | ROZPOCET
| VV |  | "B.1.b - D.1.1.4 - N1048"0,85+0,95 |  | 1.8 | [15 empty] | VV | 2 | 2 | True | 0 | ROZPOCET
| VV | OBKL_PAR | Součet |  | 36.2 | [15 empty] | VV | 2 | 4 | True | 1 | ROZPOCET
266 | M | 59761026 | obklad keramický hladký do 12ks/m2 | m2 | 554.803 |  | 0 | CS ÚRS 2021 02 | 0 | [10 empty] | 32 | M | 2 |  |  |  | ROZPOCET |  |  |  |  | 0 | 0 | 0 | 0 | 0 | 1 | 0 | 16 | 18126279
| VV |  | 504,366085470085*1,1 'Přepočtené koeficientem množství |  | 554.803 | [15 empty] | VV | 2 | 2 | False | 1 | ROZPOCET
267 | K | 781477111 | Příplatek k montáži obkladů vnitřních keramických hladkých za plochu do 10 m2 | m2 | 483.832 |  | 0 | CS ÚRS 2021 02 | 0 | [10 empty] | 16 | K | 2 |  |  |  | ROZPOCET |  |  |  |  | 0 | 0 | 0 | 0 | 0 | 1 | 0 | 16 | 1220108307
| VV |  | OBKL+OBKL_OS*0,4+OBKL_PAR*0,4 |  | 483.832 | [15 empty] | VV | 2 | 2 | True | 0 | ROZPOCET
| VV |  | Součet |  | 483.832 | [15 empty] | VV | 2 | 4 | False | 1 | ROZPOCET
268 | K | 781477114 | Příplatek k montáži obkladů vnitřních keramických hladkých za spárování tmelem dvousložkovým | m2 | 483.832 |  | 0 | CS ÚRS 2021 02 | 0 | [10 empty] | 16 | K | 2 |  |  |  | ROZPOCET |  |  |  |  | 0 | 0 | 0 | 0 | 0 | 1 | 0 | 16 | -1287378069
| VV |  | OBKL+OBKL_OS*0,4+OBKL_PAR*0,4 |  | 483.832 | [15 empty] | VV | 2 | 2 | True | 0 | ROZPOCET
| VV |  | Součet |  | 483.832 | [15 empty] | VV | 2 | 4 | False | 1 | ROZPOCET
269 | K | 781491021 | Montáž zrcadel plochy do 1 m2 lepených silikonovým tmelem na keramický obklad | m2 | 19 |  | 0 | CS ÚRS 2021 02 | 0 | [10 empty] | 16 | K | 2 |  |  |  | ROZPOCET |  |  |  |  | 0 | 0 | 0 | 0 | 0 | 1 | 0 | 16 | -512543215
| VV |  | "B.2.a - D.1.1.9 -OS02" 1 |  | 1 | [15 empty] | VV | 2 | 2 | True | 0 | ROZPOCET
| VV |  | "B.2.b - D.1.1.8 -OS02" 1 |  | 1 | [15 empty] | VV | 2 | 2 | True | 0 | ROZPOCET
| VV |  | "B.2.c - D.1.1.8 -OS02" 1 |  | 1 | [15 empty] | VV | 2 | 2 | True | 0 | ROZPOCET
| VV |  | "B.2.d - D.1.1.8 - OS02"1 |  | 1 | [15 empty] | VV | 2 | 2 | True | 0 | ROZPOCET
| VV |  | "B.3.a - D.1.1.9 -OS02" 1 |  | 1 | [15 empty] | VV | 2 | 2 | True | 0 | ROZPOCET
| VV |  | "B.3.b - D.1.1.8 -OS02" 1 |  | 1 | [15 empty] | VV | 2 | 2 | True | 0 | ROZPOCET
| VV |  | "B.3.c - D.1.1.8 -OS02" 1 |  | 1 | [15 empty] | VV | 2 | 2 | True | 0 | ROZPOCET
| VV |  | "B.3.d - D.1.1.8 -OS02" 1 |  | 1 | [15 empty] | VV | 2 | 2 | True | 0 | ROZPOCET
| VV |  | "B.4.a - D.1.1.9 -OS02" 1 |  | 1 | [15 empty] | VV | 2 | 2 | True | 0 | ROZPOCET
| VV |  | "B.4.a - D.1.1.9 -OS02" 1 |  | 1 | [15 empty] | VV | 2 | 2 | True | 0 | ROZPOCET
| VV |  | "B.4.b - D.1.1.9 -OS02" 1 |  | 1 | [15 empty] | VV | 2 | 2 | True | 0 | ROZPOCET
| VV |  | "B.5.a - D.1.1.9 -OS02" 1 |  | 1 | [15 empty] | VV | 2 | 2 | True | 0 | ROZPOCET
| VV |  | "B.5.b - D.1.1.9 -OS02" 1 |  | 1 | [15 empty] | VV | 2 | 2 | True | 0 | ROZPOCET
| VV |  | "B.5.c- D.1.1.9 -OS02" 1 |  | 1 | [15 empty] | VV | 2 | 2 | True | 0 | ROZPOCET
| VV |  | "B.5.d- D.1.1.9 -OS02" 1 |  | 1 | [15 empty] | VV | 2 | 2 | True | 0 | ROZPOCET
| VV |  | "B.6.c- D.1.1.9 -OS02" 1 |  | 1 | [15 empty] | VV | 2 | 2 | True | 0 | ROZPOCET
| VV |  | "B.1.c - D.1.1.9 - OS02"2 |  | 2 | [15 empty] | VV | 2 | 2 | True | 0 | ROZPOCET
| VV |  | "B.1.b - D.1.1.4 - OS02"1 |  | 1 | [15 empty] | VV | 2 | 2 | True | 0 | ROZPOCET
| VV |  | Součet |  | 19 | [15 empty] | VV | 2 | 4 | True | 1 | ROZPOCET
270 | M | 634OS02 | zrcadlo pro lepení na obklad 800x800 mm | kus | 19 |  | 0 |  | 0 | [10 empty] | 32 | M | 2 |  |  |  | ROZPOCET |  |  |  |  | 0 | 0 | 0 | 0 | 0 | 1 | 0 | 16 | -1186648857
271 | K | 781494111 | Plastové profily rohové lepené flexibilním lepidlem | m | 575 |  | 0 | CS ÚRS 2021 02 | 0 | [10 empty] | 16 | K | 2 |  |  |  | ROZPOCET |  |  |  |  | 0 | 0 | 0 | 0 | 0 | 1 | 0 | 16 | 253892084
| VV |  | "B.2.a - D.1.1.4 - N2040" 25 |  | 25 | [15 empty] | VV | 2 | 2 | True | 0 | ROZPOCET
| VV |  | "B.2.b - D.1.1.4 - N2031" 32 |  | 32 | [15 empty] | VV | 2 | 2 | True | 0 | ROZPOCET
| VV |  | "B.2.c - D.1.1.4 - N2030" 28 |  | 28 | [15 empty] | VV | 2 | 2 | True | 0 | ROZPOCET
| VV |  | "B.2.d - D.1.1.4 - N2022"24 |  | 24 | [15 empty] | VV | 2 | 2 | True | 0 | ROZPOCET
| VV |  | "B.3.a - D.1.1.4 - N3035" 25 |  | 25 | [15 empty] | VV | 2 | 2 | True | 0 | ROZPOCET
| VV |  | "B.3.b - D.1.1.4 - N3027" 32 |  | 32 | [15 empty] | VV | 2 | 2 | True | 0 | ROZPOCET
| VV |  | "B.3.c - D.1.1.4 - N3026" 28 |  | 28 | [15 empty] | VV | 2 | 2 | True | 0 | ROZPOCET
| VV |  | "B.3.d - D.1.1.4 - N3021"24 |  | 24 | [15 empty] | VV | 2 | 2 | True | 0 | ROZPOCET
| VV |  | "B.4.a - D.1.1.4 - N4038" 25 |  | 25 | [15 empty] | VV | 2 | 2 | True | 0 | ROZPOCET
| VV |  | "B.4.b - D.1.1.4 - N4021"24 |  | 24 | [15 empty] | VV | 2 | 2 | True | 0 | ROZPOCET
| VV |  | "B.5.a - D.1.1.4 - N5040" 25 |  | 25 | [15 empty] | VV | 2 | 2 | True | 0 | ROZPOCET
| VV |  | "B.5.b - D.1.1.4 - N5033" 32 |  | 32 | [15 empty] | VV | 2 | 2 | True | 0 | ROZPOCET
| VV |  | "B.5.c - D.1.1.9 - N5032" 16 |  | 16 | [15 empty] | VV | 2 | 2 | True | 0 | ROZPOCET
| VV |  | "B.5.d - D.1.1.9 - N5025" 24 |  | 24 | [15 empty] | VV | 2 | 2 | True | 0 | ROZPOCET
| VV |  | "B.6.b- D.1.1.9 -N6040-43" 72 |  | 72 | [15 empty] | VV | 2 | 2 | True | 0 | ROZPOCET
| VV |  | "B.6.c- D.1.1.9 -N6021" 25 |  | 25 | [15 empty] | VV | 2 | 2 | True | 0 | ROZPOCET
| VV |  | "B.1.c - D.1.1.4 - N1045/46/47"82 |  | 82 | [15 empty] | VV | 2 | 2 | True | 0 | ROZPOCET
| VV |  | "B.1.b - D.1.1.4 - N1048"32 |  | 32 | [15 empty] | VV | 2 | 2 | True | 0 | ROZPOCET
| VV |  | Součet |  | 575 | [15 empty] | VV | 2 | 4 | True | 1 | ROZPOCET
272 | K | 781495142 | Průnik obkladem kruhový do DN 90 | kus | 99 |  | 0 | CS ÚRS 2021 02 | 0 | [10 empty] | 16 | K | 2 |  |  |  | ROZPOCET |  |  |  |  | 0 | 0 | 0 | 0 | 0 | 1 | 0 | 16 | -2109188923
| VV |  | "B.2.a - D.1.1.4 - N2040" 4 |  | 4 | [15 empty] | VV | 2 | 2 | True | 0 | ROZPOCET
| VV |  | "B.2.b - D.1.1.4 - N2031" 6 |  | 6 | [15 empty] | VV | 2 | 2 | True | 0 | ROZPOCET
| VV |  | "B.2.c - D.1.1.4 - N2030" 6 |  | 6 | [15 empty] | VV | 2 | 2 | True | 0 | ROZPOCET
| VV |  | "B.2.d - D.1.1.4 - N2022"4 |  | 4 | [15 empty] | VV | 2 | 2 | True | 0 | ROZPOCET
| VV |  | "B.3.a - D.1.1.4 - N3035" 4 |  | 4 | [15 empty] | VV | 2 | 2 | True | 0 | ROZPOCET
| VV |  | "B.3.b - D.1.1.4 - N3027" 6 |  | 6 | [15 empty] | VV | 2 | 2 | True | 0 | ROZPOCET
| VV |  | "B.3.c - D.1.1.4 - N3026" 6 |  | 6 | [15 empty] | VV | 2 | 2 | True | 0 | ROZPOCET
| VV |  | "B.3.d - D.1.1.4 - N3021"4 |  | 4 | [15 empty] | VV | 2 | 2 | True | 0 | ROZPOCET
| VV |  | "B.4.a - D.1.1.4 - N4038" 4 |  | 4 | [15 empty] | VV | 2 | 2 | True | 0 | ROZPOCET
| VV |  | "B.4.b - D.1.1.4 - N4021"4 |  | 4 | [15 empty] | VV | 2 | 2 | True | 0 | ROZPOCET
| VV |  | "B.5.a - D.1.1.4 - N5040" 4 |  | 4 | [15 empty] | VV | 2 | 2 | True | 0 | ROZPOCET
| VV |  | "B.5.b - D.1.1.4 - N5033"4 |  | 4 | [15 empty] | VV | 2 | 2 | True | 0 | ROZPOCET
| VV |  | "B.5.c - D.1.1.4 - N5032" 3 |  | 3 | [15 empty] | VV | 2 | 2 | True | 0 | ROZPOCET
| VV |  | "B.5.d - D.1.1.9 - N5025"4 |  | 4 | [15 empty] | VV | 2 | 2 | True | 0 | ROZPOCET
| VV |  | "B.6.b- D.1.1.9 -N6040-43" 14 |  | 14 | [15 empty] | VV | 2 | 2 | True | 0 | ROZPOCET
| VV |  | "B.6.c- D.1.1.9 -N6021" 4 |  | 4 | [15 empty] | VV | 2 | 2 | True | 0 | ROZPOCET
| VV |  | "B.1.c - D.1.1.4 - N1045/46/47" 14 |  | 14 | [15 empty] | VV | 2 | 2 | True | 0 | ROZPOCET
| VV |  | "B.1.b - D.1.1.4 - N1048"4 |  | 4 | [15 empty] | VV | 2 | 2 | True | 0 | ROZPOCET
| VV |  | Součet |  | 99 | [15 empty] | VV | 2 | 4 | True | 1 | ROZPOCET
273 | K | 781495143 | Průnik obkladem kruhový přes DN 90 | kus | 44 |  | 0 | CS ÚRS 2021 02 | 0 | [10 empty] | 16 | K | 2 |  |  |  | ROZPOCET |  |  |  |  | 0 | 0 | 0 | 0 | 0 | 1 | 0 | 16 | -1052983095
| VV |  | "B.2.a - D.1.1.4 - N2040" 2 |  | 2 | [15 empty] | VV | 2 | 2 | True | 0 | ROZPOCET
| VV |  | "B.2.b - D.1.1.4 - N2031" 3 |  | 3 | [15 empty] | VV | 2 | 2 | True | 0 | ROZPOCET
| VV |  | "B.2.c - D.1.1.4 - N2030"3 |  | 3 | [15 empty] | VV | 2 | 2 | True | 0 | ROZPOCET
| VV |  | "B.2.d - D.1.1.4 - N2022"2 |  | 2 | [15 empty] | VV | 2 | 2 | True | 0 | ROZPOCET
| VV |  | "B.3.a - D.1.1.4 - N3035" 2 |  | 2 | [15 empty] | VV | 2 | 2 | True | 0 | ROZPOCET
| VV |  | "B.3.b - D.1.1.4 - N3027" 3 |  | 3 | [15 empty] | VV | 2 | 2 | True | 0 | ROZPOCET
| VV |  | "B.3.c - D.1.1.4 - N3026"3 |  | 3 | [15 empty] | VV | 2 | 2 | True | 0 | ROZPOCET
| VV |  | "B.3.d - D.1.1.4 - N3021"2 |  | 2 | [15 empty] | VV | 2 | 2 | True | 0 | ROZPOCET
| VV |  | "B.4.a - D.1.1.4 - N4038" 2 |  | 2 | [15 empty] | VV | 2 | 2 | True | 0 | ROZPOCET
| VV |  | "B.4.b - D.1.1.4 - N4021"2 |  | 2 | [15 empty] | VV | 2 | 2 | True | 0 | ROZPOCET
| VV |  | "B.5.a - D.1.1.4 - N5040" 2 |  | 2 | [15 empty] | VV | 2 | 2 | True | 0 | ROZPOCET
| VV |  | "B.5.b - D.1.1.4 - N5033" 3 |  | 3 | [15 empty] | VV | 2 | 2 | True | 0 | ROZPOCET
| VV |  | "B.5.c - D.1.1.4 - N5032" 1 |  | 1 | [15 empty] | VV | 2 | 2 | True | 0 | ROZPOCET
| VV |  | "B.5.d - D.1.1.4 - N5025" 1 |  | 1 | [15 empty] | VV | 2 | 2 | True | 0 | ROZPOCET
| VV |  | "B.6.c- D.1.1.4 -N6040-43" 5 |  | 5 | [15 empty] | VV | 2 | 2 | True | 0 | ROZPOCET
| VV |  | "B.6.c- D.1.1.4 N6021" 1 |  | 1 | [15 empty] | VV | 2 | 2 | True | 0 | ROZPOCET
| VV |  | "B.1.c - D.1.1.4 - N1045/46/47" 5 |  | 5 | [15 empty] | VV | 2 | 2 | True | 0 | ROZPOCET
| VV |  | "B.1.b - D.1.1.4 - N1048"2 |  | 2 | [15 empty] | VV | 2 | 2 | True | 0 | ROZPOCET
| VV |  | Součet |  | 44 | [15 empty] | VV | 2 | 4 | True | 1 | ROZPOCET
274 | K | 781495211 | Čištění vnitřních ploch stěn po provedení obkladu chemickými prostředky | m2 | 483.832 |  | 0 | CS ÚRS 2021 02 | 0 | [10 empty] | 16 | K | 2 |  |  |  | ROZPOCET |  |  |  |  | 0 | 0 | 0 | 0 | 0 | 1 | 0 | 16 | 1768281755
| VV |  | OBKL+OBKL_OS*0,4+OBKL_PAR*0,4 |  | 483.832 | [15 empty] | VV | 2 | 2 | True | 0 | ROZPOCET
| VV |  | Součet |  | 483.832 | [15 empty] | VV | 2 | 4 | False | 1 | ROZPOCET
275 | K | 781491R01 | D+M Skleněného obkladu, specifikace dle PD | kus | 2 |  | 0 |  | 0 | [10 empty] | 16 | K | 2 |  |  |  | ROZPOCET |  |  |  |  | 0 | 0 | 0 | 0 | 0 | 1 | 0 | 16 | 2069371816
| VV |  | "B.3.e - D.1.1.07" 2 |  | 2 | [15 empty] | VV | 2 | 2 | True | 1 | ROZPOCET
276 | K | 998781102 | Přesun hmot tonážní pro obklady keramické v objektech v do 12 m | t | 9.999 |  | 0 | CS ÚRS 2021 02 | 0 | [10 empty] | 16 | K | 2 |  |  |  | ROZPOCET |  |  |  |  | 0 | 0 | 0 | 0 | 0 | 1 | 0 | 16 | 370381640
| D | 783 | Dokončovací práce - nátěry |  |  |  | 0 | [12 empty] | 2 | D | 1 |  |  |  | ROZPOCET | [10 empty] | 0
277 | K | 783301303 | Bezoplachové odrezivění zámečnických konstrukcí | m2 | 13.5 |  | 0 | CS ÚRS 2021 02 | 0 | [10 empty] | 16 | K | 2 |  |  |  | ROZPOCET |  |  |  |  | 0 | 0 | 0 | 0 | 0 | 1 | 0 | 16 | -1018373271
| VV |  | ocelové zárubně | [17 empty] | VV | 2 | 1 | True | 0 | ROZPOCET
| VV |  | "B.2.a - D.1.14 - N2040" 0,9 |  | 0.9 | [15 empty] | VV | 2 | 2 | True | 0 | ROZPOCET
| VV |  | "B.2.d - D.1.14 - N2022" 0,9 |  | 0.9 | [15 empty] | VV | 2 | 2 | True | 0 | ROZPOCET
| VV |  | "B.3.a - D.1.14 - N3035" 0,9 |  | 0.9 | [15 empty] | VV | 2 | 2 | True | 0 | ROZPOCET
| VV |  | "B.4.a - D.1.14 - N4038" 0,9 |  | 0.9 | [15 empty] | VV | 2 | 2 | True | 0 | ROZPOCET
| VV |  | "B.4.b - D.1.14 - N4021" 0,9 |  | 0.9 | [15 empty] | VV | 2 | 2 | True | 0 | ROZPOCET
| VV |  | "B.5.a - D.1.14 - N5040" 0,9 |  | 0.9 | [15 empty] | VV | 2 | 2 | True | 0 | ROZPOCET
| VV |  | "B.5.d - D.1.14 - N5025" 0,9*3 |  | 2.7 | [15 empty] | VV | 2 | 2 | True | 0 | ROZPOCET
| VV |  | "B.6.a - D.1.14 - N6067" 0,9 |  | 0.9 | [15 empty] | VV | 2 | 2 | True | 0 | ROZPOCET
| VV |  | "B.1.a - D.1.1.14 - N1060 "0,9 |  | 0.9 | [15 empty] | VV | 2 | 2 | True | 0 | ROZPOCET
| VV |  | "B.1.c - D.1.1.14 - N1060 "0,9 *2 |  | 1.8 | [15 empty] | VV | 2 | 2 | True | 0 | ROZPOCET
| VV |  | "B.1.b - D.1.1.14 - N1060 "0,9 *2 |  | 1.8 | [15 empty] | VV | 2 | 2 | True | 0 | ROZPOCET
| VV | ZAR | Součet |  | 13.5 | [15 empty] | VV | 2 | 4 | True | 1 | ROZPOCET
278 | K | 783301311 | Odmaštění zámečnických konstrukcí vodou ředitelným odmašťovačem | m2 | 13.5 |  | 0 | CS ÚRS 2021 02 | 0 | [10 empty] | 16 | K | 2 |  |  |  | ROZPOCET |  |  |  |  | 0 | 0 | 0 | 0 | 0 | 1 | 0 | 16 | -1970638758
| VV |  | ZAR |  | 13.5 | [15 empty] | VV | 2 | 2 | True | 1 | ROZPOCET
279 | K | 783301401 | Ometení zámečnických konstrukcí | m2 | 13.5 |  | 0 | CS ÚRS 2021 02 | 0 | [10 empty] | 16 | K | 2 |  |  |  | ROZPOCET |  |  |  |  | 0 | 0 | 0 | 0 | 0 | 1 | 0 | 16 | 1505836664
| VV |  | ZAR |  | 13.5 | [15 empty] | VV | 2 | 2 | True | 1 | ROZPOCET
280 | K | 783306807 | Odstranění nátěru ze zámečnických konstrukcí odstraňovačem nátěrů | m2 | 13.5 |  | 0 | CS ÚRS 2021 02 | 0 | [10 empty] | 4 | K | 2 |  |  |  | ROZPOCET |  |  |  |  | 0 | 0 | 0 | 0 | 0 | 1 | 0 | 4 | -977397695
| VV |  | ZAR |  | 13.5 | [15 empty] | VV | 2 | 2 | True | 1 | ROZPOCET
281 | K | 783322101 | Tmelení včetně přebroušení zámečnických konstrukcí disperzním tmelem | m2 | 13.5 |  | 0 | CS ÚRS 2021 02 | 0 | [10 empty] | 16 | K | 2 |  |  |  | ROZPOCET |  |  |  |  | 0 | 0 | 0 | 0 | 0 | 1 | 0 | 16 | -1295932331
| VV |  | ZAR |  | 13.5 | [15 empty] | VV | 2 | 2 | True | 1 | ROZPOCET
282 | K | 783324101 | Základní jednonásobný akrylátový nátěr zámečnických konstrukcí | m2 | 13.5 |  | 0 | CS ÚRS 2021 02 | 0 | [10 empty] | 16 | K | 2 |  |  |  | ROZPOCET |  |  |  |  | 0 | 0 | 0 | 0 | 0 | 1 | 0 | 16 | 1312727667
| VV |  | ZAR |  | 13.5 | [15 empty] | VV | 2 | 2 | True | 1 | ROZPOCET
283 | K | 783325101 | Mezinátěr jednonásobný akrylátový mezinátěr zámečnických konstrukcí | m2 | 13.5 |  | 0 | CS ÚRS 2021 02 | 0 | [10 empty] | 16 | K | 2 |  |  |  | ROZPOCET |  |  |  |  | 0 | 0 | 0 | 0 | 0 | 1 | 0 | 16 | 175575942
| VV |  | ZAR |  | 13.5 | [15 empty] | VV | 2 | 2 | True | 1 | ROZPOCET
284 | K | 783327101 | Krycí jednonásobný akrylátový nátěr zámečnických konstrukcí | m2 | 13.5 |  | 0 | CS ÚRS 2021 02 | 0 | [10 empty] | 16 | K | 2 |  |  |  | ROZPOCET |  |  |  |  | 0 | 0 | 0 | 0 | 0 | 1 | 0 | 16 | 927521515
| VV |  | ZAR |  | 13.5 | [15 empty] | VV | 2 | 2 | True | 1 | ROZPOCET
285 | K | 783801401 | Ometení omítek před provedením nátěru | m2 | 78.24 |  | 0 | CS ÚRS 2021 02 | 0 | [10 empty] | 16 | K | 2 |  |  |  | ROZPOCET |  |  |  |  | 0 | 0 | 0 | 0 | 0 | 1 | 0 | 16 | 145820162
| VV |  | OM_VN |  | 78.24 | [15 empty] | VV | 2 | 2 | True | 1 | ROZPOCET
286 | K | 783823163 | Penetrační silikátový nátěr omítek stupně členitosti 3 | m2 | 78.24 |  | 0 | CS ÚRS 2021 02 | 0 | [10 empty] | 16 | K | 2 |  |  |  | ROZPOCET |  |  |  |  | 0 | 0 | 0 | 0 | 0 | 1 | 0 | 16 | -183008966
| VV |  | "B.1.a/b/c - D.1.1.15/12/11" OM_VN |  | 78.24 | [15 empty] | VV | 2 | 2 | True | 1 | ROZPOCET
287 | K | 783826R01 | Hydrofobizační transparentní silikonový nátěr betonového soklu | m2 | 48.9 |  | 0 |  | 0 | [10 empty] | 16 | K | 2 |  |  |  | ROZPOCET |  |  |  |  | 0 | 0 | 0 | 0 | 0 | 1 | 0 | 16 | 1718719749
| VV |  | Betonový obklad soklu | [17 empty] | VV | 2 | 1 | True | 0 | ROZPOCET
| VV |  | "B.1.a - D.1.1.15" 1*34,1 |  | 34.1 | [15 empty] | VV | 2 | 2 | True | 0 | ROZPOCET
| VV |  | "B.1.b - D.1.1.12"6,8*1 |  | 6.8 | [15 empty] | VV | 2 | 2 | True | 0 | ROZPOCET
| VV |  | "B.1.c - D.1.1.11"8*1 |  | 8 | [15 empty] | VV | 2 | 2 | True | 0 | ROZPOCET
| VV |  | Součet |  | 48.9 | [15 empty] | VV | 2 | 4 | True | 1 | ROZPOCET
288 | K | 783827443 | Krycí dvojnásobný silikátový nátěr omítek stupně členitosti 3 | m2 | 156.48 |  | 0 | CS ÚRS 2021 02 | 0 | [10 empty] | 16 | K | 2 |  |  |  | ROZPOCET |  |  |  |  | 0 | 0 | 0 | 0 | 0 | 1 | 0 | 16 | 484804523
| VV |  | "B.1.a/b/c - D.1.1.15/12/11" OM_VN*2 |  | 156.48 | [15 empty] | VV | 2 | 2 | True | 1 | ROZPOCET
| D | 784 | Dokončovací práce - malby a tapety |  |  |  | 0 | [12 empty] | 2 | D | 1 |  |  |  | ROZPOCET | [10 empty] | 0
289 | K | 784111001 | Oprášení (ometení ) podkladu v místnostech výšky do 3,80 m | m2 | 3316.035 |  | 0 | CS ÚRS 2021 02 | 0 | [10 empty] | 16 | K | 2 |  |  |  | ROZPOCET |  |  |  |  | 0 | 0 | 0 | 0 | 0 | 1 | 0 | 16 | -930517566
| VV |  | OM_ST+OM_OS+OM_SCH+OM_STR |  | 2723.087 | [15 empty] | VV | 2 | 2 | True | 0 | ROZPOCET
| VV |  | SDK_KAS+SDK_PO+SDK_ST |  | 592.948 | [15 empty] | VV | 2 | 2 | True | 0 | ROZPOCET
| VV | MAL | Součet |  | 3316.035 | [15 empty] | VV | 2 | 4 | True | 1 | ROZPOCET
290 | K | 784131113 | Odstranění linkrustace na schodišti výšky podlaží do 5,00 m | m2 | 315.76 |  | 0 | CS ÚRS 2021 02 | 0 | [10 empty] | 16 | K | 2 |  |  |  | ROZPOCET |  |  |  |  | 0 | 0 | 0 | 0 | 0 | 1 | 0 | 16 | 462228896
| VV |  | B.3.f - D.1.1.12 | [17 empty] | VV | 2 | 1 | True | 0 | ROZPOCET
| VV |  | "stěny"(4*2+12+3*4+0,6*4*2)*1,6 |  | 58.88 | [15 empty] | VV | 2 | 2 | True | 0 | ROZPOCET
| VV |  | "zábradlí" (3,45*2+2,7*2+3*3)*1,2*2 |  | 51.12 | [15 empty] | VV | 2 | 2 | True | 0 | ROZPOCET
| VV |  | B.4.c - D.1.1.2 | [17 empty] | VV | 2 | 1 | True | 0 | ROZPOCET
| VV |  | "stěny"(4*2+12+3*4+0,6*4*2)*1,6 |  | 58.88 | [15 empty] | VV | 2 | 2 | True | 0 | ROZPOCET
| VV |  | "zábradlí" (3,45*2+2,7*2+3*3)*1,2*2 |  | 51.12 | [15 empty] | VV | 2 | 2 | True | 0 | ROZPOCET
| VV |  | B.5.f - D.1.1.2 | [17 empty] | VV | 2 | 1 | True | 0 | ROZPOCET
| VV |  | "stěny"(4*2+12+3*4+0,6*4*2)*1,8 |  | 66.24 | [15 empty] | VV | 2 | 2 | True | 0 | ROZPOCET
| VV |  | "zábradlí" (3,45*2+2,7*2)*1,2*2 |  | 29.52 | [15 empty] | VV | 2 | 2 | True | 0 | ROZPOCET
| VV |  | Součet |  | 315.76 | [15 empty] | VV | 2 | 4 | True | 1 | ROZPOCET
291 | K | 784181121 | Hloubková jednonásobná penetrace podkladu v místnostech výšky do 3,80 m | m2 | 2734.357 |  | 0 | CS ÚRS 2021 02 | 0 | [10 empty] | 16 | K | 2 |  |  |  | ROZPOCET |  |  |  |  | 0 | 0 | 0 | 0 | 0 | 1 | 0 | 16 | 116316500
| VV |  | OM_ST+OM_OS+OM_SCH |  | 2688.707 | [15 empty] | VV | 2 | 2 | True | 0 | ROZPOCET
| VV |  | 45,65 |  | 45.65 | [15 empty] | VV | 2 | 2 | True | 0 | ROZPOCET
| VV |  | Součet |  | 2734.357 | [15 empty] | VV | 2 | 4 | True | 1 | ROZPOCET
292 | K | 784211101 | Dvojnásobné bílé malby ze směsí za mokra výborně otěruvzdorných v místnostech výšky do 3,80 m | m2 | 2734.357 |  | 0 | CS ÚRS 2021 02 | 0 | [10 empty] | 16 | K | 2 |  |  |  | ROZPOCET |  |  |  |  | 0 | 0 | 0 | 0 | 0 | 1 | 0 | 16 | 2048674829
| VV |  | OM_ST+OM_OS+OM_SCH |  | 2688.707 | [15 empty] | VV | 2 | 2 | True | 0 | ROZPOCET
| VV |  | 45,65 |  | 45.65 | [15 empty] | VV | 2 | 2 | True | 0 | ROZPOCET
| VV |  | Součet |  | 2734.357 | [15 empty] | VV | 2 | 4 | True | 1 | ROZPOCET
293 | K | 784321R01 | Dvojnásobná vysoce propustná malba na silikátové nebo minerální bázi (Sd méně než 0,2m) v místnosti výšky do 3,80 m, včetně penetrace | m2 | 185.588 |  | 0 |  | 0 | [10 empty] | 16 | K | 2 |  |  |  | ROZPOCET |  |  |  |  | 0 | 0 | 0 | 0 | 0 | 1 | 0 | 16 | 95637246
| VV |  | Vysoce propustná malba na silikátové nebo minerální bázi (Sd méně než 0,2m), včetně penetrace | [17 empty] | VV | 2 | 1 | True | 0 | ROZPOCET
| VV |  | OM_VNI |  | 185.588 | [15 empty] | VV | 2 | 2 | True | 1 | ROZPOCET
294 | K | 784660109 | Linkrustace s vrchním nátěrem latexovým na schodišti o výšce podlaží do 5,00 m | m2 | 315.76 |  | 0 | CS ÚRS 2021 02 | 0 | [10 empty] | 16 | K | 2 |  |  |  | ROZPOCET |  |  |  |  | 0 | 0 | 0 | 0 | 0 | 1 | 0 | 16 | -64541832
| VV |  | B.3.f - D.1.1.4 | [17 empty] | VV | 2 | 1 | True | 0 | ROZPOCET
| VV |  | "stěny"(4*2+12+3*4+0,6*4*2)*1,6 |  | 58.88 | [15 empty] | VV | 2 | 2 | True | 0 | ROZPOCET
| VV |  | "zábradlí" (3,45*2+2,7*2+3*3)*1,2*2 |  | 51.12 | [15 empty] | VV | 2 | 2 | True | 0 | ROZPOCET
| VV |  | B.4.c - D.1.1.4 | [17 empty] | VV | 2 | 1 | True | 0 | ROZPOCET
| VV |  | "stěny"(4*2+12+3*4+0,6*4*2)*1,6 |  | 58.88 | [15 empty] | VV | 2 | 2 | True | 0 | ROZPOCET
| VV |  | "zábradlí" (3,45*2+2,7*2+3*3)*1,2*2 |  | 51.12 | [15 empty] | VV | 2 | 2 | True | 0 | ROZPOCET
| VV |  | B.5.f - D.1.1.4 | [17 empty] | VV | 2 | 1 | True | 0 | ROZPOCET
| VV |  | "stěny"(4*2+12+3*4+0,6*4*2)*1,8 |  | 66.24 | [15 empty] | VV | 2 | 2 | True | 0 | ROZPOCET
| VV |  | "zábradlí" (3,45*2+2,7*2)*1,2*2 |  | 29.52 | [15 empty] | VV | 2 | 2 | True | 0 | ROZPOCET
| VV |  | Součet |  | 315.76 | [15 empty] | VV | 2 | 4 | True | 1 | ROZPOCET
295 | K | 784660125 | Příplatek k cenám linkrustace za provedení malé plochy v rozsahu jednotlivě do 1,0 m2 | kus | 18 |  | 0 | CS ÚRS 2021 02 | 0 | [10 empty] | 16 | K | 2 |  |  |  | ROZPOCET |  |  |  |  | 0 | 0 | 0 | 0 | 0 | 1 | 0 | 16 | 1924695195
| VV |  | "B.3.f - D.1.1.4" 6 |  | 6 | [15 empty] | VV | 2 | 2 | True | 0 | ROZPOCET
| VV |  | "B.4.c - D.1.1.4"6 |  | 6 | [15 empty] | VV | 2 | 2 | True | 0 | ROZPOCET
| VV |  | "B.3.f - D.1.1.4" 6 |  | 6 | [15 empty] | VV | 2 | 2 | True | 0 | ROZPOCET
| VV |  | Součet |  | 18 | [15 empty] | VV | 2 | 4 | True | 1 | ROZPOCET

## SO.02 - Zdravotechnika
[9 empty] | >> skryté sloupce << | [11 empty] | {6c50404e-c963-467a-8efa-8ddf082b85fe}
2
| KRYCÍ LIST SOUPISU PRACÍ | [8 empty] | v --- níže se nacházejí doplnkové a pomocné údaje k sestavám --- v | [10 empty] | False
Stavba:
I.ETAPA - Stavební úpravy vnitřních prostor objektu B Mendelovy univerzity, p.č. 2/1
Objekt:
SO.02 - Zdravotechnika
| KSO: |  |  |  |  | CC-CZ:
| Místo: |  | Brno - Černá Pole (6100771) |  |  | Datum: | 20. 12. 2021
| Zadavatel: |  |  |  |  | IČ:
|  | Mendelova univerzita v Brně, Zemědělská 810, Brno |  |  |  | DIČ:
| Uchazeč: |  |  |  |  | IČ: | Vyplň údaj
|  | Vyplň údaj |  |  |  | DIČ: | Vyplň údaj
| Projektant: |  |  |  |  | IČ:
|  | Projecticon s.r.o., A. Kopeckého 151, Nový Hrádek |  |  |  | DIČ:
| Zpracovatel: |  |  |  |  | IČ:
DIČ:
Poznámka:
Soupis prací je sestaven s využitím Cenové soustavy ÚRS. Položky, které pochází z této cenové soustavy, jsou ve sloupci 'Cenová soustava' označeny popisem 'CS ÚRS' a úrovní příslušného kalendářního pololetí. Veškeré další informace vymezující popis a podmínky použití těchto položek z Cenové soustavy, které nejsou uvedeny přímo v soupisu prací, jsou neomezeně dálkově k dispozici na www.cs-urs.cz, sekce Cenové a technické podmínky.
| Cena bez DPH | [5 empty] | 0
|  |  | Základ daně |  |  | Sazba daně | Výše daně
| DPH | základní | 0 |  |  | 21% | 0
|  | snížená | 0 |  |  | 15% | 0
|  | zákl. přenesená | 0 |  |  | 21% | 0
|  | sníž. přenesená | 0 |  |  | 15% | 0
|  | nulová | 0 |  |  | 0% | 0
| Cena s DPH |  |  | v | CZK |  | 0
| Projektant |  |  | Zpracovatel
| Datum a podpis: |  | Razítko | Datum a podpis: |  |  | Razítko
| Objednavatel |  |  | Uchazeč
| Datum a podpis: |  | Razítko | Datum a podpis: |  |  | Razítko
REKAPITULACE ČLENĚNÍ SOUPISU PRACÍ
Stavba:
I.ETAPA - Stavební úpravy vnitřních prostor objektu B Mendelovy univerzity, p.č. 2/1
Objekt:
SO.02 - Zdravotechnika
Místo: |  |  | Brno - Černá Pole (6100771) |  |  | Datum: | 20. 12. 2021
Zadavatel: |  |  | Mendelova univerzita v Brně, Zemědělská 810, Brno |  |  | Projektant: | Projecticon s.r.o., A. Kopeckého 151, Nový Hrádek
Uchazeč: |  |  | Vyplň údaj |  |  | Zpracovatel:
Kód dílu - Popis | [6 empty] | Cena celkem [CZK]
Náklady ze soupisu prací | [6 empty] | 0 | [14 empty] | -1
| PSV - Práce a dodávky PSV | [5 empty] | 0
| 721 - Zdravotechnika - vnitřní kanalizace | [5 empty] | 0
| 722 - Zdravotechnika - vnitřní vodovod | [5 empty] | 0
| 725 - Zdravotechnika - zařizovací předměty | [5 empty] | 0
SOUPIS PRACÍ
Stavba:
I.ETAPA - Stavební úpravy vnitřních prostor objektu B Mendelovy univerzity, p.č. 2/1
Objekt:
SO.02 - Zdravotechnika
Místo: |  |  | Brno - Černá Pole (6100771) |  |  | Datum: | 20. 12. 2021
Zadavatel: |  |  | Mendelova univerzita v Brně, Zemědělská 810, Brno |  |  | Projektant: | Projecticon s.r.o., A. Kopeckého 151, Nový Hrádek
Uchazeč: |  |  | Vyplň údaj |  |  | Zpracovatel:
PČ | Typ | Kód | Popis | MJ | Množství | J.cena [CZK] | Cena celkem [CZK] | Cenová soustava | Investice |  | DPH | J. Nh [h] | Nh celkem [h] | J. hmotnost [t] | Hmotnost celkem [t] | J. suť [t] | Suť Celkem [t] | Inv. evid. | Neinvestiční
Náklady soupisu celkem | [6 empty] | 0 | [5 empty] | 0 |  | 8.3311 |  | 0 |  |  |  | D | -1 | [10 empty] | 0
| D | PSV | Práce a dodávky PSV |  |  |  | 0 | [5 empty] | 0 |  | 8.3311 |  | 0 |  |  | 2 | D | 0 |  |  |  | ROZPOCET | [6 empty] | 0
| D | 721 | Zdravotechnika - vnitřní kanalizace |  |  |  | 0 | [5 empty] | 0 |  | 8.3311 |  | 0 |  |  | 2 | D | 1 |  |  |  | ROZPOCET | [6 empty] | 0
1 | K | 721173711 | Potrubí kanalizační z PE odpadní DN 250 | m | 91.5 |  | 0 | CS ÚRS 2021 02 | 0 |  | základní |  | 0 | 0.09105 | 8.3311 | 0 | 0 |  |  | 16 | K | 2 |  |  |  | ROZPOCET | 0 | 0 | 0 | 0 | 0 | 1 | 0 | 16 | -1482042549
| VV |  | "B.1.b - D.1.4.2.02" 4,5 |  | 4.5 | [15 empty] | VV | 2 | 2 | True | 0 | ROZPOCET
| VV |  | "B.1.c - D.1.4.2.02" 6 |  | 6 | [15 empty] | VV | 2 | 2 | True | 0 | ROZPOCET
| VV |  | "B.1.d - D.1.4.2.02" 4,5 |  | 4.5 | [15 empty] | VV | 2 | 2 | True | 0 | ROZPOCET
| VV |  | "B.2.a - D.1.4.2.02" 4,5 |  | 4.5 | [15 empty] | VV | 2 | 2 | True | 0 | ROZPOCET
| VV |  | "B.2.b - D.1.4.2.02" 4,5 |  | 4.5 | [15 empty] | VV | 2 | 2 | True | 0 | ROZPOCET
| VV |  | "B.2.c - D.1.4.2.02" 4,5 |  | 4.5 | [15 empty] | VV | 2 | 2 | True | 0 | ROZPOCET
| VV |  | "B.2.d - D.1.4.2.02" 4,5 |  | 4.5 | [15 empty] | VV | 2 | 2 | True | 0 | ROZPOCET
| VV |  | "B.3.a - D.1.4.2.02" 4,5 |  | 4.5 | [15 empty] | VV | 2 | 2 | True | 0 | ROZPOCET
| VV |  | "B.3.b - D.1.4.2.02" 4,5 |  | 4.5 | [15 empty] | VV | 2 | 2 | True | 0 | ROZPOCET
| VV |  | "B.3.c - D.1.4.2.02"4,5 |  | 4.5 | [15 empty] | VV | 2 | 2 | True | 0 | ROZPOCET
| VV |  | "B.3.d - D.1.4.2.02"4,5 |  | 4.5 | [15 empty] | VV | 2 | 2 | True | 0 | ROZPOCET
| VV |  | "B.4.a - D.1.4.2.02"4,5 |  | 4.5 | [15 empty] | VV | 2 | 2 | True | 0 | ROZPOCET
| VV |  | "B.4.b - D.1.4.2.02"4,5 |  | 4.5 | [15 empty] | VV | 2 | 2 | True | 0 | ROZPOCET
| VV |  | "B.5.a - D.1.4.2.02"4,5 |  | 4.5 | [15 empty] | VV | 2 | 2 | True | 0 | ROZPOCET
| VV |  | "B.5.b - D.1.4.2.02"4,5 |  | 4.5 | [15 empty] | VV | 2 | 2 | True | 0 | ROZPOCET
| VV |  | "B.5.c - D.1.4.2.02"4,5 |  | 4.5 | [15 empty] | VV | 2 | 2 | True | 0 | ROZPOCET
| VV |  | "B.5.d - D.1.4.2.02"4,5 |  | 4.5 | [15 empty] | VV | 2 | 2 | True | 0 | ROZPOCET
| VV |  | "B.6.b - D.1.4.2.02"9 |  | 9 | [15 empty] | VV | 2 | 2 | True | 0 | ROZPOCET
| VV |  | "B.6.c - D.1.4.2.02"4,5 |  | 4.5 | [15 empty] | VV | 2 | 2 | True | 0 | ROZPOCET
| VV |  | Součet |  | 91.5 | [15 empty] | VV | 2 | 4 | True | 1 | ROZPOCET
2 | K | 721173723 | Potrubí kanalizační z PE připojovací DN 50 | m | 203.7 |  | 0 | CS ÚRS 2021 02 | 0 | [10 empty] | 16 | K | 2 |  |  |  | ROZPOCET | 0 | 0 | 0 | 0 | 0 | 1 | 0 | 16 | 1876127937
| VV |  | "B.1.b - D.1.4.2.02" 18,3 |  | 18.3 | [15 empty] | VV | 2 | 2 | True | 0 | ROZPOCET
| VV |  | "B.1.c - D.1.4.2.02" 38,6 |  | 38.6 | [15 empty] | VV | 2 | 2 | True | 0 | ROZPOCET
| VV |  | "B.1.d - D.1.4.2.02" 19,4 |  | 19.4 | [15 empty] | VV | 2 | 2 | True | 0 | ROZPOCET
| VV |  | "B.2.a - D.1.4.2.02" 4,2 |  | 4.2 | [15 empty] | VV | 2 | 2 | True | 0 | ROZPOCET
| VV |  | "B.2.b - D.1.4.2.02" 8,3 |  | 8.3 | [15 empty] | VV | 2 | 2 | True | 0 | ROZPOCET
| VV |  | "B.2.c - D.1.4.2.02" 8,5 |  | 8.5 | [15 empty] | VV | 2 | 2 | True | 0 | ROZPOCET
| VV |  | "B.2.d - D.1.4.2.02" 4,3 |  | 4.3 | [15 empty] | VV | 2 | 2 | True | 0 | ROZPOCET
| VV |  | "B.3.a - D.1.4.2.02" 7,5 |  | 7.5 | [15 empty] | VV | 2 | 2 | True | 0 | ROZPOCET
| VV |  | "B.3.b - D.1.4.2.02"12,8 |  | 12.8 | [15 empty] | VV | 2 | 2 | True | 0 | ROZPOCET
| VV |  | "B.3.c - D.1.4.2.02"12,5 |  | 12.5 | [15 empty] | VV | 2 | 2 | True | 0 | ROZPOCET
| VV |  | "B.3.d - D.1.4.2.02"6,2 |  | 6.2 | [15 empty] | VV | 2 | 2 | True | 0 | ROZPOCET
| VV |  | "B.4.a - D.1.4.2.02"6,5 |  | 6.5 | [15 empty] | VV | 2 | 2 | True | 0 | ROZPOCET
| VV |  | "B.4.b - D.1.4.2.02"4,2 |  | 4.2 | [15 empty] | VV | 2 | 2 | True | 0 | ROZPOCET
| VV |  | "B.5.a - D.1.4.2.02"5,2 |  | 5.2 | [15 empty] | VV | 2 | 2 | True | 0 | ROZPOCET
| VV |  | "B.5.b - D.1.4.2.02"12,8 |  | 12.8 | [15 empty] | VV | 2 | 2 | True | 0 | ROZPOCET
| VV |  | "B.5.c - D.1.4.2.02"3,5 |  | 3.5 | [15 empty] | VV | 2 | 2 | True | 0 | ROZPOCET
| VV |  | "B.5.d - D.1.4.2.02"4,2 |  | 4.2 | [15 empty] | VV | 2 | 2 | True | 0 | ROZPOCET
| VV |  | "B.6.b - D.1.4.2.02"22,5 |  | 22.5 | [15 empty] | VV | 2 | 2 | True | 0 | ROZPOCET
| VV |  | "B.6.c - D.1.4.2.02"4,2 |  | 4.2 | [15 empty] | VV | 2 | 2 | True | 0 | ROZPOCET
| VV |  | Součet |  | 203.7 | [15 empty] | VV | 2 | 4 | True | 1 | ROZPOCET
3 | K | 721173726 | Potrubí kanalizační z PE připojovací DN 100 | m | 98.1 |  | 0 | CS ÚRS 2021 02 | 0 |  | základní |  | 0 | 0.01188 | 1.1654 | 0 | 0 |  |  | 16 | K | 2 |  |  |  | ROZPOCET | 0 | 0 | 0 | 0 | 0 | 1 | 0 | 16 | 1230830177
| VV |  | "B.1.b - D.1.4.2.02" 4 |  | 4 | [15 empty] | VV | 2 | 2 | True | 0 | ROZPOCET
| VV |  | "B.1.c - D.1.4.2.02" 6,5 |  | 6.5 | [15 empty] | VV | 2 | 2 | True | 0 | ROZPOCET
| VV |  | "B.1.d - D.1.4.2.02" 7,5 |  | 7.5 | [15 empty] | VV | 2 | 2 | True | 0 | ROZPOCET
| VV |  | "B.2.a - D.1.4.2.02" 3,9 |  | 3.9 | [15 empty] | VV | 2 | 2 | True | 0 | ROZPOCET
| VV |  | "B.2.b - D.1.4.2.02" 4 |  | 4 | [15 empty] | VV | 2 | 2 | True | 0 | ROZPOCET
| VV |  | "B.2.c - D.1.4.2.02" 3,5 |  | 3.5 | [15 empty] | VV | 2 | 2 | True | 0 | ROZPOCET
| VV |  | "B.2.d - D.1.4.2.02" 3,2 |  | 3.2 | [15 empty] | VV | 2 | 2 | True | 0 | ROZPOCET
| VV |  | "B.3.a - D.1.4.2.02" 3,9 |  | 3.9 | [15 empty] | VV | 2 | 2 | True | 0 | ROZPOCET
| VV |  | "B.3.b - D.1.4.2.02"4 |  | 4 | [15 empty] | VV | 2 | 2 | True | 0 | ROZPOCET
| VV |  | "B.3.c - D.1.4.2.02"3,5 |  | 3.5 | [15 empty] | VV | 2 | 2 | True | 0 | ROZPOCET
| VV |  | "B.3.d - D.1.4.2.02"3,9 |  | 3.9 | [15 empty] | VV | 2 | 2 | True | 0 | ROZPOCET
| VV |  | "B.4.a - D.1.4.2.02"3,5 |  | 3.5 | [15 empty] | VV | 2 | 2 | True | 0 | ROZPOCET
| VV |  | "B.4.b - D.1.4.2.02"3,9 |  | 3.9 | [15 empty] | VV | 2 | 2 | True | 0 | ROZPOCET
| VV |  | "B.5.a - D.1.4.2.02"3,5 |  | 3.5 | [15 empty] | VV | 2 | 2 | True | 0 | ROZPOCET
| VV |  | "B.5.b - D.1.4.2.02"4 |  | 4 | [15 empty] | VV | 2 | 2 | True | 0 | ROZPOCET
| VV |  | "B.5.c - D.1.4.2.02"1 |  | 1 | [15 empty] | VV | 2 | 2 | True | 0 | ROZPOCET
| VV |  | "B.5.d - D.1.4.2.02"3,9 |  | 3.9 | [15 empty] | VV | 2 | 2 | True | 0 | ROZPOCET
| VV |  | "B.6.b - D.1.4.2.02"26,5 |  | 26.5 | [15 empty] | VV | 2 | 2 | True | 0 | ROZPOCET
| VV |  | "B.6.c - D.1.4.2.02"3,9 |  | 3.9 | [15 empty] | VV | 2 | 2 | True | 0 | ROZPOCET
| VV |  | Součet |  | 98.1 | [15 empty] | VV | 2 | 4 | True | 1 | ROZPOCET
4 | K | 721194105 | Vyvedení a upevnění odpadních výpustek DN 50 | kus | 23 |  | 0 | CS ÚRS 2021 02 | 0 |  | základní |  | 0 | 0 | 0 | 0 | 0 |  |  | 16 | K | 2 |  |  |  | ROZPOCET | 0 | 0 | 0 | 0 | 0 | 1 | 0 | 16 | -1635557197
| VV |  | "B.1.b - D.1.4.2.02" 1 |  | 1 | [15 empty] | VV | 2 | 2 | True | 0 | ROZPOCET
| VV |  | "B.1.c - D.1.4.2.02" 4 |  | 4 | [15 empty] | VV | 2 | 2 | True | 0 | ROZPOCET
| VV |  | "B.1.d - D.1.4.2.02" 1 |  | 1 | [15 empty] | VV | 2 | 2 | True | 0 | ROZPOCET
| VV |  | "B.2.a - D.1.4.2.02" 1 |  | 1 | [15 empty] | VV | 2 | 2 | True | 0 | ROZPOCET
| VV |  | "B.2.b - D.1.4.2.02" 1 |  | 1 | [15 empty] | VV | 2 | 2 | True | 0 | ROZPOCET
| VV |  | "B.2.c - D.1.4.2.02" 1 |  | 1 | [15 empty] | VV | 2 | 2 | True | 0 | ROZPOCET
| VV |  | "B.2.d - D.1.4.2.02" 1 |  | 1 | [15 empty] | VV | 2 | 2 | True | 0 | ROZPOCET
| VV |  | "B.3.a - D.1.4.2.02" 1 |  | 1 | [15 empty] | VV | 2 | 2 | True | 0 | ROZPOCET
| VV |  | "B.3.b - D.1.4.2.02"1 |  | 1 | [15 empty] | VV | 2 | 2 | True | 0 | ROZPOCET
| VV |  | "B.3.c - D.1.4.2.02"1 |  | 1 | [15 empty] | VV | 2 | 2 | True | 0 | ROZPOCET
| VV |  | "B.3.d - D.1.4.2.02"1 |  | 1 | [15 empty] | VV | 2 | 2 | True | 0 | ROZPOCET
| VV |  | "B.4.a - D.1.4.2.02"1 |  | 1 | [15 empty] | VV | 2 | 2 | True | 0 | ROZPOCET
| VV |  | "B.4.b - D.1.4.2.02"1 |  | 1 | [15 empty] | VV | 2 | 2 | True | 0 | ROZPOCET
| VV |  | "B.5.a - D.1.4.2.02"1 |  | 1 | [15 empty] | VV | 2 | 2 | True | 0 | ROZPOCET
| VV |  | "B.5.b - D.1.4.2.02"1 |  | 1 | [15 empty] | VV | 2 | 2 | True | 0 | ROZPOCET
| VV |  | "B.5.c - D.1.4.2.02"1 |  | 1 | [15 empty] | VV | 2 | 2 | True | 0 | ROZPOCET
| VV |  | "B.5.d - D.1.4.2.02"1 |  | 1 | [15 empty] | VV | 2 | 2 | True | 0 | ROZPOCET
| VV |  | "B.6.b - D.1.4.2.02"2 |  | 2 | [15 empty] | VV | 2 | 2 | True | 0 | ROZPOCET
| VV |  | "B.6.c - D.1.4.2.02"1 |  | 1 | [15 empty] | VV | 2 | 2 | True | 0 | ROZPOCET
| VV |  | Součet |  | 23 | [15 empty] | VV | 2 | 4 | True | 1 | ROZPOCET
5 | K | 721194107 | Vyvedení a upevnění odpadních výpustek DN 70 | kus | 2 |  | 0 | CS ÚRS 2021 02 | 0 |  | základní |  | 0 | 0 | 0 | 0.00086 | 0.00172 |  |  | 16 | K | 2 |  |  |  | ROZPOCET | 0 | 0 | 0 | 0 | 0 | 1 | 0 | 16 | -906603123
| VV |  | "B.1.d - D.1.4.2.02" 2 |  | 2 | [15 empty] | VV | 2 | 2 | True | 0 | ROZPOCET
| VV |  | Součet |  | 2 | [15 empty] | VV | 2 | 4 | True | 1 | ROZPOCET
6 | K | 721194109 | Vyvedení a upevnění odpadních výpustek DN 110 | kus | 53 |  | 0 | CS ÚRS 2021 02 | 0 | [10 empty] | 16 | K | 2 |  |  |  | ROZPOCET | 0 | 0 | 0 | 0 | 0 | 1 | 0 | 16 | -1597872002
| VV |  | "B.1.b - D.1.4.2.02" 3 |  | 3 | [15 empty] | VV | 2 | 2 | True | 0 | ROZPOCET
| VV |  | "B.1.c - D.1.4.2.02" 5 |  | 5 | [15 empty] | VV | 2 | 2 | True | 0 | ROZPOCET
| VV |  | "B.1.d - D.1.4.2.02" 3 |  | 3 | [15 empty] | VV | 2 | 2 | True | 0 | ROZPOCET
| VV |  | "B.2.a - D.1.4.2.02" 2 |  | 2 | [15 empty] | VV | 2 | 2 | True | 0 | ROZPOCET
| VV |  | "B.2.b - D.1.4.2.02" 3 |  | 3 | [15 empty] | VV | 2 | 2 | True | 0 | ROZPOCET
| VV |  | "B.2.c - D.1.4.2.02" 3 |  | 3 | [15 empty] | VV | 2 | 2 | True | 0 | ROZPOCET
| VV |  | "B.2.d - D.1.4.2.02" 2 |  | 2 | [15 empty] | VV | 2 | 2 | True | 0 | ROZPOCET
| VV |  | "B.3.a - D.1.4.2.02" 2 |  | 2 | [15 empty] | VV | 2 | 2 | True | 0 | ROZPOCET
| VV |  | "B.3.b - D.1.4.2.02"3 |  | 3 | [15 empty] | VV | 2 | 2 | True | 0 | ROZPOCET
| VV |  | "B.3.c - D.1.4.2.02"3 |  | 3 | [15 empty] | VV | 2 | 2 | True | 0 | ROZPOCET
| VV |  | "B.3.d - D.1.4.2.02"2 |  | 2 | [15 empty] | VV | 2 | 2 | True | 0 | ROZPOCET
| VV |  | "B.4.a - D.1.4.2.02"2 |  | 2 | [15 empty] | VV | 2 | 2 | True | 0 | ROZPOCET
| VV |  | "B.4.b - D.1.4.2.02"2 |  | 2 | [15 empty] | VV | 2 | 2 | True | 0 | ROZPOCET
| VV |  | "B.5.a - D.1.4.2.02"2 |  | 2 | [15 empty] | VV | 2 | 2 | True | 0 | ROZPOCET
| VV |  | "B.5.b - D.1.4.2.02"3 |  | 3 | [15 empty] | VV | 2 | 2 | True | 0 | ROZPOCET
| VV |  | "B.5.c - D.1.4.2.02"1 |  | 1 | [15 empty] | VV | 2 | 2 | True | 0 | ROZPOCET
| VV |  | "B.5.d - D.1.4.2.02"2 |  | 2 | [15 empty] | VV | 2 | 2 | True | 0 | ROZPOCET
| VV |  | "B.6.b - D.1.4.2.02"8 |  | 8 | [15 empty] | VV | 2 | 2 | True | 0 | ROZPOCET
| VV |  | "B.6.c - D.1.4.2.02"2 |  | 2 | [15 empty] | VV | 2 | 2 | True | 0 | ROZPOCET
| VV |  | Součet |  | 53 | [15 empty] | VV | 2 | 4 | True | 1 | ROZPOCET
7 | K | 721210812 | Demontáž vpustí podlahových z kyselinovzdorné kameniny DN 70 | kus | 3 |  | 0 | CS ÚRS 2021 02 | 0 |  | základní |  | 0 | 0 | 0 | 0.02756 | 0.08268 |  |  | 16 | K | 2 |  |  |  | ROZPOCET | 0 | 0 | 0 | 0 | 0 | 1 | 0 | 16 | 328889834
| VV |  | "B.6.a - D.1.4.2.02"1 |  | 1 | [15 empty] | VV | 2 | 2 | True | 0 | ROZPOCET
| VV |  | "B.6.b - D.1.4.2.02"2 |  | 2 | [15 empty] | VV | 2 | 2 | True | 0 | ROZPOCET
| VV |  | Součet |  | 3 | [15 empty] | VV | 2 | 4 | True | 1 | ROZPOCET
8 | K | 721220801 | Demontáž uzávěrek zápachových DN 70 | kus | 3 |  | 0 | CS ÚRS 2021 02 | 0 |  | základní |  | 0 | 0 | 0 | 0.0031 | 0.0093 |  |  | 16 | K | 2 |  |  |  | ROZPOCET | 0 | 0 | 0 | 0 | 0 | 1 | 0 | 16 | -40765008
| VV |  | "B.6.a - D.1.4.2.02"1 |  | 1 | [15 empty] | VV | 2 | 2 | True | 0 | ROZPOCET
| VV |  | "B.6.b - D.1.4.2.02"2 |  | 2 | [15 empty] | VV | 2 | 2 | True | 0 | ROZPOCET
| VV |  | Součet |  | 3 | [15 empty] | VV | 2 | 4 | True | 1 | ROZPOCET
9 | K | 721220R01 | Zaslepení/demontáž kanalizačního potrubí po demontovaných zař. předmětech | kus | 3 |  | 0 |  | 0 |  | základní |  | 0 | 0 | 0 | 0.0031 | 0.0093 |  |  | 16 | K | 2 |  |  |  | ROZPOCET | 0 | 0 | 0 | 0 | 0 | 1 | 0 | 16 | 1398269663
| VV |  | "B.6.a - D.1.4.2.02"1 |  | 1 | [15 empty] | VV | 2 | 2 | True | 0 | ROZPOCET
| VV |  | "B.6.b - D.1.4.2.02"2 |  | 2 | [15 empty] | VV | 2 | 2 | True | 0 | ROZPOCET
| VV |  | Součet |  | 3 | [15 empty] | VV | 2 | 4 | True | 1 | ROZPOCET
10 | K | 721290111 | Zkouška těsnosti potrubí kanalizace vodou DN do 125 | m | 393.3 |  | 0 | CS ÚRS 2021 02 | 0 |  | základní |  | 0 | 0 | 0 | 0 | 0 |  |  | 16 | K | 2 |  |  |  | ROZPOCET | 0 | 0 | 0 | 0 | 0 | 1 | 0 | 16 | -944383961
| VV |  | "B.1.b - D.1.4.2.02" 22,8 |  | 22.8 | [15 empty] | VV | 2 | 2 | True | 0 | ROZPOCET
| VV |  | "B.1.c - D.1.4.2.02" 44,6 |  | 44.6 | [15 empty] | VV | 2 | 2 | True | 0 | ROZPOCET
| VV |  | "B.1.d - D.1.4.2.02" 31,4 |  | 31.4 | [15 empty] | VV | 2 | 2 | True | 0 | ROZPOCET
| VV |  | "B.2.a - D.1.4.2.02" 12,6 |  | 12.6 | [15 empty] | VV | 2 | 2 | True | 0 | ROZPOCET
| VV |  | "B.2.b - D.1.4.2.02" 16,8 |  | 16.8 | [15 empty] | VV | 2 | 2 | True | 0 | ROZPOCET
| VV |  | "B.2.c - D.1.4.2.02" 16,5 |  | 16.5 | [15 empty] | VV | 2 | 2 | True | 0 | ROZPOCET
| VV |  | "B.2.d - D.1.4.2.02" 12 |  | 12 | [15 empty] | VV | 2 | 2 | True | 0 | ROZPOCET
| VV |  | "B.3.a - D.1.4.2.02" 15,9 |  | 15.9 | [15 empty] | VV | 2 | 2 | True | 0 | ROZPOCET
| VV |  | "B.3.b - D.1.4.2.02"21,3 |  | 21.3 | [15 empty] | VV | 2 | 2 | True | 0 | ROZPOCET
| VV |  | "B.3.c - D.1.4.2.02"20,5 |  | 20.5 | [15 empty] | VV | 2 | 2 | True | 0 | ROZPOCET
| VV |  | "B.3.d - D.1.4.2.02"14,6 |  | 14.6 | [15 empty] | VV | 2 | 2 | True | 0 | ROZPOCET
| VV |  | "B.4.a - D.1.4.2.02"14,5 |  | 14.5 | [15 empty] | VV | 2 | 2 | True | 0 | ROZPOCET
| VV |  | "B.4.b - D.1.4.2.02"12,6 |  | 12.6 | [15 empty] | VV | 2 | 2 | True | 0 | ROZPOCET
| VV |  | "B.5.a - D.1.4.2.02"13,2 |  | 13.2 | [15 empty] | VV | 2 | 2 | True | 0 | ROZPOCET
| VV |  | "B.5.b - D.1.4.2.02"21,3 |  | 21.3 | [15 empty] | VV | 2 | 2 | True | 0 | ROZPOCET
| VV |  | "B.5.c - D.1.4.2.02"9+10,5 |  | 19.5 | [15 empty] | VV | 2 | 2 | True | 0 | ROZPOCET
| VV |  | "B.5.d - D.1.4.2.02"12,6 |  | 12.6 | [15 empty] | VV | 2 | 2 | True | 0 | ROZPOCET
| VV |  | "B.6.b - D.1.4.2.02"58 |  | 58 | [15 empty] | VV | 2 | 2 | True | 0 | ROZPOCET
| VV |  | "B.6.c - D.1.4.2.02"12,6 |  | 12.6 | [15 empty] | VV | 2 | 2 | True | 0 | ROZPOCET
| VV |  | Součet |  | 393.3 | [15 empty] | VV | 2 | 4 | True | 1 | ROZPOCET
11 | K | 721290R01 | Napojení na stávájící rozvody | hod | 96 |  | 0 |  | 0 |  | základní |  | 0 | 0 | 0 | 0 | 0 |  |  | 16 | K | 2 |  |  |  | ROZPOCET | 0 | 0 | 0 | 0 | 0 | 1 | 0 | 16 | -497449159
| VV |  | "B.1.b - D.1.4.2.02" 5 |  | 5 | [15 empty] | VV | 2 | 2 | True | 0 | ROZPOCET
| VV |  | "B.1.c - D.1.4.2.02" 5 |  | 5 | [15 empty] | VV | 2 | 2 | True | 0 | ROZPOCET
| VV |  | "B.1.d - D.1.4.2.02" 5 |  | 5 | [15 empty] | VV | 2 | 2 | True | 0 | ROZPOCET
| VV |  | "B.2.a - D.1.4.2.02" 5 |  | 5 | [15 empty] | VV | 2 | 2 | True | 0 | ROZPOCET
| VV |  | "B.2.b - D.1.4.2.02" 5 |  | 5 | [15 empty] | VV | 2 | 2 | True | 0 | ROZPOCET
| VV |  | "B.2.c - D.1.4.2.02" 5 |  | 5 | [15 empty] | VV | 2 | 2 | True | 0 | ROZPOCET
| VV |  | "B.2.d - D.1.4.2.02" 5 |  | 5 | [15 empty] | VV | 2 | 2 | True | 0 | ROZPOCET
| VV |  | "B.3.a - D.1.4.2.02" 5 |  | 5 | [15 empty] | VV | 2 | 2 | True | 0 | ROZPOCET
| VV |  | "B.3.b - D.1.4.2.02"5 |  | 5 | [15 empty] | VV | 2 | 2 | True | 0 | ROZPOCET
| VV |  | "B.3.c - D.1.4.2.02"5 |  | 5 | [15 empty] | VV | 2 | 2 | True | 0 | ROZPOCET
| VV |  | "B.3.d - D.1.4.2.02"5 |  | 5 | [15 empty] | VV | 2 | 2 | True | 0 | ROZPOCET
| VV |  | "B.4.a - D.1.4.2.02"5 |  | 5 | [15 empty] | VV | 2 | 2 | True | 0 | ROZPOCET
| VV |  | "B.4.b - D.1.4.2.02"5 |  | 5 | [15 empty] | VV | 2 | 2 | True | 0 | ROZPOCET
| VV |  | "B.5.a - D.1.4.2.02"5 |  | 5 | [15 empty] | VV | 2 | 2 | True | 0 | ROZPOCET
| VV |  | "B.5.b - D.1.4.2.02"5 |  | 5 | [15 empty] | VV | 2 | 2 | True | 0 | ROZPOCET
| VV |  | "B.5.c - D.1.4.2.02"3 |  | 3 | [15 empty] | VV | 2 | 2 | True | 0 | ROZPOCET
| VV |  | "B.5.d - D.1.4.2.02"8 |  | 8 | [15 empty] | VV | 2 | 2 | True | 0 | ROZPOCET
| VV |  | "B.6.b - D.1.4.2.02"5 |  | 5 | [15 empty] | VV | 2 | 2 | True | 0 | ROZPOCET
| VV |  | "B.6.c - D.1.4.2.02"5 |  | 5 | [15 empty] | VV | 2 | 2 | True | 0 | ROZPOCET
| VV |  | Součet |  | 96 | [15 empty] | VV | 2 | 4 | True | 1 | ROZPOCET
12 | K | 721R01 | Stávající rozvody vody a kanalizace pročistit, nefunkční části a rohový připojovací ventil vodovodu vyměnit, neprovozované části instalací odstranit. | hod | 120 |  | 0 |  | 0 |  | základní |  | 0 | 0.01384 | 1.6608 | 0 | 0 |  |  | 16 | K | 2 |  |  |  | ROZPOCET | 0 | 0 | 0 | 0 | 0 | 1 | 0 | 16 | -1866260888
| VV |  | Stávající rozvody v podhledech a opláštění - chodby | [17 empty] | VV | 2 | 1 | True | 0 | ROZPOCET
| VV |  | "B.1.a - D.1.4.2.02"20 |  | 20 | [15 empty] | VV | 2 | 2 | True | 0 | ROZPOCET
| VV |  | "B.3.e - D.1.4.2.02"20 |  | 20 | [15 empty] | VV | 2 | 2 | True | 0 | ROZPOCET
| VV |  | "B.3.f - D.1.4.2.02"20 |  | 20 | [15 empty] | VV | 2 | 2 | True | 0 | ROZPOCET
| VV |  | "B.4.c - D.1.4.2.02"20 |  | 20 | [15 empty] | VV | 2 | 2 | True | 0 | ROZPOCET
| VV |  | "B.5.e - D.1.4.2.02"20 |  | 20 | [15 empty] | VV | 2 | 2 | True | 0 | ROZPOCET
| VV |  | "B.5.f - D.1.4.2.02"20 |  | 20 | [15 empty] | VV | 2 | 2 | True | 0 | ROZPOCET
| VV |  | Součet |  | 120 | [15 empty] | VV | 2 | 4 | True | 1 | ROZPOCET
13 | K | 998721104 | Přesun hmot tonážní pro vnitřní kanalizace v objektech v přes 24 do 36 m | t | 2.539 |  | 0 | CS ÚRS 2021 02 | 0 |  | základní |  | 0 | 0 | 0 | 0 | 0 |  |  | 16 | K | 2 |  |  |  | ROZPOCET | 0 | 0 | 0 | 0 | 0 | 1 | 0 | 16 | -1541913356
| D | 722 | Zdravotechnika - vnitřní vodovod |  |  |  | 0 | [12 empty] | 2 | D | 1 |  |  |  | ROZPOCET | [6 empty] | 0
14 | K | 722130234 | Potrubí vodovodní ocelové závitové pozinkované svařované běžné DN 32 | m | 22.8 |  | 0 | CS ÚRS 2021 02 | 0 |  | základní |  | 0 | 0.00451 | 0.10283 | 0 | 0 |  |  | 16 | K | 2 |  |  |  | ROZPOCET | 0 | 0 | 0 | 0 | 0 | 1 | 0 | 16 | -893799399
| VV |  | Napojení na stávajícístoupací potrubí požární vody" | [17 empty] | VV | 2 | 1 | True | 0 | ROZPOCET
| VV |  | "B.1.a - D.1.4.2.02"1,5 |  | 1.5 | [15 empty] | VV | 2 | 2 | True | 0 | ROZPOCET
| VV |  | "B.3.e - D.1.4.2.02"1,5 |  | 1.5 | [15 empty] | VV | 2 | 2 | True | 0 | ROZPOCET
| VV |  | "B.3.f - D.1.4.2.02"1,5 |  | 1.5 | [15 empty] | VV | 2 | 2 | True | 0 | ROZPOCET
| VV |  | "B.4.c - D.1.4.2.02"1,5 |  | 1.5 | [15 empty] | VV | 2 | 2 | True | 0 | ROZPOCET
| VV |  | "B.5.e - D.1.4.2.02"15,3 |  | 15.3 | [15 empty] | VV | 2 | 2 | True | 0 | ROZPOCET
| VV |  | "B.5.f - D.1.4.2.02"1,5 |  | 1.5 | [15 empty] | VV | 2 | 2 | True | 0 | ROZPOCET
| VV |  | Součet |  | 22.8 | [15 empty] | VV | 2 | 4 | True | 1 | ROZPOCET
15 | K | 722130236 | Potrubí vodovodní ocelové závitové pozinkované svařované běžné DN 50 | m | 6 |  | 0 | CS ÚRS 2021 02 | 0 |  | základní |  | 0 | 0.0064 | 0.0384 | 0 | 0 |  |  | 16 | K | 2 |  |  |  | ROZPOCET | 0 | 0 | 0 | 0 | 0 | 1 | 0 | 16 | 1904962019
| VV |  | Napojení na stávajícístoupací potrubí požární vody" | [17 empty] | VV | 2 | 1 | True | 0 | ROZPOCET
| VV |  | "B.1.a - D.1.4.2.02"1 |  | 1 | [15 empty] | VV | 2 | 2 | True | 0 | ROZPOCET
| VV |  | "B.3.e - D.1.4.2.02"1 |  | 1 | [15 empty] | VV | 2 | 2 | True | 0 | ROZPOCET
| VV |  | "B.3.f - D.1.4.2.02"1 |  | 1 | [15 empty] | VV | 2 | 2 | True | 0 | ROZPOCET
| VV |  | "B.4.c - D.1.4.2.02"1 |  | 1 | [15 empty] | VV | 2 | 2 | True | 0 | ROZPOCET
| VV |  | "B.5.e - D.1.4.2.02"1 |  | 1 | [15 empty] | VV | 2 | 2 | True | 0 | ROZPOCET
| VV |  | "B.5.f - D.1.4.2.02"1 |  | 1 | [15 empty] | VV | 2 | 2 | True | 0 | ROZPOCET
| VV |  | Součet |  | 6 | [15 empty] | VV | 2 | 4 | True | 1 | ROZPOCET
16 | K | 722170R01 | Zaslepení/demontáž vodovodního potrubí | kus | 3 |  | 0 |  | 0 |  | základní |  | 0 | 0 | 0 | 0.00029 | 0.00087 |  |  | 16 | K | 2 |  |  |  | ROZPOCET | 0 | 0 | 0 | 0 | 0 | 1 | 0 | 16 | 1255977573
| VV |  | "B.6.a - D.1.4.2.02"1 |  | 1 | [15 empty] | VV | 2 | 2 | True | 0 | ROZPOCET
| VV |  | "B.6.b - D.1.4.2.02"2 |  | 2 | [15 empty] | VV | 2 | 2 | True | 0 | ROZPOCET
| VV |  | Součet |  | 3 | [15 empty] | VV | 2 | 4 | True | 1 | ROZPOCET
17 | K | 722174022 | Potrubí vodovodní plastové PPR svar polyfúze PN 20 D 20x3,4 mm | m | 287.5 |  | 0 | CS ÚRS 2021 02 | 0 |  | základní |  | 0 | 0.00098 | 0.28175 | 0 | 0 |  |  | 16 | K | 2 |  |  |  | ROZPOCET | 0 | 0 | 0 | 0 | 0 | 1 | 0 | 16 | 43002602
| VV |  | "B.1.b - D.1.4.2.02" 13,2 |  | 13.2 | [15 empty] | VV | 2 | 2 | True | 0 | ROZPOCET
| VV |  | "B.1.c - D.1.4.2.02" 26,2 |  | 26.2 | [15 empty] | VV | 2 | 2 | True | 0 | ROZPOCET
| VV |  | "B.1.d - D.1.4.2.02" 22,6 |  | 22.6 | [15 empty] | VV | 2 | 2 | True | 0 | ROZPOCET
| VV |  | "B.2.a - D.1.4.2.02" 9,8 |  | 9.8 | [15 empty] | VV | 2 | 2 | True | 0 | ROZPOCET
| VV |  | "B.2.b - D.1.4.2.02" 10,2 |  | 10.2 | [15 empty] | VV | 2 | 2 | True | 0 | ROZPOCET
| VV |  | "B.2.c - D.1.4.2.02" 16,6 |  | 16.6 | [15 empty] | VV | 2 | 2 | True | 0 | ROZPOCET
| VV |  | "B.2.d - D.1.4.2.02" 12,5 |  | 12.5 | [15 empty] | VV | 2 | 2 | True | 0 | ROZPOCET
| VV |  | "B.3.a - D.1.4.2.02" 14,8 |  | 14.8 | [15 empty] | VV | 2 | 2 | True | 0 | ROZPOCET
| VV |  | "B.3.b - D.1.4.2.02"12,2 |  | 12.2 | [15 empty] | VV | 2 | 2 | True | 0 | ROZPOCET
| VV |  | "B.3.c - D.1.4.2.02"9,5 |  | 9.5 | [15 empty] | VV | 2 | 2 | True | 0 | ROZPOCET
| VV |  | "B.3.d - D.1.4.2.02"9,8 |  | 9.8 | [15 empty] | VV | 2 | 2 | True | 0 | ROZPOCET
| VV |  | "B.4.a - D.1.4.2.02"13,5 |  | 13.5 | [15 empty] | VV | 2 | 2 | True | 0 | ROZPOCET
| VV |  | "B.4.b - D.1.4.2.02"9,8 |  | 9.8 | [15 empty] | VV | 2 | 2 | True | 0 | ROZPOCET
| VV |  | "B.5.a - D.1.4.2.02"8,6 |  | 8.6 | [15 empty] | VV | 2 | 2 | True | 0 | ROZPOCET
| VV |  | "B.5.b - D.1.4.2.02"19,2 |  | 19.2 | [15 empty] | VV | 2 | 2 | True | 0 | ROZPOCET
| VV |  | "B.5.c - D.1.4.2.02"6,2 |  | 6.2 | [15 empty] | VV | 2 | 2 | True | 0 | ROZPOCET
| VV |  | "B.5.d - D.1.4.2.02"12,5 |  | 12.5 | [15 empty] | VV | 2 | 2 | True | 0 | ROZPOCET
| VV |  | "B.6.b - D.1.4.2.02"48,5 |  | 48.5 | [15 empty] | VV | 2 | 2 | True | 0 | ROZPOCET
| VV |  | "B.6.c - D.1.4.2.02"11,8 |  | 11.8 | [15 empty] | VV | 2 | 2 | True | 0 | ROZPOCET
| VV |  | Součet |  | 287.5 | [15 empty] | VV | 2 | 4 | True | 1 | ROZPOCET
18 | K | 722174027 | Potrubí vodovodní plastové PPR svar polyfúze PN 20 D 63x10,5 mm | m | 172.4 |  | 0 | CS ÚRS 2021 02 | 0 |  | základní |  | 0 | 0.0063 | 1.0861 | 0 | 0 |  |  | 16 | K | 2 |  |  |  | ROZPOCET | 0 | 0 | 0 | 0 | 0 | 1 | 0 | 16 | -239826716
| VV |  | "B.1.b - D.1.4.2.02" 9 |  | 9 | [15 empty] | VV | 2 | 2 | True | 0 | ROZPOCET
| VV |  | "B.1.c - D.1.4.2.02" 6 |  | 6 | [15 empty] | VV | 2 | 2 | True | 0 | ROZPOCET
| VV |  | "B.1.d - D.1.4.2.02" 9 |  | 9 | [15 empty] | VV | 2 | 2 | True | 0 | ROZPOCET
| VV |  | "B.2.a - D.1.4.2.02" 13,5 |  | 13.5 | [15 empty] | VV | 2 | 2 | True | 0 | ROZPOCET
| VV |  | "B.2.b - D.1.4.2.02" 9 |  | 9 | [15 empty] | VV | 2 | 2 | True | 0 | ROZPOCET
| VV |  | "B.2.c - D.1.4.2.02" 4,5 |  | 4.5 | [15 empty] | VV | 2 | 2 | True | 0 | ROZPOCET
| VV |  | "B.2.d - D.1.4.2.02" 9 |  | 9 | [15 empty] | VV | 2 | 2 | True | 0 | ROZPOCET
| VV |  | "B.3.a - D.1.4.2.02" 9 |  | 9 | [15 empty] | VV | 2 | 2 | True | 0 | ROZPOCET
| VV |  | "B.3.b - D.1.4.2.02"9 |  | 9 | [15 empty] | VV | 2 | 2 | True | 0 | ROZPOCET
| VV |  | "B.3.c - D.1.4.2.02"4,5 |  | 4.5 | [15 empty] | VV | 2 | 2 | True | 0 | ROZPOCET
| VV |  | "B.3.d - D.1.4.2.02"6,2 |  | 6.2 | [15 empty] | VV | 2 | 2 | True | 0 | ROZPOCET
| VV |  | "B.4.a - D.1.4.2.02"12 |  | 12 | [15 empty] | VV | 2 | 2 | True | 0 | ROZPOCET
| VV |  | "B.4.b - D.1.4.2.02"13,5 |  | 13.5 | [15 empty] | VV | 2 | 2 | True | 0 | ROZPOCET
| VV |  | "B.5.a - D.1.4.2.02"13,2 |  | 13.2 | [15 empty] | VV | 2 | 2 | True | 0 | ROZPOCET
| VV |  | "B.5.b - D.1.4.2.02"4,5 |  | 4.5 | [15 empty] | VV | 2 | 2 | True | 0 | ROZPOCET
| VV |  | "B.5.c - D.1.4.2.02"4,5 |  | 4.5 | [15 empty] | VV | 2 | 2 | True | 0 | ROZPOCET
| VV |  | "B.5.d - D.1.4.2.02"13,5 |  | 13.5 | [15 empty] | VV | 2 | 2 | True | 0 | ROZPOCET
| VV |  | "B.6.b - D.1.4.2.02"9 |  | 9 | [15 empty] | VV | 2 | 2 | True | 0 | ROZPOCET
| VV |  | "B.6.c - D.1.4.2.02"13,5 |  | 13.5 | [15 empty] | VV | 2 | 2 | True | 0 | ROZPOCET
| VV |  | Součet |  | 172.4 | [15 empty] | VV | 2 | 4 | True | 1 | ROZPOCET
19 | K | 722181242 | Ochrana vodovodního potrubí přilepenými termoizolačními trubicemi z PE tl přes 13 do 20 mm DN přes 22 do 45 mm | m | 242.5 |  | 0 | CS ÚRS 2021 02 | 0 |  | základní |  | 0 | 0.00016 | 0.0388 | 0 | 0 |  |  | 16 | K | 2 |  |  |  | ROZPOCET | 0 | 0 | 0 | 0 | 0 | 1 | 0 | 16 | -306286163
| VV |  | "B.1.b - D.1.4.2.02" 12,2 |  | 12.2 | [15 empty] | VV | 2 | 2 | True | 0 | ROZPOCET
| VV |  | "B.1.c - D.1.4.2.02" 32,2 |  | 32.2 | [15 empty] | VV | 2 | 2 | True | 0 | ROZPOCET
| VV |  | "B.1.d - D.1.4.2.02" 22,6 |  | 22.6 | [15 empty] | VV | 2 | 2 | True | 0 | ROZPOCET
| VV |  | "B.2.a - D.1.4.2.02" 10 |  | 10 | [15 empty] | VV | 2 | 2 | True | 0 | ROZPOCET
| VV |  | "B.2.b - D.1.4.2.02" 12,2 |  | 12.2 | [15 empty] | VV | 2 | 2 | True | 0 | ROZPOCET
| VV |  | "B.2.c - D.1.4.2.02" 3 |  | 3 | [15 empty] | VV | 2 | 2 | True | 0 | ROZPOCET
| VV |  | "B.2.d - D.1.4.2.02" 16,5 |  | 16.5 | [15 empty] | VV | 2 | 2 | True | 0 | ROZPOCET
| VV |  | "B.3.a - D.1.4.2.02" 5,8 |  | 5.8 | [15 empty] | VV | 2 | 2 | True | 0 | ROZPOCET
| VV |  | "B.3.b - D.1.4.2.02"6,2 |  | 6.2 | [15 empty] | VV | 2 | 2 | True | 0 | ROZPOCET
| VV |  | "B.3.c - D.1.4.2.02"4,5 |  | 4.5 | [15 empty] | VV | 2 | 2 | True | 0 | ROZPOCET
| VV |  | "B.3.d - D.1.4.2.02"3,9 |  | 3.9 | [15 empty] | VV | 2 | 2 | True | 0 | ROZPOCET
| VV |  | "B.4.a - D.1.4.2.02"12 |  | 12 | [15 empty] | VV | 2 | 2 | True | 0 | ROZPOCET
| VV |  | "B.4.b - D.1.4.2.02"13,5 |  | 13.5 | [15 empty] | VV | 2 | 2 | True | 0 | ROZPOCET
| VV |  | "B.5.a - D.1.4.2.02"8,6 |  | 8.6 | [15 empty] | VV | 2 | 2 | True | 0 | ROZPOCET
| VV |  | "B.5.b - D.1.4.2.02"18 |  | 18 | [15 empty] | VV | 2 | 2 | True | 0 | ROZPOCET
| VV |  | "B.5.c - D.1.4.2.02"4,5 |  | 4.5 | [15 empty] | VV | 2 | 2 | True | 0 | ROZPOCET
| VV |  | "B.5.d - D.1.4.2.02"12 |  | 12 | [15 empty] | VV | 2 | 2 | True | 0 | ROZPOCET
| VV |  | "B.6.b - D.1.4.2.02"32,5 |  | 32.5 | [15 empty] | VV | 2 | 2 | True | 0 | ROZPOCET
| VV |  | "B.6.c - D.1.4.2.02"12,3 |  | 12.3 | [15 empty] | VV | 2 | 2 | True | 0 | ROZPOCET
| VV |  | Součet |  | 242.5 | [15 empty] | VV | 2 | 4 | True | 1 | ROZPOCET
20 | K | 722181243 | Ochrana vodovodního potrubí přilepenými termoizolačními trubicemi z PE tl přes 13 do 20 mm DN přes 45 do 63 mm | m | 210.2 |  | 0 | CS ÚRS 2021 02 | 0 |  | základní |  | 0 | 0.00019 | 0.039938 | 0 | 0 |  |  | 16 | K | 2 |  |  |  | ROZPOCET | 0 | 0 | 0 | 0 | 0 | 1 | 0 | 16 | -46774580
| VV |  | "B.1.b - D.1.4.2.02" 10 |  | 10 | [15 empty] | VV | 2 | 2 | True | 0 | ROZPOCET
| VV |  | "B.1.c - D.1.4.2.02" 6,7 |  | 6.7 | [15 empty] | VV | 2 | 2 | True | 0 | ROZPOCET
| VV |  | "B.1.d - D.1.4.2.02" 9 |  | 9 | [15 empty] | VV | 2 | 2 | True | 0 | ROZPOCET
| VV |  | "B.2.a - D.1.4.2.02" 13,3 |  | 13.3 | [15 empty] | VV | 2 | 2 | True | 0 | ROZPOCET
| VV |  | "B.2.b - D.1.4.2.02" 7 |  | 7 | [15 empty] | VV | 2 | 2 | True | 0 | ROZPOCET
| VV |  | "B.2.c - D.1.4.2.02" 18,1 |  | 18.1 | [15 empty] | VV | 2 | 2 | True | 0 | ROZPOCET
| VV |  | "B.2.d - D.1.4.2.02" 5 |  | 5 | [15 empty] | VV | 2 | 2 | True | 0 | ROZPOCET
| VV |  | "B.3.a - D.1.4.2.02" 18 |  | 18 | [15 empty] | VV | 2 | 2 | True | 0 | ROZPOCET
| VV |  | "B.3.b - D.1.4.2.02"13 |  | 13 | [15 empty] | VV | 2 | 2 | True | 0 | ROZPOCET
| VV |  | "B.3.c - D.1.4.2.02"9,5 |  | 9.5 | [15 empty] | VV | 2 | 2 | True | 0 | ROZPOCET
| VV |  | "B.4.a - D.1.4.2.02"13,5 |  | 13.5 | [15 empty] | VV | 2 | 2 | True | 0 | ROZPOCET
| VV |  | "B.4.b - D.1.4.2.02"10 |  | 10 | [15 empty] | VV | 2 | 2 | True | 0 | ROZPOCET
| VV |  | "B.5.a - D.1.4.2.02"13,2 |  | 13.2 | [15 empty] | VV | 2 | 2 | True | 0 | ROZPOCET
| VV |  | "B.5.b - D.1.4.2.02"5,7 |  | 5.7 | [15 empty] | VV | 2 | 2 | True | 0 | ROZPOCET
| VV |  | "B.5.c - D.1.4.2.02"6,2 |  | 6.2 | [15 empty] | VV | 2 | 2 | True | 0 | ROZPOCET
| VV |  | "B.5.d - D.1.4.2.02"14 |  | 14 | [15 empty] | VV | 2 | 2 | True | 0 | ROZPOCET
| VV |  | "B.6.b - D.1.4.2.02"25 |  | 25 | [15 empty] | VV | 2 | 2 | True | 0 | ROZPOCET
| VV |  | "B.6.c - D.1.4.2.02"13 |  | 13 | [15 empty] | VV | 2 | 2 | True | 0 | ROZPOCET
| VV |  | Součet |  | 210.2 | [15 empty] | VV | 2 | 4 | True | 1 | ROZPOCET
21 | K | 722190402 | Vyvedení a upevnění výpustku DN přes 25 do 50 | kus | 78 |  | 0 | CS ÚRS 2021 02 | 0 |  | základní |  | 0 | 0 | 0 | 0 | 0 |  |  | 16 | K | 2 |  |  |  | ROZPOCET | 0 | 0 | 0 | 0 | 0 | 1 | 0 | 16 | 1398405430
| VV |  | "B.1.b - D.1.4.2.02" 4 |  | 4 | [15 empty] | VV | 2 | 2 | True | 0 | ROZPOCET
| VV |  | "B.1.c - D.1.4.2.02" 4 |  | 4 | [15 empty] | VV | 2 | 2 | True | 0 | ROZPOCET
| VV |  | "B.1.d - D.1.4.2.02" 6 |  | 6 | [15 empty] | VV | 2 | 2 | True | 0 | ROZPOCET
| VV |  | "B.2.a - D.1.4.2.02" 4 |  | 4 | [15 empty] | VV | 2 | 2 | True | 0 | ROZPOCET
| VV |  | "B.2.b - D.1.4.2.02" 4 |  | 4 | [15 empty] | VV | 2 | 2 | True | 0 | ROZPOCET
| VV |  | "B.2.c - D.1.4.2.02" 6 |  | 6 | [15 empty] | VV | 2 | 2 | True | 0 | ROZPOCET
| VV |  | "B.2.d - D.1.4.2.02" 4 |  | 4 | [15 empty] | VV | 2 | 2 | True | 0 | ROZPOCET
| VV |  | "B.3.a - D.1.4.2.02" 4 |  | 4 | [15 empty] | VV | 2 | 2 | True | 0 | ROZPOCET
| VV |  | "B.3.b - D.1.4.2.02"4 |  | 4 | [15 empty] | VV | 2 | 2 | True | 0 | ROZPOCET
| VV |  | "B.3.c - D.1.4.2.02"6 |  | 6 | [15 empty] | VV | 2 | 2 | True | 0 | ROZPOCET
| VV |  | "B.3.d - D.1.4.2.02"4 |  | 4 | [15 empty] | VV | 2 | 2 | True | 0 | ROZPOCET
| VV |  | "B.4.a - D.1.4.2.02"4 |  | 4 | [15 empty] | VV | 2 | 2 | True | 0 | ROZPOCET
| VV |  | "B.4.b - D.1.4.2.02"4 |  | 4 | [15 empty] | VV | 2 | 2 | True | 0 | ROZPOCET
| VV |  | "B.5.a - D.1.4.2.02"4 |  | 4 | [15 empty] | VV | 2 | 2 | True | 0 | ROZPOCET
| VV |  | "B.5.b - D.1.4.2.02"4 |  | 4 | [15 empty] | VV | 2 | 2 | True | 0 | ROZPOCET
| VV |  | "B.5.c - D.1.4.2.02"2 |  | 2 | [15 empty] | VV | 2 | 2 | True | 0 | ROZPOCET
| VV |  | "B.5.d - D.1.4.2.02"4 |  | 4 | [15 empty] | VV | 2 | 2 | True | 0 | ROZPOCET
| VV |  | "B.6.b - D.1.4.2.02"2 |  | 2 | [15 empty] | VV | 2 | 2 | True | 0 | ROZPOCET
| VV |  | "B.6.c - D.1.4.2.02"4 |  | 4 | [15 empty] | VV | 2 | 2 | True | 0 | ROZPOCET
| VV |  | Součet |  | 78 | [15 empty] | VV | 2 | 4 | True | 1 | ROZPOCET
22 | K | 722220152 | Nástěnka závitová plastová PPR PN 20 DN 20 x G 1/2" | kus | 82 |  | 0 | CS ÚRS 2021 02 | 0 |  | základní |  | 0 | 0.00017 | 0.01394 | 0 | 0 |  |  | 16 | K | 2 |  |  |  | ROZPOCET | 0 | 0 | 0 | 0 | 0 | 1 | 0 | 16 | -1498558499
| VV |  | "B.1.b - D.1.4.2.02" 4 |  | 4 | [15 empty] | VV | 2 | 2 | True | 0 | ROZPOCET
| VV |  | "B.1.c - D.1.4.2.02" 8 |  | 8 | [15 empty] | VV | 2 | 2 | True | 0 | ROZPOCET
| VV |  | "B.1.d - D.1.4.2.02" 6 |  | 6 | [15 empty] | VV | 2 | 2 | True | 0 | ROZPOCET
| VV |  | "B.2.a - D.1.4.2.02" 4 |  | 4 | [15 empty] | VV | 2 | 2 | True | 0 | ROZPOCET
| VV |  | "B.2.b - D.1.4.2.02" 4 |  | 4 | [15 empty] | VV | 2 | 2 | True | 0 | ROZPOCET
| VV |  | "B.2.c - D.1.4.2.02" 6 |  | 6 | [15 empty] | VV | 2 | 2 | True | 0 | ROZPOCET
| VV |  | "B.2.d - D.1.4.2.02" 4 |  | 4 | [15 empty] | VV | 2 | 2 | True | 0 | ROZPOCET
| VV |  | "B.3.a - D.1.4.2.02" 4 |  | 4 | [15 empty] | VV | 2 | 2 | True | 0 | ROZPOCET
| VV |  | "B.3.b - D.1.4.2.02"4 |  | 4 | [15 empty] | VV | 2 | 2 | True | 0 | ROZPOCET
| VV |  | "B.3.c - D.1.4.2.02"4 |  | 4 | [15 empty] | VV | 2 | 2 | True | 0 | ROZPOCET
| VV |  | "B.3.d - D.1.4.2.02"4 |  | 4 | [15 empty] | VV | 2 | 2 | True | 0 | ROZPOCET
| VV |  | "B.4.a - D.1.4.2.02"4 |  | 4 | [15 empty] | VV | 2 | 2 | True | 0 | ROZPOCET
| VV |  | "B.4.b - D.1.4.2.02"4 |  | 4 | [15 empty] | VV | 2 | 2 | True | 0 | ROZPOCET
| VV |  | "B.5.a - D.1.4.2.02"4 |  | 4 | [15 empty] | VV | 2 | 2 | True | 0 | ROZPOCET
| VV |  | "B.5.b - D.1.4.2.02"4 |  | 4 | [15 empty] | VV | 2 | 2 | True | 0 | ROZPOCET
| VV |  | "B.5.c - D.1.4.2.02"2 |  | 2 | [15 empty] | VV | 2 | 2 | True | 0 | ROZPOCET
| VV |  | "B.5.d - D.1.4.2.02"4 |  | 4 | [15 empty] | VV | 2 | 2 | True | 0 | ROZPOCET
| VV |  | "B.6.b - D.1.4.2.02"4 |  | 4 | [15 empty] | VV | 2 | 2 | True | 0 | ROZPOCET
| VV |  | "B.6.c - D.1.4.2.02"4 |  | 4 | [15 empty] | VV | 2 | 2 | True | 0 | ROZPOCET
| VV |  | Součet |  | 82 | [15 empty] | VV | 2 | 4 | True | 1 | ROZPOCET
23 | K | 722224115 | Kohout plnicí nebo vypouštěcí G 1/2" PN 10 s jedním závitem | kus | 34 |  | 0 | CS ÚRS 2021 02 | 0 |  | základní |  | 0 | 0.00022 | 0.00748 | 0 | 0 |  |  | 16 | K | 2 |  |  |  | ROZPOCET | 0 | 0 | 0 | 0 | 0 | 1 | 0 | 16 | 937903783
| VV |  | "B.1.b - D.1.4.2.02" 2 |  | 2 | [15 empty] | VV | 2 | 2 | True | 0 | ROZPOCET
| VV |  | "B.1.c - D.1.4.2.02" 4 |  | 4 | [15 empty] | VV | 2 | 2 | True | 0 | ROZPOCET
| VV |  | "B.1.d - D.1.4.2.02" 2 |  | 2 | [15 empty] | VV | 2 | 2 | True | 0 | ROZPOCET
| VV |  | "B.2.a - D.1.4.2.02" 2 |  | 2 | [15 empty] | VV | 2 | 2 | True | 0 | ROZPOCET
| VV |  | "B.2.b - D.1.4.2.02" 2 |  | 2 | [15 empty] | VV | 2 | 2 | True | 0 | ROZPOCET
| VV |  | "B.2.c - D.1.4.2.02" 2 |  | 2 | [15 empty] | VV | 2 | 2 | True | 0 | ROZPOCET
| VV |  | "B.2.d - D.1.4.2.02" 2 |  | 2 | [15 empty] | VV | 2 | 2 | True | 0 | ROZPOCET
| VV |  | "B.3.a - D.1.4.2.02" 2 |  | 2 | [15 empty] | VV | 2 | 2 | True | 0 | ROZPOCET
| VV |  | "B.3.b - D.1.4.2.02"2 |  | 2 | [15 empty] | VV | 2 | 2 | True | 0 | ROZPOCET
| VV |  | "B.3.c - D.1.4.2.02"2 |  | 2 | [15 empty] | VV | 2 | 2 | True | 0 | ROZPOCET
| VV |  | "B.3.d - D.1.4.2.02"2 |  | 2 | [15 empty] | VV | 2 | 2 | True | 0 | ROZPOCET
| VV |  | "B.4.a - D.1.4.2.02"2 |  | 2 | [15 empty] | VV | 2 | 2 | True | 0 | ROZPOCET
| VV |  | "B.4.b - D.1.4.2.02"2 |  | 2 | [15 empty] | VV | 2 | 2 | True | 0 | ROZPOCET
| VV |  | "B.5.a - D.1.4.2.02"1 |  | 1 | [15 empty] | VV | 2 | 2 | True | 0 | ROZPOCET
| VV |  | "B.5.b - D.1.4.2.02"1 |  | 1 | [15 empty] | VV | 2 | 2 | True | 0 | ROZPOCET
| VV |  | "B.5.c - D.1.4.2.02"1 |  | 1 | [15 empty] | VV | 2 | 2 | True | 0 | ROZPOCET
| VV |  | "B.5.d - D.1.4.2.02"1 |  | 1 | [15 empty] | VV | 2 | 2 | True | 0 | ROZPOCET
| VV |  | "B.6.b - D.1.4.2.02"1 |  | 1 | [15 empty] | VV | 2 | 2 | True | 0 | ROZPOCET
| VV |  | "B.6.c - D.1.4.2.02"1 |  | 1 | [15 empty] | VV | 2 | 2 | True | 0 | ROZPOCET
| VV |  | Součet |  | 34 | [15 empty] | VV | 2 | 4 | True | 1 | ROZPOCET
24 | K | 722232048 | Kohout kulový přímý G 2" PN 42 do 185°C vnitřní závit | kus | 12 |  | 0 | CS ÚRS 2021 02 | 0 |  | základní |  | 0 | 0.00168 | 0.02016 | 0 | 0 |  |  | 16 | K | 2 |  |  |  | ROZPOCET | 0 | 0 | 0 | 0 | 0 | 1 | 0 | 16 | 818711534
| VV |  | Napojení na stávajícístoupací potrubí požární vody" | [17 empty] | VV | 2 | 1 | True | 0 | ROZPOCET
| VV |  | "B.1.a - D.1.4.2.02"2 |  | 2 | [15 empty] | VV | 2 | 2 | True | 0 | ROZPOCET
| VV |  | "B.3.e - D.1.4.2.02"2 |  | 2 | [15 empty] | VV | 2 | 2 | True | 0 | ROZPOCET
| VV |  | "B.3.f - D.1.4.2.02"2 |  | 2 | [15 empty] | VV | 2 | 2 | True | 0 | ROZPOCET
| VV |  | "B.4.c - D.1.4.2.02"2 |  | 2 | [15 empty] | VV | 2 | 2 | True | 0 | ROZPOCET
| VV |  | "B.5.e - D.1.4.2.02"2 |  | 2 | [15 empty] | VV | 2 | 2 | True | 0 | ROZPOCET
| VV |  | "B.5.f - D.1.4.2.02"2 |  | 2 | [15 empty] | VV | 2 | 2 | True | 0 | ROZPOCET
| VV |  | Součet |  | 12 | [15 empty] | VV | 2 | 4 | True | 1 | ROZPOCET
25 | K | 722254R01 | D+M Hydrantová skříň vnitřní s výzbrojí D 25 polyesterová hadice, kompletní provedení, revize | soubor | 6 |  | 0 |  | 0 |  | základní |  | 0 | 0.01188 | 0.07128 | 0 | 0 |  |  | 16 | K | 2 |  |  |  | ROZPOCET | 0 | 0 | 0 | 0 | 0 | 1 | 0 | 16 | 1806306330
| VV |  | Napojení na stávajícístoupací potrubí požární vody" | [17 empty] | VV | 2 | 1 | True | 0 | ROZPOCET
| VV |  | "B.1.a - D.1.4.2.02"1 |  | 1 | [15 empty] | VV | 2 | 2 | True | 0 | ROZPOCET
| VV |  | "B.3.e - D.1.4.2.02"1 |  | 1 | [15 empty] | VV | 2 | 2 | True | 0 | ROZPOCET
| VV |  | "B.3.f - D.1.4.2.02"1 |  | 1 | [15 empty] | VV | 2 | 2 | True | 0 | ROZPOCET
| VV |  | "B.4.c - D.1.4.2.02"1 |  | 1 | [15 empty] | VV | 2 | 2 | True | 0 | ROZPOCET
| VV |  | "B.5.e - D.1.4.2.02"1 |  | 1 | [15 empty] | VV | 2 | 2 | True | 0 | ROZPOCET
| VV |  | "B.5.f - D.1.4.2.02"1 |  | 1 | [15 empty] | VV | 2 | 2 | True | 0 | ROZPOCET
| VV |  | Součet |  | 6 | [15 empty] | VV | 2 | 4 | True | 1 | ROZPOCET
26 | K | 722254R02 | Napojení na stávající potrubí požární vody, vč. zkoušky těsnosti | hod | 48 |  | 0 |  | 0 |  | základní |  | 0 | 0.01188 | 0.57024 | 0 | 0 |  |  | 16 | K | 2 |  |  |  | ROZPOCET | 0 | 0 | 0 | 0 | 0 | 1 | 0 | 16 | 208611892
| VV |  | Napojení na stávajícístoupací potrubí požární vody" | [17 empty] | VV | 2 | 1 | True | 0 | ROZPOCET
| VV |  | "B.1.a - D.1.4.2.02"8 |  | 8 | [15 empty] | VV | 2 | 2 | True | 0 | ROZPOCET
| VV |  | "B.3.e - D.1.4.2.02"8 |  | 8 | [15 empty] | VV | 2 | 2 | True | 0 | ROZPOCET
| VV |  | "B.3.f - D.1.4.2.02"8 |  | 8 | [15 empty] | VV | 2 | 2 | True | 0 | ROZPOCET
| VV |  | "B.4.c - D.1.4.2.02"8 |  | 8 | [15 empty] | VV | 2 | 2 | True | 0 | ROZPOCET
| VV |  | "B.5.e - D.1.4.2.02"8 |  | 8 | [15 empty] | VV | 2 | 2 | True | 0 | ROZPOCET
| VV |  | "B.5.f - D.1.4.2.02"8 |  | 8 | [15 empty] | VV | 2 | 2 | True | 0 | ROZPOCET
| VV |  | Součet |  | 48 | [15 empty] | VV | 2 | 4 | True | 1 | ROZPOCET
27 | K | 722254R03 | Rozebrání skladeb v místě nápojeného místa s následným zapravením | hod | 6 |  | 0 |  | 0 |  | základní |  | 0 | 0.01188 | 0.07128 | 0 | 0 |  |  | 16 | K | 2 |  |  |  | ROZPOCET | 0 | 0 | 0 | 0 | 0 | 1 | 0 | 16 | 201378639
| VV |  | Napojení na stávajícístoupací potrubí požární vody" | [17 empty] | VV | 2 | 1 | True | 0 | ROZPOCET
| VV |  | "B.1.a - D.1.4.2.02"1 |  | 1 | [15 empty] | VV | 2 | 2 | True | 0 | ROZPOCET
| VV |  | "B.3.e - D.1.4.2.02"1 |  | 1 | [15 empty] | VV | 2 | 2 | True | 0 | ROZPOCET
| VV |  | "B.3.f - D.1.4.2.02"1 |  | 1 | [15 empty] | VV | 2 | 2 | True | 0 | ROZPOCET
| VV |  | "B.4.c - D.1.4.2.02"1 |  | 1 | [15 empty] | VV | 2 | 2 | True | 0 | ROZPOCET
| VV |  | "B.5.e - D.1.4.2.02"1 |  | 1 | [15 empty] | VV | 2 | 2 | True | 0 | ROZPOCET
| VV |  | "B.5.f - D.1.4.2.02"1 |  | 1 | [15 empty] | VV | 2 | 2 | True | 0 | ROZPOCET
| VV |  | Součet |  | 6 | [15 empty] | VV | 2 | 4 | True | 1 | ROZPOCET
28 | K | 722254R04 | Demontáž stávajících hydrantů | soubor | 6 |  | 0 |  | 0 |  | základní |  | 0 | 0.01188 | 0.07128 | 0 | 0 |  |  | 16 | K | 2 |  |  |  | ROZPOCET | 0 | 0 | 0 | 0 | 0 | 1 | 0 | 16 | 1564090769
| VV |  | "B.1.a - D.1.4.2.02"1 |  | 1 | [15 empty] | VV | 2 | 2 | True | 0 | ROZPOCET
| VV |  | "B.3.e - D.1.4.2.02"1 |  | 1 | [15 empty] | VV | 2 | 2 | True | 0 | ROZPOCET
| VV |  | "B.3.f - D.1.4.2.02"1 |  | 1 | [15 empty] | VV | 2 | 2 | True | 0 | ROZPOCET
| VV |  | "B.4.c - D.1.4.2.02"1 |  | 1 | [15 empty] | VV | 2 | 2 | True | 0 | ROZPOCET
| VV |  | "B.5.e - D.1.4.2.02"1 |  | 1 | [15 empty] | VV | 2 | 2 | True | 0 | ROZPOCET
| VV |  | "B.5.f - D.1.4.2.02"1 |  | 1 | [15 empty] | VV | 2 | 2 | True | 0 | ROZPOCET
| VV |  | Součet |  | 6 | [15 empty] | VV | 2 | 4 | True | 1 | ROZPOCET
29 | K | 722290215 | Zkouška těsnosti vodovodního potrubí hrdlového nebo přírubového DN do 100 | m | 465.5 |  | 0 | CS ÚRS 2021 02 | 0 |  | základní |  | 0 | 0.0004 | 0.1862 | 0 | 0 |  |  | 16 | K | 2 |  |  |  | ROZPOCET | 0 | 0 | 0 | 0 | 0 | 1 | 0 | 16 | 1250035596
| VV |  | "B.1.b - D.1.4.2.02" 22,2 |  | 22.2 | [15 empty] | VV | 2 | 2 | True | 0 | ROZPOCET
| VV |  | "B.1.c - D.1.4.2.02" 32,2 |  | 32.2 | [15 empty] | VV | 2 | 2 | True | 0 | ROZPOCET
| VV |  | "B.1.d - D.1.4.2.02" 31,6 |  | 31.6 | [15 empty] | VV | 2 | 2 | True | 0 | ROZPOCET
| VV |  | "B.2.a - D.1.4.2.02" 23,3 |  | 23.3 | [15 empty] | VV | 2 | 2 | True | 0 | ROZPOCET
| VV |  | "B.2.b - D.1.4.2.02" 19,2 |  | 19.2 | [15 empty] | VV | 2 | 2 | True | 0 | ROZPOCET
| VV |  | "B.2.c - D.1.4.2.02" 21,1 |  | 21.1 | [15 empty] | VV | 2 | 2 | True | 0 | ROZPOCET
| VV |  | "B.2.d - D.1.4.2.02" 21,5 |  | 21.5 | [15 empty] | VV | 2 | 2 | True | 0 | ROZPOCET
| VV |  | "B.3.a - D.1.4.2.02" 23,8 |  | 23.8 | [15 empty] | VV | 2 | 2 | True | 0 | ROZPOCET
| VV |  | "B.3.b - D.1.4.2.02"21,2 |  | 21.2 | [15 empty] | VV | 2 | 2 | True | 0 | ROZPOCET
| VV |  | "B.3.c - D.1.4.2.02"14 |  | 14 | [15 empty] | VV | 2 | 2 | True | 0 | ROZPOCET
| VV |  | "B.3.d - D.1.4.2.02"23 |  | 23 | [15 empty] | VV | 2 | 2 | True | 0 | ROZPOCET
| VV |  | "B.4.a - D.1.4.2.02"25,5 |  | 25.5 | [15 empty] | VV | 2 | 2 | True | 0 | ROZPOCET
| VV |  | "B.4.b - D.1.4.2.02"23,3 |  | 23.3 | [15 empty] | VV | 2 | 2 | True | 0 | ROZPOCET
| VV |  | "B.5.a - D.1.4.2.02"22,1 |  | 22.1 | [15 empty] | VV | 2 | 2 | True | 0 | ROZPOCET
| VV |  | "B.5.b - D.1.4.2.02"23,7 |  | 23.7 | [15 empty] | VV | 2 | 2 | True | 0 | ROZPOCET
| VV |  | "B.5.c - D.1.4.2.02"9 |  | 9 | [15 empty] | VV | 2 | 2 | True | 0 | ROZPOCET
| VV |  | "B.5.d - D.1.4.2.02"26 |  | 26 | [15 empty] | VV | 2 | 2 | True | 0 | ROZPOCET
| VV |  | "B.6.b - D.1.4.2.02"57,5 |  | 57.5 | [15 empty] | VV | 2 | 2 | True | 0 | ROZPOCET
| VV |  | "B.6.c - D.1.4.2.02"25,3 |  | 25.3 | [15 empty] | VV | 2 | 2 | True | 0 | ROZPOCET
| VV |  | Součet |  | 465.5 | [15 empty] | VV | 2 | 4 | True | 1 | ROZPOCET
30 | K | 722290234 | Proplach a dezinfekce vodovodního potrubí DN do 80 | m | 465 |  | 0 | CS ÚRS 2021 02 | 0 |  | základní |  | 0 | 1e-05 | 0.00465 | 0 | 0 |  |  | 16 | K | 2 |  |  |  | ROZPOCET | 0 | 0 | 0 | 0 | 0 | 1 | 0 | 16 | -1774501395
| VV |  | "B.1.b - D.1.4.2.02" 22,2 |  | 22.2 | [15 empty] | VV | 2 | 2 | True | 0 | ROZPOCET
| VV |  | "B.1.c - D.1.4.2.02" 32,2 |  | 32.2 | [15 empty] | VV | 2 | 2 | True | 0 | ROZPOCET
| VV |  | "B.1.d - D.1.4.2.02" 31,6 |  | 31.6 | [15 empty] | VV | 2 | 2 | True | 0 | ROZPOCET
| VV |  | "B.2.a - D.1.4.2.02" 23,3 |  | 23.3 | [15 empty] | VV | 2 | 2 | True | 0 | ROZPOCET
| VV |  | "B.2.b - D.1.4.2.02" 19,2 |  | 19.2 | [15 empty] | VV | 2 | 2 | True | 0 | ROZPOCET
| VV |  | "B.2.c - D.1.4.2.02" 21,1 |  | 21.1 | [15 empty] | VV | 2 | 2 | True | 0 | ROZPOCET
| VV |  | "B.2.d - D.1.4.2.02" 21,5 |  | 21.5 | [15 empty] | VV | 2 | 2 | True | 0 | ROZPOCET
| VV |  | "B.3.a - D.1.4.2.02" 23,8 |  | 23.8 | [15 empty] | VV | 2 | 2 | True | 0 | ROZPOCET
| VV |  | "B.3.b - D.1.4.2.02"21,2 |  | 21.2 | [15 empty] | VV | 2 | 2 | True | 0 | ROZPOCET
| VV |  | "B.3.c - D.1.4.2.02"14 |  | 14 | [15 empty] | VV | 2 | 2 | True | 0 | ROZPOCET
| VV |  | "B.3.d - D.1.4.2.02"23 |  | 23 | [15 empty] | VV | 2 | 2 | True | 0 | ROZPOCET
| VV |  | "B.4.a - D.1.4.2.02"25 |  | 25 | [15 empty] | VV | 2 | 2 | True | 0 | ROZPOCET
| VV |  | "B.4.b - D.1.4.2.02"23,3 |  | 23.3 | [15 empty] | VV | 2 | 2 | True | 0 | ROZPOCET
| VV |  | "B.5.a - D.1.4.2.02"22,1 |  | 22.1 | [15 empty] | VV | 2 | 2 | True | 0 | ROZPOCET
| VV |  | "B.5.b - D.1.4.2.02"23,7 |  | 23.7 | [15 empty] | VV | 2 | 2 | True | 0 | ROZPOCET
| VV |  | "B.5.c - D.1.4.2.02"9 |  | 9 | [15 empty] | VV | 2 | 2 | True | 0 | ROZPOCET
| VV |  | "B.5.d - D.1.4.2.02"26 |  | 26 | [15 empty] | VV | 2 | 2 | True | 0 | ROZPOCET
| VV |  | "B.6.b - D.1.4.2.02"57,5 |  | 57.5 | [15 empty] | VV | 2 | 2 | True | 0 | ROZPOCET
| VV |  | "B.6.c - D.1.4.2.02"25,3 |  | 25.3 | [15 empty] | VV | 2 | 2 | True | 0 | ROZPOCET
| VV |  | Součet |  | 465 | [15 empty] | VV | 2 | 4 | True | 1 | ROZPOCET
31 | K | 722290R01 | Napojení na stávající rozvody | hod | 96 |  | 0 |  | 0 |  | základní |  | 0 | 1e-05 | 0.00096 | 0 | 0 |  |  | 16 | K | 2 |  |  |  | ROZPOCET | 0 | 0 | 0 | 0 | 0 | 1 | 0 | 16 | 1194577239
| VV |  | "B.1.b - D.1.4.2.02" 5 |  | 5 | [15 empty] | VV | 2 | 2 | True | 0 | ROZPOCET
| VV |  | "B.1.c - D.1.4.2.02" 5 |  | 5 | [15 empty] | VV | 2 | 2 | True | 0 | ROZPOCET
| VV |  | "B.1.d - D.1.4.2.02" 5 |  | 5 | [15 empty] | VV | 2 | 2 | True | 0 | ROZPOCET
| VV |  | "B.2.a - D.1.4.2.02" 5 |  | 5 | [15 empty] | VV | 2 | 2 | True | 0 | ROZPOCET
| VV |  | "B.2.b - D.1.4.2.02" 5 |  | 5 | [15 empty] | VV | 2 | 2 | True | 0 | ROZPOCET
| VV |  | "B.2.c - D.1.4.2.02" 5 |  | 5 | [15 empty] | VV | 2 | 2 | True | 0 | ROZPOCET
| VV |  | "B.2.d - D.1.4.2.02" 5 |  | 5 | [15 empty] | VV | 2 | 2 | True | 0 | ROZPOCET
| VV |  | "B.3.a - D.1.4.2.02" 5 |  | 5 | [15 empty] | VV | 2 | 2 | True | 0 | ROZPOCET
| VV |  | "B.3.b - D.1.4.2.02"5 |  | 5 | [15 empty] | VV | 2 | 2 | True | 0 | ROZPOCET
| VV |  | "B.3.c - D.1.4.2.02"5 |  | 5 | [15 empty] | VV | 2 | 2 | True | 0 | ROZPOCET
| VV |  | "B.3.d - D.1.4.2.02"5 |  | 5 | [15 empty] | VV | 2 | 2 | True | 0 | ROZPOCET
| VV |  | "B.4.a - D.1.4.2.02"5 |  | 5 | [15 empty] | VV | 2 | 2 | True | 0 | ROZPOCET
| VV |  | "B.4.b - D.1.4.2.02"5 |  | 5 | [15 empty] | VV | 2 | 2 | True | 0 | ROZPOCET
| VV |  | "B.5.a - D.1.4.2.02"5 |  | 5 | [15 empty] | VV | 2 | 2 | True | 0 | ROZPOCET
| VV |  | "B.5.b - D.1.4.2.02"5 |  | 5 | [15 empty] | VV | 2 | 2 | True | 0 | ROZPOCET
| VV |  | "B.5.c - D.1.4.2.02"3 |  | 3 | [15 empty] | VV | 2 | 2 | True | 0 | ROZPOCET
| VV |  | "B.5.d - D.1.4.2.02"8 |  | 8 | [15 empty] | VV | 2 | 2 | True | 0 | ROZPOCET
| VV |  | "B.6.b - D.1.4.2.02"5 |  | 5 | [15 empty] | VV | 2 | 2 | True | 0 | ROZPOCET
| VV |  | "B.6.c - D.1.4.2.02"5 |  | 5 | [15 empty] | VV | 2 | 2 | True | 0 | ROZPOCET
| VV |  | Součet |  | 96 | [15 empty] | VV | 2 | 4 | True | 1 | ROZPOCET
32 | K | 998722101 | Přesun hmot tonážní pro vnitřní vodovod v objektech v do 6 m | t | 2.604 |  | 0 | CS ÚRS 2021 02 | 0 |  | základní |  | 0 | 0 | 0 | 0 | 0 |  |  | 16 | K | 2 |  |  |  | ROZPOCET | 0 | 0 | 0 | 0 | 0 | 1 | 0 | 16 | 1735222356
| D | 725 | Zdravotechnika - zařizovací předměty |  |  |  | 0 | [12 empty] | 2 | D | 1 |  |  |  | ROZPOCET | [6 empty] | 0
33 | K | 725110811 | Demontáž klozetů splachovací s nádrží | soubor | 32 |  | 0 | CS ÚRS 2021 02 | 0 |  | základní |  | 0 | 0 | 0 | 0.01933 | 0.61856 |  |  | 16 | K | 2 |  |  |  | ROZPOCET | 0 | 0 | 0 | 0 | 0 | 1 | 0 | 16 | -1808165004
| VV |  | "B.1.b - D.1.4.2.02" 2 |  | 2 | [15 empty] | VV | 2 | 2 | True | 0 | ROZPOCET
| VV |  | "B.1.c - D.1.4.2.02" 4 |  | 4 | [15 empty] | VV | 2 | 2 | True | 0 | ROZPOCET
| VV |  | "B.1.d - D.1.4.2.02" 1 |  | 1 | [15 empty] | VV | 2 | 2 | True | 0 | ROZPOCET
| VV |  | "B.2.a - D.1.4.2.02" 1 |  | 1 | [15 empty] | VV | 2 | 2 | True | 0 | ROZPOCET
| VV |  | "B.2.b - D.1.4.2.02" 2 |  | 2 | [15 empty] | VV | 2 | 2 | True | 0 | ROZPOCET
| VV |  | "B.2.c - D.1.4.2.02" 2 |  | 2 | [15 empty] | VV | 2 | 2 | True | 0 | ROZPOCET
| VV |  | "B.2.d - D.1.4.2.02" 1 |  | 1 | [15 empty] | VV | 2 | 2 | True | 0 | ROZPOCET
| VV |  | "B.3.a - D.1.4.2.02" 1 |  | 1 | [15 empty] | VV | 2 | 2 | True | 0 | ROZPOCET
| VV |  | "B.3.b - D.1.4.2.02"2 |  | 2 | [15 empty] | VV | 2 | 2 | True | 0 | ROZPOCET
| VV |  | "B.3.c - D.1.4.2.02"2 |  | 2 | [15 empty] | VV | 2 | 2 | True | 0 | ROZPOCET
| VV |  | "B.3.d - D.1.4.2.02"1 |  | 1 | [15 empty] | VV | 2 | 2 | True | 0 | ROZPOCET
| VV |  | "B.4.a - D.1.4.2.02"1 |  | 1 | [15 empty] | VV | 2 | 2 | True | 0 | ROZPOCET
| VV |  | "B.4.b - D.1.4.2.02"1 |  | 1 | [15 empty] | VV | 2 | 2 | True | 0 | ROZPOCET
| VV |  | "B.5.a - D.1.4.2.02"2 |  | 2 | [15 empty] | VV | 2 | 2 | True | 0 | ROZPOCET
| VV |  | "B.5.b - D.1.4.2.02"2 |  | 2 | [15 empty] | VV | 2 | 2 | True | 0 | ROZPOCET
| VV |  | "B.5.c - D.1.4.2.02"1 |  | 1 | [15 empty] | VV | 2 | 2 | True | 0 | ROZPOCET
| VV |  | "B.5.d - D.1.4.2.02"1 |  | 1 | [15 empty] | VV | 2 | 2 | True | 0 | ROZPOCET
| VV |  | "B.6.b - D.1.4.2.02"4 |  | 4 | [15 empty] | VV | 2 | 2 | True | 0 | ROZPOCET
| VV |  | "B.6.c - D.1.4.2.02"1 |  | 1 | [15 empty] | VV | 2 | 2 | True | 0 | ROZPOCET
| VV |  | Součet |  | 32 | [15 empty] | VV | 2 | 4 | True | 1 | ROZPOCET
34 | K | 725122813 | Demontáž pisoárových stání s nádrží a jedním záchodkem | soubor | 8 |  | 0 | CS ÚRS 2021 02 | 0 |  | základní |  | 0 | 0 | 0 | 0.0172 | 0.1376 |  |  | 16 | K | 2 |  |  |  | ROZPOCET | 0 | 0 | 0 | 0 | 0 | 1 | 0 | 16 | 69556977
| VV |  | "B.1.c - D.1.4.2.02" 3 |  | 3 | [15 empty] | VV | 2 | 2 | True | 0 | ROZPOCET
| VV |  | "B.3.c - D.1.4.2.02"1 |  | 1 | [15 empty] | VV | 2 | 2 | True | 0 | ROZPOCET
| VV |  | "B.5.d - D.1.4.2.02"1 |  | 1 | [15 empty] | VV | 2 | 2 | True | 0 | ROZPOCET
| VV |  | "B.6.b- D.1.4.2.02"3 |  | 3 | [15 empty] | VV | 2 | 2 | True | 0 | ROZPOCET
| VV |  | Součet |  | 8 | [15 empty] | VV | 2 | 4 | True | 1 | ROZPOCET
35 | K | 725210821 | Demontáž umyvadel bez výtokových armatur | soubor | 24 |  | 0 | CS ÚRS 2021 02 | 0 |  | základní |  | 0 | 0 | 0 | 0.01946 | 0.46704 |  |  | 16 | K | 2 |  |  |  | ROZPOCET | 0 | 0 | 0 | 0 | 0 | 1 | 0 | 16 | -1511427522
| VV |  | "B.1.b - D.1.4.2.02" 1 |  | 1 | [15 empty] | VV | 2 | 2 | True | 0 | ROZPOCET
| VV |  | "B.1.c - D.1.4.2.02" 2 |  | 2 | [15 empty] | VV | 2 | 2 | True | 0 | ROZPOCET
| VV |  | "B.1.d - D.1.4.2.02" 2 |  | 2 | [15 empty] | VV | 2 | 2 | True | 0 | ROZPOCET
| VV |  | "B.2.a - D.1.4.2.02" 1 |  | 1 | [15 empty] | VV | 2 | 2 | True | 0 | ROZPOCET
| VV |  | "B.2.a - D.1.4.2.02" 1 |  | 1 | [15 empty] | VV | 2 | 2 | True | 0 | ROZPOCET
| VV |  | "B.2.b - D.1.4.2.02" 1 |  | 1 | [15 empty] | VV | 2 | 2 | True | 0 | ROZPOCET
| VV |  | "B.2.c - D.1.4.2.02" 1 |  | 1 | [15 empty] | VV | 2 | 2 | True | 0 | ROZPOCET
| VV |  | "B.2.d - D.1.4.2.02" 1 |  | 1 | [15 empty] | VV | 2 | 2 | True | 0 | ROZPOCET
| VV |  | "B.3.a - D.1.4.2.02" 1 |  | 1 | [15 empty] | VV | 2 | 2 | True | 0 | ROZPOCET
| VV |  | "B.3.b - D.1.4.2.02"1 |  | 1 | [15 empty] | VV | 2 | 2 | True | 0 | ROZPOCET
| VV |  | "B.3.c - D.1.4.2.02"1 |  | 1 | [15 empty] | VV | 2 | 2 | True | 0 | ROZPOCET
| VV |  | "B.3.d - D.1.4.2.02"1 |  | 1 | [15 empty] | VV | 2 | 2 | True | 0 | ROZPOCET
| VV |  | "B.4.a - D.1.4.2.02"1 |  | 1 | [15 empty] | VV | 2 | 2 | True | 0 | ROZPOCET
| VV |  | "B.4.b - D.1.4.2.02"1 |  | 1 | [15 empty] | VV | 2 | 2 | True | 0 | ROZPOCET
| VV |  | "B.5.a - D.1.4.2.02"1 |  | 1 | [15 empty] | VV | 2 | 2 | True | 0 | ROZPOCET
| VV |  | "B.5.b - D.1.4.2.02"1 |  | 1 | [15 empty] | VV | 2 | 2 | True | 0 | ROZPOCET
| VV |  | "B.5.c - D.1.4.2.02"1 |  | 1 | [15 empty] | VV | 2 | 2 | True | 0 | ROZPOCET
| VV |  | "B.5.d - D.1.4.2.02"1 |  | 1 | [15 empty] | VV | 2 | 2 | True | 0 | ROZPOCET
| VV |  | "B.6.a - D.1.4.2.02"1 |  | 1 | [15 empty] | VV | 2 | 2 | True | 0 | ROZPOCET
| VV |  | "B.6.b - D.1.4.2.02"2 |  | 2 | [15 empty] | VV | 2 | 2 | True | 0 | ROZPOCET
| VV |  | "B.6.c - D.1.4.2.02"1 |  | 1 | [15 empty] | VV | 2 | 2 | True | 0 | ROZPOCET
| VV |  | Součet |  | 24 | [15 empty] | VV | 2 | 4 | True | 1 | ROZPOCET
36 | K | 725240812 | Demontáž vaniček sprchových bez výtokových armatur | soubor | 2 |  | 0 | CS ÚRS 2021 02 | 0 |  | základní |  | 0 | 0 | 0 | 0.0245 | 0.049 |  |  | 16 | K | 2 |  |  |  | ROZPOCET | 0 | 0 | 0 | 0 | 0 | 1 | 0 | 16 | 849763014
| VV |  | "B.1.d - D.1.4.2.02" 2 |  | 2 | [15 empty] | VV | 2 | 2 | True | 1 | ROZPOCET
37 | K | 725330820 | Demontáž výlevka diturvitová | soubor | 15 |  | 0 | CS ÚRS 2021 02 | 0 |  | základní |  | 0 | 0 | 0 | 0.0347 | 0.5205 |  |  | 16 | K | 2 |  |  |  | ROZPOCET | 0 | 0 | 0 | 0 | 0 | 1 | 0 | 16 | -1614908698
| VV |  | "B.1.b - D.1.4.2.02" 1 |  | 1 | [15 empty] | VV | 2 | 2 | True | 0 | ROZPOCET
| VV |  | "B.1.c - D.1.4.2.02" 1 |  | 1 | [15 empty] | VV | 2 | 2 | True | 0 | ROZPOCET
| VV |  | "B.1.d - D.1.4.2.02" 1 |  | 1 | [15 empty] | VV | 2 | 2 | True | 0 | ROZPOCET
| VV |  | "B.2.a - D.1.4.2.02" 1 |  | 1 | [15 empty] | VV | 2 | 2 | True | 0 | ROZPOCET
| VV |  | "B.2.b - D.1.4.2.02" 1 |  | 1 | [15 empty] | VV | 2 | 2 | True | 0 | ROZPOCET
| VV |  | "B.2.d - D.1.4.2.02" 1 |  | 1 | [15 empty] | VV | 2 | 2 | True | 0 | ROZPOCET
| VV |  | "B.3.a - D.1.4.2.02" 1 |  | 1 | [15 empty] | VV | 2 | 2 | True | 0 | ROZPOCET
| VV |  | "B.3.b - D.1.4.2.02"1 |  | 1 | [15 empty] | VV | 2 | 2 | True | 0 | ROZPOCET
| VV |  | "B.3.d - D.1.4.2.02"1 |  | 1 | [15 empty] | VV | 2 | 2 | True | 0 | ROZPOCET
| VV |  | "B.4.a - D.1.4.2.02"1 |  | 1 | [15 empty] | VV | 2 | 2 | True | 0 | ROZPOCET
| VV |  | "B.4.b - D.1.4.2.02"1 |  | 1 | [15 empty] | VV | 2 | 2 | True | 0 | ROZPOCET
| VV |  | "B.5.b - D.1.4.2.02"1 |  | 1 | [15 empty] | VV | 2 | 2 | True | 0 | ROZPOCET
| VV |  | "B.5.d - D.1.4.2.02"1 |  | 1 | [15 empty] | VV | 2 | 2 | True | 0 | ROZPOCET
| VV |  | "B.6.b - D.1.4.2.02"1 |  | 1 | [15 empty] | VV | 2 | 2 | True | 0 | ROZPOCET
| VV |  | "B.6.c - D.1.4.2.02"1 |  | 1 | [15 empty] | VV | 2 | 2 | True | 0 | ROZPOCET
| VV |  | Součet |  | 15 | [15 empty] | VV | 2 | 4 | True | 1 | ROZPOCET
38 | K | 725111910 | Odmontování splachovací trubky | kus | 15 |  | 0 | CS ÚRS 2021 02 | 0 |  | základní |  | 0 | 0 | 0 | 0 | 0 |  |  | 16 | K | 2 |  |  |  | ROZPOCET | 0 | 0 | 0 | 0 | 0 | 1 | 0 | 16 | 1466820846
| VV |  | "B.1.b - D.1.4.2.02" 1 |  | 1 | [15 empty] | VV | 2 | 2 | True | 0 | ROZPOCET
| VV |  | "B.1.c - D.1.4.2.02" 1 |  | 1 | [15 empty] | VV | 2 | 2 | True | 0 | ROZPOCET
| VV |  | "B.1.d - D.1.4.2.02" 1 |  | 1 | [15 empty] | VV | 2 | 2 | True | 0 | ROZPOCET
| VV |  | "B.2.a - D.1.4.2.02"1 |  | 1 | [15 empty] | VV | 2 | 2 | True | 0 | ROZPOCET
| VV |  | "B.2.b - D.1.4.2.02" 1 |  | 1 | [15 empty] | VV | 2 | 2 | True | 0 | ROZPOCET
| VV |  | "B.2.c - D.1.4.2.02"1 |  | 1 | [15 empty] | VV | 2 | 2 | True | 0 | ROZPOCET
| VV |  | "B.2.d - D.1.4.2.02" 1 |  | 1 | [15 empty] | VV | 2 | 2 | True | 0 | ROZPOCET
| VV |  | "B.3.a - D.1.4.2.02" 1 |  | 1 | [15 empty] | VV | 2 | 2 | True | 0 | ROZPOCET
| VV |  | "B.3.b - D.1.4.2.02"1 |  | 1 | [15 empty] | VV | 2 | 2 | True | 0 | ROZPOCET
| VV |  | "B.6.b - D.1.4.2.02"1 |  | 1 | [15 empty] | VV | 2 | 2 | True | 0 | ROZPOCET
| VV |  | "B.3.d - D.1.4.2.02"1 |  | 1 | [15 empty] | VV | 2 | 2 | True | 0 | ROZPOCET
| VV |  | "B.4.a - D.1.4.2.02"1 |  | 1 | [15 empty] | VV | 2 | 2 | True | 0 | ROZPOCET
| VV |  | "B.5.b - D.1.4.2.02"1 |  | 1 | [15 empty] | VV | 2 | 2 | True | 0 | ROZPOCET
| VV |  | "B.6.b - D.1.4.2.02"1 |  | 1 | [15 empty] | VV | 2 | 2 | True | 0 | ROZPOCET
| VV |  | "B.6.c - D.1.4.2.02"1 |  | 1 | [15 empty] | VV | 2 | 2 | True | 0 | ROZPOCET
| VV |  | Součet |  | 15 | [15 empty] | VV | 2 | 4 | True | 1 | ROZPOCET
39 | K | 725111911 | Odmontování klozetové nádrže | kus | 15 |  | 0 | CS ÚRS 2021 02 | 0 |  | základní |  | 0 | 0 | 0 | 0 | 0 |  |  | 16 | K | 2 |  |  |  | ROZPOCET | 0 | 0 | 0 | 0 | 0 | 1 | 0 | 16 | 769460516
| VV |  | "B.1.b - D.1.4.2.02" 1 |  | 1 | [15 empty] | VV | 2 | 2 | True | 0 | ROZPOCET
| VV |  | "B.1.c - D.1.4.2.02" 1 |  | 1 | [15 empty] | VV | 2 | 2 | True | 0 | ROZPOCET
| VV |  | "B.1.d - D.1.4.2.02" 1 |  | 1 | [15 empty] | VV | 2 | 2 | True | 0 | ROZPOCET
| VV |  | "B.2.a - D.1.4.2.02"1 |  | 1 | [15 empty] | VV | 2 | 2 | True | 0 | ROZPOCET
| VV |  | "B.2.b - D.1.4.2.02" 1 |  | 1 | [15 empty] | VV | 2 | 2 | True | 0 | ROZPOCET
| VV |  | "B.2.c - D.1.4.2.02"1 |  | 1 | [15 empty] | VV | 2 | 2 | True | 0 | ROZPOCET
| VV |  | "B.2.d - D.1.4.2.02" 1 |  | 1 | [15 empty] | VV | 2 | 2 | True | 0 | ROZPOCET
| VV |  | "B.3.a - D.1.4.2.02" 1 |  | 1 | [15 empty] | VV | 2 | 2 | True | 0 | ROZPOCET
| VV |  | "B.3.b - D.1.4.2.02"1 |  | 1 | [15 empty] | VV | 2 | 2 | True | 0 | ROZPOCET
| VV |  | "B.6.b - D.1.4.2.02"1 |  | 1 | [15 empty] | VV | 2 | 2 | True | 0 | ROZPOCET
| VV |  | "B.3.d - D.1.4.2.02"1 |  | 1 | [15 empty] | VV | 2 | 2 | True | 0 | ROZPOCET
| VV |  | "B.4.a - D.1.4.2.02"1 |  | 1 | [15 empty] | VV | 2 | 2 | True | 0 | ROZPOCET
| VV |  | "B.5.b - D.1.4.2.02"1 |  | 1 | [15 empty] | VV | 2 | 2 | True | 0 | ROZPOCET
| VV |  | "B.6.b - D.1.4.2.02"1 |  | 1 | [15 empty] | VV | 2 | 2 | True | 0 | ROZPOCET
| VV |  | "B.6.c - D.1.4.2.02"1 |  | 1 | [15 empty] | VV | 2 | 2 | True | 0 | ROZPOCET
| VV |  | Součet |  | 15 | [15 empty] | VV | 2 | 4 | True | 1 | ROZPOCET
40 | K | 725530831 | Demontáž ohřívač elektrický průtokový | soubor | 9 |  | 0 | CS ÚRS 2021 02 | 0 |  | základní |  | 0 | 0 | 0 | 0.01493 | 0.13437 |  |  | 16 | K | 2 |  |  |  | ROZPOCET | 0 | 0 | 0 | 0 | 0 | 1 | 0 | 16 | -311551799
| VV |  | "B.1.b - D.1.4.2.02" 1 |  | 1 | [15 empty] | VV | 2 | 2 | True | 0 | ROZPOCET
| VV |  | "B.1.c - D.1.4.2.02" 1 |  | 1 | [15 empty] | VV | 2 | 2 | True | 0 | ROZPOCET
| VV |  | "B.2.b - D.1.4.2.02" 1 |  | 1 | [15 empty] | VV | 2 | 2 | True | 0 | ROZPOCET
| VV |  | "B.2.c - D.1.4.2.02" 1 |  | 1 | [15 empty] | VV | 2 | 2 | True | 0 | ROZPOCET
| VV |  | "B.3.b - D.1.4.2.02" 1 |  | 1 | [15 empty] | VV | 2 | 2 | True | 0 | ROZPOCET
| VV |  | "B.3.c - D.1.4.2.02" 1 |  | 1 | [15 empty] | VV | 2 | 2 | True | 0 | ROZPOCET
| VV |  | "B.5.b - D.1.4.2.02" 1 |  | 1 | [15 empty] | VV | 2 | 2 | True | 0 | ROZPOCET
| VV |  | "B.6.b - D.1.4.2.02" 2 |  | 2 | [15 empty] | VV | 2 | 2 | True | 0 | ROZPOCET
| VV |  | Součet |  | 9 | [15 empty] | VV | 2 | 4 | True | 1 | ROZPOCET
41 | K | 725819401 | Montáž ventilů rohových G 1/2" s připojovací trubičkou | soubor | 42 |  | 0 | CS ÚRS 2021 02 | 0 |  | základní |  | 0 | 9e-05 | 0.00378 | 0 | 0 |  |  | 16 | K | 2 |  |  |  | ROZPOCET | 0 | 0 | 0 | 0 | 0 | 1 | 0 | 16 | -999121260
| VV |  | "B.1.b - D.1.4.2.02" 1*2 |  | 2 | [15 empty] | VV | 2 | 2 | True | 0 | ROZPOCET
| VV |  | "B.1.c - D.1.4.2.02" 2*2 |  | 4 | [15 empty] | VV | 2 | 2 | True | 0 | ROZPOCET
| VV |  | "B.1.d - D.1.4.2.02" 2*2 |  | 4 | [15 empty] | VV | 2 | 2 | True | 0 | ROZPOCET
| VV |  | "B.2.a - D.1.4.2.02" 1*2 |  | 2 | [15 empty] | VV | 2 | 2 | True | 0 | ROZPOCET
| VV |  | "B.2.b - D.1.4.2.02" 1*2 |  | 2 | [15 empty] | VV | 2 | 2 | True | 0 | ROZPOCET
| VV |  | "B.2.c - D.1.4.2.02" 1*2 |  | 2 | [15 empty] | VV | 2 | 2 | True | 0 | ROZPOCET
| VV |  | "B.2.d - D.1.4.2.02" 1*2 |  | 2 | [15 empty] | VV | 2 | 2 | True | 0 | ROZPOCET
| VV |  | "B.3.a - D.1.4.2.02" 1*2 |  | 2 | [15 empty] | VV | 2 | 2 | True | 0 | ROZPOCET
| VV |  | "B.3.b - D.1.4.2.02"1*2 |  | 2 | [15 empty] | VV | 2 | 2 | True | 0 | ROZPOCET
| VV |  | "B.3.c - D.1.4.2.02"1*2 |  | 2 | [15 empty] | VV | 2 | 2 | True | 0 | ROZPOCET
| VV |  | "B.3.d - D.1.4.2.02"1*2 |  | 2 | [15 empty] | VV | 2 | 2 | True | 0 | ROZPOCET
| VV |  | "B.4.a - D.1.4.2.02"1*2 |  | 2 | [15 empty] | VV | 2 | 2 | True | 0 | ROZPOCET
| VV |  | "B.4.b - D.1.4.2.02"1*2 |  | 2 | [15 empty] | VV | 2 | 2 | True | 0 | ROZPOCET
| VV |  | "B.5.a - D.1.4.2.02"1*2 |  | 2 | [15 empty] | VV | 2 | 2 | True | 0 | ROZPOCET
| VV |  | "B.5.b - D.1.4.2.02"1*2 |  | 2 | [15 empty] | VV | 2 | 2 | True | 0 | ROZPOCET
| VV |  | "B.5.c - D.1.4.2.02"1*2 |  | 2 | [15 empty] | VV | 2 | 2 | True | 0 | ROZPOCET
| VV |  | "B.6.b - D.1.4.2.02"2*2 |  | 4 | [15 empty] | VV | 2 | 2 | True | 0 | ROZPOCET
| VV |  | "B.6.c - D.1.4.2.02"1*2 |  | 2 | [15 empty] | VV | 2 | 2 | True | 0 | ROZPOCET
| VV |  | Součet |  | 42 | [15 empty] | VV | 2 | 4 | True | 1 | ROZPOCET
42 | M | 55190003 | flexi hadice ohebná sanitární D 9x13mm FF 1/2" 500mm | m | 21 |  | 0 | CS ÚRS 2021 02 | 0 |  | základní |  | 0 | 0.00022 | 0.00462 | 0 | 0 |  |  | 32 | M | 2 |  |  |  | ROZPOCET | 0 | 0 | 0 | 0 | 0 | 1 | 0 | 16 | -1085399952
43 | M | 55141002 | ventil kulový rohový s filtrem 1/2"x3/8" s celokovovým kulatým designem | kus | 42 |  | 0 | CS ÚRS 2021 02 | 0 |  | základní |  | 0 | 0.00031 | 0.01302 | 0 | 0 |  |  | 32 | M | 2 |  |  |  | ROZPOCET | 0 | 0 | 0 | 0 | 0 | 1 | 0 | 16 | 245818921
44 | K | 725820801 | Demontáž baterie nástěnné do G 3 / 4 | soubor | 15 |  | 0 | CS ÚRS 2021 02 | 0 |  | základní |  | 0 | 0 | 0 | 0.00156 | 0.0234 |  |  | 16 | K | 2 |  |  |  | ROZPOCET | 0 | 0 | 0 | 0 | 0 | 1 | 0 | 16 | -2119023461
| VV |  | "B.1.b - D.1.4.2.02" 1 |  | 1 | [15 empty] | VV | 2 | 2 | True | 0 | ROZPOCET
| VV |  | "B.1.c - D.1.4.2.02" 1 |  | 1 | [15 empty] | VV | 2 | 2 | True | 0 | ROZPOCET
| VV |  | "B.1.d - D.1.4.2.02" 1 |  | 1 | [15 empty] | VV | 2 | 2 | True | 0 | ROZPOCET
| VV |  | "B.2.a - D.1.4.2.02"1 |  | 1 | [15 empty] | VV | 2 | 2 | True | 0 | ROZPOCET
| VV |  | "B.2.b - D.1.4.2.02" 1 |  | 1 | [15 empty] | VV | 2 | 2 | True | 0 | ROZPOCET
| VV |  | "B.2.c - D.1.4.2.02"1 |  | 1 | [15 empty] | VV | 2 | 2 | True | 0 | ROZPOCET
| VV |  | "B.2.d - D.1.4.2.02" 1 |  | 1 | [15 empty] | VV | 2 | 2 | True | 0 | ROZPOCET
| VV |  | "B.3.a - D.1.4.2.02" 1 |  | 1 | [15 empty] | VV | 2 | 2 | True | 0 | ROZPOCET
| VV |  | "B.3.b - D.1.4.2.02"1 |  | 1 | [15 empty] | VV | 2 | 2 | True | 0 | ROZPOCET
| VV |  | "B.6.b - D.1.4.2.02"1 |  | 1 | [15 empty] | VV | 2 | 2 | True | 0 | ROZPOCET
| VV |  | "B.3.d - D.1.4.2.02"1 |  | 1 | [15 empty] | VV | 2 | 2 | True | 0 | ROZPOCET
| VV |  | "B.4.a - D.1.4.2.02"1 |  | 1 | [15 empty] | VV | 2 | 2 | True | 0 | ROZPOCET
| VV |  | "B.5.b - D.1.4.2.02"1 |  | 1 | [15 empty] | VV | 2 | 2 | True | 0 | ROZPOCET
| VV |  | "B.6.b - D.1.4.2.02"1 |  | 1 | [15 empty] | VV | 2 | 2 | True | 0 | ROZPOCET
| VV |  | "B.6.c - D.1.4.2.02"1 |  | 1 | [15 empty] | VV | 2 | 2 | True | 0 | ROZPOCET
| VV |  | Součet |  | 15 | [15 empty] | VV | 2 | 4 | True | 1 | ROZPOCET
45 | K | 725820802 | Demontáž baterie stojánkové do jednoho otvoru | soubor | 24 |  | 0 | CS ÚRS 2021 02 | 0 |  | základní |  | 0 | 0 | 0 | 0.00086 | 0.02064 |  |  | 16 | K | 2 |  |  |  | ROZPOCET | 0 | 0 | 0 | 0 | 0 | 1 | 0 | 16 | 350560988
| VV |  | "B.1.b - D.1.4.2.02" 1 |  | 1 | [15 empty] | VV | 2 | 2 | True | 0 | ROZPOCET
| VV |  | "B.1.c - D.1.4.2.02" 2 |  | 2 | [15 empty] | VV | 2 | 2 | True | 0 | ROZPOCET
| VV |  | "B.1.d - D.1.4.2.02" 2 |  | 2 | [15 empty] | VV | 2 | 2 | True | 0 | ROZPOCET
| VV |  | "B.2.a - D.1.4.2.02" 1 |  | 1 | [15 empty] | VV | 2 | 2 | True | 0 | ROZPOCET
| VV |  | "B.2.a - D.1.4.2.02" 1 |  | 1 | [15 empty] | VV | 2 | 2 | True | 0 | ROZPOCET
| VV |  | "B.2.b - D.1.4.2.02" 1 |  | 1 | [15 empty] | VV | 2 | 2 | True | 0 | ROZPOCET
| VV |  | "B.2.c - D.1.4.2.02" 1 |  | 1 | [15 empty] | VV | 2 | 2 | True | 0 | ROZPOCET
| VV |  | "B.2.d - D.1.4.2.02" 1 |  | 1 | [15 empty] | VV | 2 | 2 | True | 0 | ROZPOCET
| VV |  | "B.3.a - D.1.4.2.02" 1 |  | 1 | [15 empty] | VV | 2 | 2 | True | 0 | ROZPOCET
| VV |  | "B.3.b - D.1.4.2.02"1 |  | 1 | [15 empty] | VV | 2 | 2 | True | 0 | ROZPOCET
| VV |  | "B.3.c - D.1.4.2.02"1 |  | 1 | [15 empty] | VV | 2 | 2 | True | 0 | ROZPOCET
| VV |  | "B.3.d - D.1.4.2.02"1 |  | 1 | [15 empty] | VV | 2 | 2 | True | 0 | ROZPOCET
| VV |  | "B.4.a - D.1.4.2.02"1 |  | 1 | [15 empty] | VV | 2 | 2 | True | 0 | ROZPOCET
| VV |  | "B.4.b - D.1.4.2.02"1 |  | 1 | [15 empty] | VV | 2 | 2 | True | 0 | ROZPOCET
| VV |  | "B.5.a - D.1.4.2.02"1 |  | 1 | [15 empty] | VV | 2 | 2 | True | 0 | ROZPOCET
| VV |  | "B.5.b - D.1.4.2.02"1 |  | 1 | [15 empty] | VV | 2 | 2 | True | 0 | ROZPOCET
| VV |  | "B.5.c - D.1.4.2.02"1 |  | 1 | [15 empty] | VV | 2 | 2 | True | 0 | ROZPOCET
| VV |  | "B.5.d - D.1.4.2.02"1 |  | 1 | [15 empty] | VV | 2 | 2 | True | 0 | ROZPOCET
| VV |  | "B.6.a - D.1.4.2.02"1 |  | 1 | [15 empty] | VV | 2 | 2 | True | 0 | ROZPOCET
| VV |  | "B.6.b - D.1.4.2.02"2 |  | 2 | [15 empty] | VV | 2 | 2 | True | 0 | ROZPOCET
| VV |  | "B.6.c - D.1.4.2.02"1 |  | 1 | [15 empty] | VV | 2 | 2 | True | 0 | ROZPOCET
| VV |  | Součet |  | 24 | [15 empty] | VV | 2 | 4 | True | 1 | ROZPOCET
46 | K | 725840850 | Demontáž baterie sprch diferenciální do G 3/4x1 | kus | 5 |  | 0 | CS ÚRS 2021 02 | 0 |  | základní |  | 0 | 0 | 0 | 0.00225 | 0.01125 |  |  | 16 | K | 2 |  |  |  | ROZPOCET | 0 | 0 | 0 | 0 | 0 | 1 | 0 | 16 | -138177848
| VV |  | "B.1.d - D.1.4.2.02" 2 |  | 2 | [15 empty] | VV | 2 | 2 | True | 0 | ROZPOCET
| VV |  | "B.6.a - D.1.4.2.02" 1 |  | 1 | [15 empty] | VV | 2 | 2 | True | 0 | ROZPOCET
| VV |  | "B.6.b - D.1.4.2.02"2 |  | 2 | [15 empty] | VV | 2 | 2 | True | 0 | ROZPOCET
| VV |  | Součet |  | 5 | [15 empty] | VV | 2 | 4 | True | 1 | ROZPOCET
47 | K | 725850800 | Demontáž ventilů odpadních | kus | 32 |  | 0 | CS ÚRS 2021 02 | 0 |  | základní |  | 0 | 0 | 0 | 0.00086 | 0.02752 |  |  | 16 | K | 2 |  |  |  | ROZPOCET | 0 | 0 | 0 | 0 | 0 | 1 | 0 | 16 | -1058215538
| VV |  | "B.1.b - D.1.4.2.02" 2 |  | 2 | [15 empty] | VV | 2 | 2 | True | 0 | ROZPOCET
| VV |  | "B.1.c - D.1.4.2.02" 4 |  | 4 | [15 empty] | VV | 2 | 2 | True | 0 | ROZPOCET
| VV |  | "B.1.d - D.1.4.2.02" 1 |  | 1 | [15 empty] | VV | 2 | 2 | True | 0 | ROZPOCET
| VV |  | "B.2.a - D.1.4.2.02" 1 |  | 1 | [15 empty] | VV | 2 | 2 | True | 0 | ROZPOCET
| VV |  | "B.2.b - D.1.4.2.02" 2 |  | 2 | [15 empty] | VV | 2 | 2 | True | 0 | ROZPOCET
| VV |  | "B.2.c - D.1.4.2.02" 2 |  | 2 | [15 empty] | VV | 2 | 2 | True | 0 | ROZPOCET
| VV |  | "B.2.d - D.1.4.2.02" 1 |  | 1 | [15 empty] | VV | 2 | 2 | True | 0 | ROZPOCET
| VV |  | "B.3.a - D.1.4.2.02" 1 |  | 1 | [15 empty] | VV | 2 | 2 | True | 0 | ROZPOCET
| VV |  | "B.3.b - D.1.4.2.02"2 |  | 2 | [15 empty] | VV | 2 | 2 | True | 0 | ROZPOCET
| VV |  | "B.3.c - D.1.4.2.02"2 |  | 2 | [15 empty] | VV | 2 | 2 | True | 0 | ROZPOCET
| VV |  | "B.3.d - D.1.4.2.02"1 |  | 1 | [15 empty] | VV | 2 | 2 | True | 0 | ROZPOCET
| VV |  | "B.4.a - D.1.4.2.02"1 |  | 1 | [15 empty] | VV | 2 | 2 | True | 0 | ROZPOCET
| VV |  | "B.4.b - D.1.4.2.02"1 |  | 1 | [15 empty] | VV | 2 | 2 | True | 0 | ROZPOCET
| VV |  | "B.5.a - D.1.4.2.02"2 |  | 2 | [15 empty] | VV | 2 | 2 | True | 0 | ROZPOCET
| VV |  | "B.5.b - D.1.4.2.02"2 |  | 2 | [15 empty] | VV | 2 | 2 | True | 0 | ROZPOCET
| VV |  | "B.5.c - D.1.4.2.02"1 |  | 1 | [15 empty] | VV | 2 | 2 | True | 0 | ROZPOCET
| VV |  | "B.5.d - D.1.4.2.02"1 |  | 1 | [15 empty] | VV | 2 | 2 | True | 0 | ROZPOCET
| VV |  | "B.6.b - D.1.4.2.02"4 |  | 4 | [15 empty] | VV | 2 | 2 | True | 0 | ROZPOCET
| VV |  | "B.6.c - D.1.4.2.02"1 |  | 1 | [15 empty] | VV | 2 | 2 | True | 0 | ROZPOCET
| VV |  | Součet |  | 32 | [15 empty] | VV | 2 | 4 | True | 1 | ROZPOCET
48 | K | 725860811 | Demontáž uzávěrů zápachu jednoduchých | kus | 24 |  | 0 | CS ÚRS 2021 02 | 0 |  | základní |  | 0 | 0 | 0 | 0.00085 | 0.0204 |  |  | 16 | K | 2 |  |  |  | ROZPOCET | 0 | 0 | 0 | 0 | 0 | 1 | 0 | 16 | -257324274
| VV |  | "B.1.b - D.1.4.2.02" 1 |  | 1 | [15 empty] | VV | 2 | 2 | True | 0 | ROZPOCET
| VV |  | "B.1.c - D.1.4.2.02" 2 |  | 2 | [15 empty] | VV | 2 | 2 | True | 0 | ROZPOCET
| VV |  | "B.1.d - D.1.4.2.02" 2 |  | 2 | [15 empty] | VV | 2 | 2 | True | 0 | ROZPOCET
| VV |  | "B.2.a - D.1.4.2.02" 1 |  | 1 | [15 empty] | VV | 2 | 2 | True | 0 | ROZPOCET
| VV |  | "B.2.a - D.1.4.2.02" 1 |  | 1 | [15 empty] | VV | 2 | 2 | True | 0 | ROZPOCET
| VV |  | "B.2.b - D.1.4.2.02" 1 |  | 1 | [15 empty] | VV | 2 | 2 | True | 0 | ROZPOCET
| VV |  | "B.2.c - D.1.4.2.02" 1 |  | 1 | [15 empty] | VV | 2 | 2 | True | 0 | ROZPOCET
| VV |  | "B.2.d - D.1.4.2.02" 1 |  | 1 | [15 empty] | VV | 2 | 2 | True | 0 | ROZPOCET
| VV |  | "B.3.a - D.1.4.2.02" 1 |  | 1 | [15 empty] | VV | 2 | 2 | True | 0 | ROZPOCET
| VV |  | "B.3.b - D.1.4.2.02"1 |  | 1 | [15 empty] | VV | 2 | 2 | True | 0 | ROZPOCET
| VV |  | "B.3.c - D.1.4.2.02"1 |  | 1 | [15 empty] | VV | 2 | 2 | True | 0 | ROZPOCET
| VV |  | "B.3.d - D.1.4.2.02"1 |  | 1 | [15 empty] | VV | 2 | 2 | True | 0 | ROZPOCET
| VV |  | "B.4.a - D.1.4.2.02"1 |  | 1 | [15 empty] | VV | 2 | 2 | True | 0 | ROZPOCET
| VV |  | "B.4.b - D.1.4.2.02"1 |  | 1 | [15 empty] | VV | 2 | 2 | True | 0 | ROZPOCET
| VV |  | "B.5.a - D.1.4.2.02"1 |  | 1 | [15 empty] | VV | 2 | 2 | True | 0 | ROZPOCET
| VV |  | "B.5.b - D.1.4.2.02"1 |  | 1 | [15 empty] | VV | 2 | 2 | True | 0 | ROZPOCET
| VV |  | "B.5.c - D.1.4.2.02"1 |  | 1 | [15 empty] | VV | 2 | 2 | True | 0 | ROZPOCET
| VV |  | "B.5.d - D.1.4.2.02"1 |  | 1 | [15 empty] | VV | 2 | 2 | True | 0 | ROZPOCET
| VV |  | "B.6.a - D.1.4.2.02"1 |  | 1 | [15 empty] | VV | 2 | 2 | True | 0 | ROZPOCET
| VV |  | "B.6.b - D.1.4.2.02"2 |  | 2 | [15 empty] | VV | 2 | 2 | True | 0 | ROZPOCET
| VV |  | "B.6.c - D.1.4.2.02"1 |  | 1 | [15 empty] | VV | 2 | 2 | True | 0 | ROZPOCET
| VV |  | Součet |  | 24 | [15 empty] | VV | 2 | 4 | True | 1 | ROZPOCET
49 | K | 725111132 | Splachovač nádržkový plastový nízkopoložený nebo vysokopoložený | soubor | 8 |  | 0 | CS ÚRS 2021 02 | 0 |  | základní |  | 0 | 0.00376 | 0.03008 | 0 | 0 |  |  | 16 | K | 2 |  |  |  | ROZPOCET | 0 | 0 | 0 | 0 | 0 | 1 | 0 | 16 | -792019501
| VV |  | "B.1.b - D.1.4.2.02"1 |  | 1 | [15 empty] | VV | 2 | 2 | True | 0 | ROZPOCET
| VV |  | "B.1.c - D.1.4.2.02"1 |  | 1 | [15 empty] | VV | 2 | 2 | True | 0 | ROZPOCET
| VV |  | "B.1.d - D.1.4.2.02"1 |  | 1 | [15 empty] | VV | 2 | 2 | True | 0 | ROZPOCET
| VV |  | "B.2.a - D.1.4.2.02" 1 |  | 1 | [15 empty] | VV | 2 | 2 | True | 0 | ROZPOCET
| VV |  | "B.2.b - D.1.4.2.02" 1 |  | 1 | [15 empty] | VV | 2 | 2 | True | 0 | ROZPOCET
| VV |  | "B.3.b - D.1.4.2.02" 1 |  | 1 | [15 empty] | VV | 2 | 2 | True | 0 | ROZPOCET
| VV |  | "B.5.b - D.1.4.2.02"1 |  | 1 | [15 empty] | VV | 2 | 2 | True | 0 | ROZPOCET
| VV |  | "B.6.b - D.1.4.2.02"1 |  | 1 | [15 empty] | VV | 2 | 2 | True | 0 | ROZPOCET
| VV |  | Součet |  | 8 | [15 empty] | VV | 2 | 4 | True | 1 | ROZPOCET
50 | M | 55147324 | potrubí splachovací k nádržkovému splachovači | kus | 24 |  | 0 | CS ÚRS 2021 02 | 0 |  | základní |  | 0 | 0.00032 | 0.00768 | 0 | 0 |  |  | 32 | M | 2 |  |  |  | ROZPOCET | 0 | 0 | 0 | 0 | 0 | 1 | 0 | 16 | -1647462724
| VV |  | "B.1.b - D.1.4.2.02"3 |  | 3 | [15 empty] | VV | 2 | 2 | True | 0 | ROZPOCET
| VV |  | "B.1.c - D.1.4.2.02"3 |  | 3 | [15 empty] | VV | 2 | 2 | True | 0 | ROZPOCET
| VV |  | "B.1.d - D.1.4.2.02"3 |  | 3 | [15 empty] | VV | 2 | 2 | True | 0 | ROZPOCET
| VV |  | "B.2.a - D.1.4.2.02" 3 |  | 3 | [15 empty] | VV | 2 | 2 | True | 0 | ROZPOCET
| VV |  | "B.2.b - D.1.4.2.02" 3 |  | 3 | [15 empty] | VV | 2 | 2 | True | 0 | ROZPOCET
| VV |  | "B.3.b - D.1.4.2.02" 3 |  | 3 | [15 empty] | VV | 2 | 2 | True | 0 | ROZPOCET
| VV |  | "B.5.b - D.1.4.2.02"3 |  | 3 | [15 empty] | VV | 2 | 2 | True | 0 | ROZPOCET
| VV |  | "B.6.b - D.1.4.2.02"3 |  | 3 | [15 empty] | VV | 2 | 2 | True | 0 | ROZPOCET
| VV |  | Součet |  | 24 | [15 empty] | VV | 2 | 4 | True | 1 | ROZPOCET
51 | K | 725112171 | Kombi klozet s hlubokým splachováním odpad vodorovný | soubor | 39 |  | 0 | CS ÚRS 2021 02 | 0 |  | základní |  | 0 | 0.02894 | 1.1287 | 0 | 0 |  |  | 16 | K | 2 |  |  |  | ROZPOCET | 0 | 0 | 0 | 0 | 0 | 1 | 0 | 16 | -1167888862
| VV |  | "B.1.b - D.1.4.2.02" 2 |  | 2 | [15 empty] | VV | 2 | 2 | True | 0 | ROZPOCET
| VV |  | "B.1.c - D.1.4.2.02" 4 |  | 4 | [15 empty] | VV | 2 | 2 | True | 0 | ROZPOCET
| VV |  | "B.1.d - D.1.4.2.02" 1 |  | 1 | [15 empty] | VV | 2 | 2 | True | 0 | ROZPOCET
| VV |  | "B.2.a - D.1.4.2.02" 1 |  | 1 | [15 empty] | VV | 2 | 2 | True | 0 | ROZPOCET
| VV |  | "B.2.b - D.1.4.2.02" 2 |  | 2 | [15 empty] | VV | 2 | 2 | True | 0 | ROZPOCET
| VV |  | "B.2.c - D.1.4.2.02" 2 |  | 2 | [15 empty] | VV | 2 | 2 | True | 0 | ROZPOCET
| VV |  | "B.2.d - D.1.4.2.02" 2 |  | 2 | [15 empty] | VV | 2 | 2 | True | 0 | ROZPOCET
| VV |  | "B.3.a - D.1.4.2.02" 2 |  | 2 | [15 empty] | VV | 2 | 2 | True | 0 | ROZPOCET
| VV |  | "B.3.b - D.1.4.2.02"2 |  | 2 | [15 empty] | VV | 2 | 2 | True | 0 | ROZPOCET
| VV |  | "B.3.d - D.1.4.2.02"2 |  | 2 | [15 empty] | VV | 2 | 2 | True | 0 | ROZPOCET
| VV |  | "B.3.c - D.1.4.2.02"1 |  | 1 | [15 empty] | VV | 2 | 2 | True | 0 | ROZPOCET
| VV |  | "B.3.d - D.1.4.2.02"2 |  | 2 | [15 empty] | VV | 2 | 2 | True | 0 | ROZPOCET
| VV |  | "B.4.a - D.1.4.2.02"1 |  | 1 | [15 empty] | VV | 2 | 2 | True | 0 | ROZPOCET
| VV |  | "B.4.b - D.1.4.2.02"2 |  | 2 | [15 empty] | VV | 2 | 2 | True | 0 | ROZPOCET
| VV |  | "B.5.a - D.1.4.2.02"2 |  | 2 | [15 empty] | VV | 2 | 2 | True | 0 | ROZPOCET
| VV |  | "B.5.b - D.1.4.2.02"1 |  | 1 | [15 empty] | VV | 2 | 2 | True | 0 | ROZPOCET
| VV |  | "B.5.c - D.1.4.2.02"2 |  | 2 | [15 empty] | VV | 2 | 2 | True | 0 | ROZPOCET
| VV |  | "B.5.d - D.1.4.2.02"2 |  | 2 | [15 empty] | VV | 2 | 2 | True | 0 | ROZPOCET
| VV |  | "B.6.b - D.1.4.2.02"4 |  | 4 | [15 empty] | VV | 2 | 2 | True | 0 | ROZPOCET
| VV |  | "B.6.c - D.1.4.2.02"2 |  | 2 | [15 empty] | VV | 2 | 2 | True | 0 | ROZPOCET
| VV |  | Součet |  | 39 | [15 empty] | VV | 2 | 4 | True | 1 | ROZPOCET
52 | M | 55167399 | sedátko klozetové duroplastové bílé | kus | 39 |  | 0 | CS ÚRS 2021 02 | 0 |  | základní |  | 0 | 0.0021 | 0.0819 | 0 | 0 |  |  | 32 | M | 2 |  |  |  | ROZPOCET | 0 | 0 | 0 | 0 | 0 | 1 | 0 | 16 | 1166216888
53 | M | 55166612 | manžeta připojovací WC s těsnícími lamelami pro plastové a litinové potrubí DN 110 | kus | 39 |  | 0 | CS ÚRS 2021 02 | 0 |  | základní |  | 0 | 0.00011 | 0.00429 | 0 | 0 |  |  | 32 | M | 2 |  |  |  | ROZPOCET | 0 | 0 | 0 | 0 | 0 | 1 | 0 | 16 | 255620566
54 | K | 725121521 | Pisoárový záchodek automatický s infračerveným senzorem | soubor | 3.048 |  | 0 | CS ÚRS 2021 02 | 0 |  | základní |  | 0 | 0.01608 | 0.049012 | 0 | 0 |  |  | 16 | K | 2 |  |  |  | ROZPOCET | 0 | 0 | 0 | 0 | 0 | 1 | 0 | 16 | 328559512
55 | K | 725121015 | Splachovač automatický pisoáru s montážní krabicí teplotní | soubor | 8 |  | 0 | CS ÚRS 2021 02 | 0 |  | základní |  | 0 | 0.00068 | 0.00544 | 0 | 0 |  |  | 16 | K | 2 |  |  |  | ROZPOCET | 0 | 0 | 0 | 0 | 0 | 1 | 0 | 16 | 1006667251
| VV |  | "B.1.c - D.1.4.2.02" 3 |  | 3 | [15 empty] | VV | 2 | 2 | True | 0 | ROZPOCET
| VV |  | "B.3.c - D.1.4.2.02"1 |  | 1 | [15 empty] | VV | 2 | 2 | True | 0 | ROZPOCET
| VV |  | "B.5.d - D.1.4.2.02"1 |  | 1 | [15 empty] | VV | 2 | 2 | True | 0 | ROZPOCET
| VV |  | "B.6.b - D.1.4.2.02"3 |  | 3 | [15 empty] | VV | 2 | 2 | True | 0 | ROZPOCET
| VV |  | Součet |  | 8 | [15 empty] | VV | 2 | 4 | True | 1 | ROZPOCET
56 | M | 55147027 | splachovač pisoárů automatický infračervený s montážní krabicí | kus | 8 |  | 0 | CS ÚRS 2021 02 | 0 |  | základní |  | 0 | 0.0011 | 0.0088 | 0 | 0 |  |  | 32 | M | 2 |  |  |  | ROZPOCET | 0 | 0 | 0 | 0 | 0 | 1 | 0 | 16 | 364542593
57 | K | 725211603 | Umyvadlo keramické bílé šířky 600 mm bez krytu na sifon připevněné na stěnu šrouby | soubor | 21 |  | 0 | CS ÚRS 2021 02 | 0 |  | základní |  | 0 | 0.01647 | 0.34587 | 0 | 0 |  |  | 16 | K | 2 |  |  |  | ROZPOCET | 0 | 0 | 0 | 0 | 0 | 1 | 0 | 16 | -1563437664
| VV |  | "B.1.b - D.1.4.2.02" 1 |  | 1 | [15 empty] | VV | 2 | 2 | True | 0 | ROZPOCET
| VV |  | "B.1.c - D.1.4.2.02" 2 |  | 2 | [15 empty] | VV | 2 | 2 | True | 0 | ROZPOCET
| VV |  | "B.1.d - D.1.4.2.02" 2 |  | 2 | [15 empty] | VV | 2 | 2 | True | 0 | ROZPOCET
| VV |  | "B.2.a - D.1.4.2.02" 1 |  | 1 | [15 empty] | VV | 2 | 2 | True | 0 | ROZPOCET
| VV |  | "B.2.b - D.1.4.2.02" 1 |  | 1 | [15 empty] | VV | 2 | 2 | True | 0 | ROZPOCET
| VV |  | "B.2.c - D.1.4.2.02" 1 |  | 1 | [15 empty] | VV | 2 | 2 | True | 0 | ROZPOCET
| VV |  | "B.2.d - D.1.4.2.02" 1 |  | 1 | [15 empty] | VV | 2 | 2 | True | 0 | ROZPOCET
| VV |  | "B.3.a - D.1.4.2.02" 1 |  | 1 | [15 empty] | VV | 2 | 2 | True | 0 | ROZPOCET
| VV |  | "B.3.b - D.1.4.2.02"1 |  | 1 | [15 empty] | VV | 2 | 2 | True | 0 | ROZPOCET
| VV |  | "B.3.c - D.1.4.2.02"1 |  | 1 | [15 empty] | VV | 2 | 2 | True | 0 | ROZPOCET
| VV |  | "B.3.d - D.1.4.2.02"1 |  | 1 | [15 empty] | VV | 2 | 2 | True | 0 | ROZPOCET
| VV |  | "B.4.a - D.1.4.2.02"1 |  | 1 | [15 empty] | VV | 2 | 2 | True | 0 | ROZPOCET
| VV |  | "B.4.b - D.1.4.2.02"1 |  | 1 | [15 empty] | VV | 2 | 2 | True | 0 | ROZPOCET
| VV |  | "B.5.a - D.1.4.2.02"1 |  | 1 | [15 empty] | VV | 2 | 2 | True | 0 | ROZPOCET
| VV |  | "B.5.b - D.1.4.2.02"1 |  | 1 | [15 empty] | VV | 2 | 2 | True | 0 | ROZPOCET
| VV |  | "B.5.c - D.1.4.2.02"1 |  | 1 | [15 empty] | VV | 2 | 2 | True | 0 | ROZPOCET
| VV |  | "B.6.b - D.1.4.2.02"2 |  | 2 | [15 empty] | VV | 2 | 2 | True | 0 | ROZPOCET
| VV |  | "B.6.c - D.1.4.2.02"1 |  | 1 | [15 empty] | VV | 2 | 2 | True | 0 | ROZPOCET
| VV |  | Součet |  | 21 | [15 empty] | VV | 2 | 4 | True | 1 | ROZPOCET
58 | K | 725241112 | Vanička sprchová akrylátová čtvercová 900x900 mm | soubor | 2 |  | 0 | CS ÚRS 2021 02 | 0 |  | základní |  | 0 | 0.01452 | 0.02904 | 0 | 0 |  |  | 16 | K | 2 |  |  |  | ROZPOCET | 0 | 0 | 0 | 0 | 0 | 1 | 0 | 16 | -830999068
| VV |  | "B.1.d - D.1.4.2.02" 2 |  | 2 | [15 empty] | VV | 2 | 2 | True | 1 | ROZPOCET
59 | K | 72529OS05 | D+M Doplňky zařízení koupelen a záchodů nerezový dávkovač tekutého mýdla na 1000 ml | soubor | 21 |  | 0 |  |  |  | základní |  | 0 | 0.00052 | 0.01092 | 0 | 0 |  | 0 | 16 | K | 2 |  |  |  | ROZPOCET | 0 | 0 | 0 | 0 | 0 | 1 | 0 | 16 | -611222394
| VV |  | "B.1.b - D.1.4.2.02" 1 |  | 1 | [15 empty] | VV | 2 | 2 | True | 0 | ROZPOCET
| VV |  | "B.1.c - D.1.4.2.02" 2 |  | 2 | [15 empty] | VV | 2 | 2 | True | 0 | ROZPOCET
| VV |  | "B.1.d - D.1.4.2.02" 2 |  | 2 | [15 empty] | VV | 2 | 2 | True | 0 | ROZPOCET
| VV |  | "B.2.a - D.1.4.2.02" 1 |  | 1 | [15 empty] | VV | 2 | 2 | True | 0 | ROZPOCET
| VV |  | "B.2.b - D.1.4.2.02" 1 |  | 1 | [15 empty] | VV | 2 | 2 | True | 0 | ROZPOCET
| VV |  | "B.2.c - D.1.4.2.02" 1 |  | 1 | [15 empty] | VV | 2 | 2 | True | 0 | ROZPOCET
| VV |  | "B.2.d - D.1.4.2.02" 1 |  | 1 | [15 empty] | VV | 2 | 2 | True | 0 | ROZPOCET
| VV |  | "B.3.a - D.1.4.2.02" 1 |  | 1 | [15 empty] | VV | 2 | 2 | True | 0 | ROZPOCET
| VV |  | "B.3.b - D.1.4.2.02"1 |  | 1 | [15 empty] | VV | 2 | 2 | True | 0 | ROZPOCET
| VV |  | "B.3.c - D.1.4.2.02"1 |  | 1 | [15 empty] | VV | 2 | 2 | True | 0 | ROZPOCET
| VV |  | "B.3.d - D.1.4.2.02"1 |  | 1 | [15 empty] | VV | 2 | 2 | True | 0 | ROZPOCET
| VV |  | "B.4.a - D.1.4.2.02"1 |  | 1 | [15 empty] | VV | 2 | 2 | True | 0 | ROZPOCET
| VV |  | "B.4.b - D.1.4.2.02"1 |  | 1 | [15 empty] | VV | 2 | 2 | True | 0 | ROZPOCET
| VV |  | "B.5.a - D.1.4.2.02"1 |  | 1 | [15 empty] | VV | 2 | 2 | True | 0 | ROZPOCET
| VV |  | "B.5.b - D.1.4.2.02"1 |  | 1 | [15 empty] | VV | 2 | 2 | True | 0 | ROZPOCET
| VV |  | "B.5.c - D.1.4.2.02"1 |  | 1 | [15 empty] | VV | 2 | 2 | True | 0 | ROZPOCET
| VV |  | "B.6.b - D.1.4.2.02"2 |  | 2 | [15 empty] | VV | 2 | 2 | True | 0 | ROZPOCET
| VV |  | "B.6.c - D.1.4.2.02"1 |  | 1 | [15 empty] | VV | 2 | 2 | True | 0 | ROZPOCET
| VV |  | Součet |  | 21 | [15 empty] | VV | 2 | 4 | True | 1 | ROZPOCET
60 | K | 72529OS06 | D+M Doplňky zařízení koupelen a záchodů odpadkový koš, nerezový, objem 20 l | soubor | 21 |  | 0 |  |  |  | základní |  | 0 | 0.00052 | 0.01092 | 0 | 0 |  | 0 | 16 | K | 2 |  |  |  | ROZPOCET | 0 | 0 | 0 | 0 | 0 | 1 | 0 | 16 | -2099029992
| VV |  | "B.1.b - D.1.4.2.02" 1 |  | 1 | [15 empty] | VV | 2 | 2 | True | 0 | ROZPOCET
| VV |  | "B.1.c - D.1.4.2.02" 2 |  | 2 | [15 empty] | VV | 2 | 2 | True | 0 | ROZPOCET
| VV |  | "B.1.d - D.1.4.2.02" 2 |  | 2 | [15 empty] | VV | 2 | 2 | True | 0 | ROZPOCET
| VV |  | "B.2.a - D.1.4.2.02" 1 |  | 1 | [15 empty] | VV | 2 | 2 | True | 0 | ROZPOCET
| VV |  | "B.2.b - D.1.4.2.02" 1 |  | 1 | [15 empty] | VV | 2 | 2 | True | 0 | ROZPOCET
| VV |  | "B.2.c - D.1.4.2.02" 1 |  | 1 | [15 empty] | VV | 2 | 2 | True | 0 | ROZPOCET
| VV |  | "B.2.d - D.1.4.2.02" 1 |  | 1 | [15 empty] | VV | 2 | 2 | True | 0 | ROZPOCET
| VV |  | "B.3.a - D.1.4.2.02" 1 |  | 1 | [15 empty] | VV | 2 | 2 | True | 0 | ROZPOCET
| VV |  | "B.3.b - D.1.4.2.02"1 |  | 1 | [15 empty] | VV | 2 | 2 | True | 0 | ROZPOCET
| VV |  | "B.3.c - D.1.4.2.02"1 |  | 1 | [15 empty] | VV | 2 | 2 | True | 0 | ROZPOCET
| VV |  | "B.3.d - D.1.4.2.02"1 |  | 1 | [15 empty] | VV | 2 | 2 | True | 0 | ROZPOCET
| VV |  | "B.4.a - D.1.4.2.02"1 |  | 1 | [15 empty] | VV | 2 | 2 | True | 0 | ROZPOCET
| VV |  | "B.4.b - D.1.4.2.02"1 |  | 1 | [15 empty] | VV | 2 | 2 | True | 0 | ROZPOCET
| VV |  | "B.5.a - D.1.4.2.02"1 |  | 1 | [15 empty] | VV | 2 | 2 | True | 0 | ROZPOCET
| VV |  | "B.5.b - D.1.4.2.02"1 |  | 1 | [15 empty] | VV | 2 | 2 | True | 0 | ROZPOCET
| VV |  | "B.5.c - D.1.4.2.02"1 |  | 1 | [15 empty] | VV | 2 | 2 | True | 0 | ROZPOCET
| VV |  | "B.6.b - D.1.4.2.02"2 |  | 2 | [15 empty] | VV | 2 | 2 | True | 0 | ROZPOCET
| VV |  | "B.6.c - D.1.4.2.02"1 |  | 1 | [15 empty] | VV | 2 | 2 | True | 0 | ROZPOCET
| VV |  | Součet |  | 21 | [15 empty] | VV | 2 | 4 | True | 1 | ROZPOCET
61 | K | 725331111 | Výlevka bez výtokových armatur keramická se sklopnou plastovou mřížkou 500 mm | soubor | 8 |  | 0 | CS ÚRS 2021 02 | 0 |  | základní |  | 0 | 0.01475 | 0.118 | 0 | 0 |  |  | 16 | K | 2 |  |  |  | ROZPOCET | 0 | 0 | 0 | 0 | 0 | 1 | 0 | 16 | 1456955331
| VV |  | "B.1.b - D.1.4.2.02"1 |  | 1 | [15 empty] | VV | 2 | 2 | True | 0 | ROZPOCET
| VV |  | "B.1.c - D.1.4.2.02"1 |  | 1 | [15 empty] | VV | 2 | 2 | True | 0 | ROZPOCET
| VV |  | "B.1.d - D.1.4.2.02"1 |  | 1 | [15 empty] | VV | 2 | 2 | True | 0 | ROZPOCET
| VV |  | "B.2.a - D.1.4.2.02" 1 |  | 1 | [15 empty] | VV | 2 | 2 | True | 0 | ROZPOCET
| VV |  | "B.2.b - D.1.4.2.02" 1 |  | 1 | [15 empty] | VV | 2 | 2 | True | 0 | ROZPOCET
| VV |  | "B.3.b - D.1.4.2.02" 1 |  | 1 | [15 empty] | VV | 2 | 2 | True | 0 | ROZPOCET
| VV |  | "B.5.b - D.1.4.2.02"1 |  | 1 | [15 empty] | VV | 2 | 2 | True | 0 | ROZPOCET
| VV |  | "B.6.b - D.1.4.2.02"1 |  | 1 | [15 empty] | VV | 2 | 2 | True | 0 | ROZPOCET
| VV |  | Součet |  | 8 | [15 empty] | VV | 2 | 4 | True | 1 | ROZPOCET
62 | K | 725531101 | Elektrický ohřívač zásobníkový přepadový beztlakový 5 l / 2 kW | soubor | 9 |  | 0 | CS ÚRS 2021 02 | 0 |  | základní |  | 0 | 0.01066 | 0.09594 | 0 | 0 |  |  | 16 | K | 2 |  |  |  | ROZPOCET | 0 | 0 | 0 | 0 | 0 | 1 | 0 | 16 | -928083579
| VV |  | "B.1.b - D.1.1.4 - OS03"1 |  | 1 | [15 empty] | VV | 2 | 2 | True | 0 | ROZPOCET
| VV |  | "B.1.c - D.1.1.4 - 0S03"1 |  | 1 | [15 empty] | VV | 2 | 2 | True | 0 | ROZPOCET
| VV |  | "B.2.b - D.1.1.4- OS03"1 |  | 1 | [15 empty] | VV | 2 | 2 | True | 0 | ROZPOCET
| VV |  | "B.2.c - D.1.1.4 - OS03" 1 |  | 1 | [15 empty] | VV | 2 | 2 | True | 0 | ROZPOCET
| VV |  | "B.3.b - D.1.1.4 - OS03" 1 |  | 1 | [15 empty] | VV | 2 | 2 | True | 0 | ROZPOCET
| VV |  | "B.3.c - D.1.1.4 - OS03" 1 |  | 1 | [15 empty] | VV | 2 | 2 | True | 0 | ROZPOCET
| VV |  | "B.5.b - D.1.1.4 - OS03" 1 |  | 1 | [15 empty] | VV | 2 | 2 | True | 0 | ROZPOCET
| VV |  | "B.6.b - D.1.1.4 - OS03" 2 |  | 2 | [15 empty] | VV | 2 | 2 | True | 0 | ROZPOCET
| VV |  | Součet |  | 9 | [15 empty] | VV | 2 | 4 | True | 1 | ROZPOCET
63 | K | 725819401 | Montáž ventilů rohových G 1/2" s připojovací trubičkou | soubor | 47 |  | 0 | CS ÚRS 2021 02 | 0 |  | základní |  | 0 | 9e-05 | 0.00423 | 0 | 0 |  |  | 16 | K | 2 |  |  |  | ROZPOCET | 0 | 0 | 0 | 0 | 0 | 1 | 0 | 16 | 659620652
| VV |  | "B.1.b - D.1.4.2.02" 2 |  | 2 | [15 empty] | VV | 2 | 2 | True | 0 | ROZPOCET
| VV |  | "B.1.c - D.1.4.2.02" 4 |  | 4 | [15 empty] | VV | 2 | 2 | True | 0 | ROZPOCET
| VV |  | "B.1.d - D.1.4.2.02" 1 |  | 1 | [15 empty] | VV | 2 | 2 | True | 0 | ROZPOCET
| VV |  | "B.2.a - D.1.4.2.02" 1 |  | 1 | [15 empty] | VV | 2 | 2 | True | 0 | ROZPOCET
| VV |  | "B.2.b - D.1.4.2.02" 2 |  | 2 | [15 empty] | VV | 2 | 2 | True | 0 | ROZPOCET
| VV |  | "B.2.c - D.1.4.2.02" 2 |  | 2 | [15 empty] | VV | 2 | 2 | True | 0 | ROZPOCET
| VV |  | "B.2.d - D.1.4.2.02" 2 |  | 2 | [15 empty] | VV | 2 | 2 | True | 0 | ROZPOCET
| VV |  | "B.3.a - D.1.4.2.02" 2 |  | 2 | [15 empty] | VV | 2 | 2 | True | 0 | ROZPOCET
| VV |  | "B.3.b - D.1.4.2.02"2 |  | 2 | [15 empty] | VV | 2 | 2 | True | 0 | ROZPOCET
| VV |  | "B.3.d - D.1.4.2.02"2 |  | 2 | [15 empty] | VV | 2 | 2 | True | 0 | ROZPOCET
| VV |  | "B.3.c - D.1.4.2.02"1 |  | 1 | [15 empty] | VV | 2 | 2 | True | 0 | ROZPOCET
| VV |  | "B.3.d - D.1.4.2.02"2 |  | 2 | [15 empty] | VV | 2 | 2 | True | 0 | ROZPOCET
| VV |  | "B.4.a - D.1.4.2.02"1 |  | 1 | [15 empty] | VV | 2 | 2 | True | 0 | ROZPOCET
| VV |  | "B.4.b - D.1.4.2.02"2 |  | 2 | [15 empty] | VV | 2 | 2 | True | 0 | ROZPOCET
| VV |  | "B.5.a - D.1.4.2.02"2 |  | 2 | [15 empty] | VV | 2 | 2 | True | 0 | ROZPOCET
| VV |  | "B.5.b - D.1.4.2.02"1 |  | 1 | [15 empty] | VV | 2 | 2 | True | 0 | ROZPOCET
| VV |  | "B.5.c - D.1.4.2.02"2 |  | 2 | [15 empty] | VV | 2 | 2 | True | 0 | ROZPOCET
| VV |  | "B.5.d - D.1.4.2.02"2 |  | 2 | [15 empty] | VV | 2 | 2 | True | 0 | ROZPOCET
| VV |  | "B.6.b - D.1.4.2.02"4 |  | 4 | [15 empty] | VV | 2 | 2 | True | 0 | ROZPOCET
| VV |  | "B.6.c - D.1.4.2.02"2 |  | 2 | [15 empty] | VV | 2 | 2 | True | 0 | ROZPOCET
| VV |  | Mezisoučet |  | 39 | [15 empty] | VV | 2 | 3 | True | 0 | ROZPOCET
| VV |  | "B.1.b - D.1.4.2.02"1 |  | 1 | [15 empty] | VV | 2 | 2 | True | 0 | ROZPOCET
| VV |  | "B.1.c - D.1.4.2.02"1 |  | 1 | [15 empty] | VV | 2 | 2 | True | 0 | ROZPOCET
| VV |  | "B.1.d - D.1.4.2.02"1 |  | 1 | [15 empty] | VV | 2 | 2 | True | 0 | ROZPOCET
| VV |  | "B.2.a - D.1.4.2.02" 1 |  | 1 | [15 empty] | VV | 2 | 2 | True | 0 | ROZPOCET
| VV |  | "B.2.b - D.1.4.2.02" 1 |  | 1 | [15 empty] | VV | 2 | 2 | True | 0 | ROZPOCET
| VV |  | "B.3.b - D.1.4.2.02" 1 |  | 1 | [15 empty] | VV | 2 | 2 | True | 0 | ROZPOCET
| VV |  | "B.5.b - D.1.4.2.02"1 |  | 1 | [15 empty] | VV | 2 | 2 | True | 0 | ROZPOCET
| VV |  | "B.6.b - D.1.4.2.02"1 |  | 1 | [15 empty] | VV | 2 | 2 | True | 0 | ROZPOCET
| VV |  | Součet |  | 47 | [15 empty] | VV | 2 | 4 | True | 1 | ROZPOCET
64 | M | 55190005 | flexi hadice ohebná k baterii D 8x12mm F 1/2"xM10 500mm | m | 47 |  | 0 | CS ÚRS 2021 02 | 0 |  | základní |  | 0 | 0.00018 | 0.00846 | 0 | 0 |  |  | 32 | M | 2 |  |  |  | ROZPOCET | 0 | 0 | 0 | 0 | 0 | 1 | 0 | 16 | 1299155345
65 | M | 55141002 | ventil kulový rohový s filtrem 1/2"x3/8" s celokovovým kulatým designem | kus | 47 |  | 0 | CS ÚRS 2021 02 | 0 |  | základní |  | 0 | 0.00031 | 0.01457 | 0 | 0 |  |  | 32 | M | 2 |  |  |  | ROZPOCET | 0 | 0 | 0 | 0 | 0 | 1 | 0 | 16 | 235689132
66 | K | 725821312 | Baterie dřezová nástěnná páková s otáčivým kulatým ústím a délkou ramínka 210 mm | soubor | 8 |  | 0 | CS ÚRS 2021 02 | 0 |  | základní |  | 0 | 0.00172 | 0.01376 | 0 | 0 |  |  | 16 | K | 2 |  |  |  | ROZPOCET | 0 | 0 | 0 | 0 | 0 | 1 | 0 | 16 | 1363687301
| VV |  | "B.1.b - D.1.4.2.02"1 |  | 1 | [15 empty] | VV | 2 | 2 | True | 0 | ROZPOCET
| VV |  | "B.1.c - D.1.4.2.02"1 |  | 1 | [15 empty] | VV | 2 | 2 | True | 0 | ROZPOCET
| VV |  | "B.1.d - D.1.4.2.02"1 |  | 1 | [15 empty] | VV | 2 | 2 | True | 0 | ROZPOCET
| VV |  | "B.2.a - D.1.4.2.02" 1 |  | 1 | [15 empty] | VV | 2 | 2 | True | 0 | ROZPOCET
| VV |  | "B.2.b - D.1.4.2.02" 1 |  | 1 | [15 empty] | VV | 2 | 2 | True | 0 | ROZPOCET
| VV |  | "B.3.b - D.1.4.2.02" 1 |  | 1 | [15 empty] | VV | 2 | 2 | True | 0 | ROZPOCET
| VV |  | "B.5.b - D.1.4.2.02"1 |  | 1 | [15 empty] | VV | 2 | 2 | True | 0 | ROZPOCET
| VV |  | "B.6.b - D.1.4.2.02"1 |  | 1 | [15 empty] | VV | 2 | 2 | True | 0 | ROZPOCET
| VV |  | Součet |  | 8 | [15 empty] | VV | 2 | 4 | True | 1 | ROZPOCET
67 | K | 725822663 | Baterie umyvadlová samouzavírací tlačná s výtokem po dobu 15 s a 4 l/min | soubor | 21 |  | 0 | CS ÚRS 2021 02 | 0 |  | základní |  | 0 | 0.00124 | 0.02604 | 0 | 0 |  |  | 16 | K | 2 |  |  |  | ROZPOCET | 0 | 0 | 0 | 0 | 0 | 1 | 0 | 16 | 1054023308
| VV |  | "B.1.b - D.1.4.2.02" 1 |  | 1 | [15 empty] | VV | 2 | 2 | True | 0 | ROZPOCET
| VV |  | "B.1.c - D.1.4.2.02" 2 |  | 2 | [15 empty] | VV | 2 | 2 | True | 0 | ROZPOCET
| VV |  | "B.1.d - D.1.4.2.02" 2 |  | 2 | [15 empty] | VV | 2 | 2 | True | 0 | ROZPOCET
| VV |  | "B.2.a - D.1.4.2.02" 1 |  | 1 | [15 empty] | VV | 2 | 2 | True | 0 | ROZPOCET
| VV |  | "B.2.b - D.1.4.2.02" 1 |  | 1 | [15 empty] | VV | 2 | 2 | True | 0 | ROZPOCET
| VV |  | "B.2.c - D.1.4.2.02" 1 |  | 1 | [15 empty] | VV | 2 | 2 | True | 0 | ROZPOCET
| VV |  | "B.2.d - D.1.4.2.02" 1 |  | 1 | [15 empty] | VV | 2 | 2 | True | 0 | ROZPOCET
| VV |  | "B.3.a - D.1.4.2.02" 1 |  | 1 | [15 empty] | VV | 2 | 2 | True | 0 | ROZPOCET
| VV |  | "B.3.b - D.1.4.2.02"1 |  | 1 | [15 empty] | VV | 2 | 2 | True | 0 | ROZPOCET
| VV |  | "B.3.c - D.1.4.2.02"1 |  | 1 | [15 empty] | VV | 2 | 2 | True | 0 | ROZPOCET
| VV |  | "B.3.d - D.1.4.2.02"1 |  | 1 | [15 empty] | VV | 2 | 2 | True | 0 | ROZPOCET
| VV |  | "B.4.a - D.1.4.2.02"1 |  | 1 | [15 empty] | VV | 2 | 2 | True | 0 | ROZPOCET
| VV |  | "B.4.b - D.1.4.2.02"1 |  | 1 | [15 empty] | VV | 2 | 2 | True | 0 | ROZPOCET
| VV |  | "B.5.a - D.1.4.2.02"1 |  | 1 | [15 empty] | VV | 2 | 2 | True | 0 | ROZPOCET
| VV |  | "B.5.b - D.1.4.2.02"1 |  | 1 | [15 empty] | VV | 2 | 2 | True | 0 | ROZPOCET
| VV |  | "B.5.c - D.1.4.2.02"1 |  | 1 | [15 empty] | VV | 2 | 2 | True | 0 | ROZPOCET
| VV |  | "B.6.b - D.1.4.2.02"2 |  | 2 | [15 empty] | VV | 2 | 2 | True | 0 | ROZPOCET
| VV |  | "B.6.c - D.1.4.2.02"1 |  | 1 | [15 empty] | VV | 2 | 2 | True | 0 | ROZPOCET
| VV |  | Součet |  | 21 | [15 empty] | VV | 2 | 4 | True | 1 | ROZPOCET
68 | K | 725841312 | Baterie sprchová nástěnná páková | soubor | 2 |  | 0 | CS ÚRS 2021 02 | 0 |  | základní |  | 0 | 0.00184 | 0.00368 | 0 | 0 |  |  | 16 | K | 2 |  |  |  | ROZPOCET | 0 | 0 | 0 | 0 | 0 | 1 | 0 | 16 | 2050202566
| VV |  | "B.1.d - D.1.4.2.02" 2 |  | 2 | [15 empty] | VV | 2 | 2 | True | 1 | ROZPOCET
69 | K | 725861102 | Zápachová uzávěrka pro umyvadla DN 40 | kus | 21 |  | 0 | CS ÚRS 2021 02 | 0 |  | základní |  | 0 | 0.00024 | 0.00504 | 0 | 0 |  |  | 16 | K | 2 |  |  |  | ROZPOCET | 0 | 0 | 0 | 0 | 0 | 1 | 0 | 16 | 1017139280
| VV |  | "B.1.b - D.1.4.2.02" 1 |  | 1 | [15 empty] | VV | 2 | 2 | True | 0 | ROZPOCET
| VV |  | "B.1.c - D.1.4.2.02" 2 |  | 2 | [15 empty] | VV | 2 | 2 | True | 0 | ROZPOCET
| VV |  | "B.1.d - D.1.4.2.02" 2 |  | 2 | [15 empty] | VV | 2 | 2 | True | 0 | ROZPOCET
| VV |  | "B.2.a - D.1.4.2.02" 1 |  | 1 | [15 empty] | VV | 2 | 2 | True | 0 | ROZPOCET
| VV |  | "B.2.b - D.1.4.2.02" 1 |  | 1 | [15 empty] | VV | 2 | 2 | True | 0 | ROZPOCET
| VV |  | "B.2.c - D.1.4.2.02" 1 |  | 1 | [15 empty] | VV | 2 | 2 | True | 0 | ROZPOCET
| VV |  | "B.2.d - D.1.4.2.02" 1 |  | 1 | [15 empty] | VV | 2 | 2 | True | 0 | ROZPOCET
| VV |  | "B.3.a - D.1.4.2.02" 1 |  | 1 | [15 empty] | VV | 2 | 2 | True | 0 | ROZPOCET
| VV |  | "B.3.b - D.1.4.2.02"1 |  | 1 | [15 empty] | VV | 2 | 2 | True | 0 | ROZPOCET
| VV |  | "B.3.c - D.1.4.2.02"1 |  | 1 | [15 empty] | VV | 2 | 2 | True | 0 | ROZPOCET
| VV |  | "B.3.d - D.1.4.2.02"1 |  | 1 | [15 empty] | VV | 2 | 2 | True | 0 | ROZPOCET
| VV |  | "B.4.a - D.1.4.2.02"1 |  | 1 | [15 empty] | VV | 2 | 2 | True | 0 | ROZPOCET
| VV |  | "B.4.b - D.1.4.2.02"1 |  | 1 | [15 empty] | VV | 2 | 2 | True | 0 | ROZPOCET
| VV |  | "B.5.a - D.1.4.2.02"1 |  | 1 | [15 empty] | VV | 2 | 2 | True | 0 | ROZPOCET
| VV |  | "B.5.b - D.1.4.2.02"1 |  | 1 | [15 empty] | VV | 2 | 2 | True | 0 | ROZPOCET
| VV |  | "B.5.c - D.1.4.2.02"1 |  | 1 | [15 empty] | VV | 2 | 2 | True | 0 | ROZPOCET
| VV |  | "B.6.b - D.1.4.2.02"2 |  | 2 | [15 empty] | VV | 2 | 2 | True | 0 | ROZPOCET
| VV |  | "B.6.c - D.1.4.2.02"1 |  | 1 | [15 empty] | VV | 2 | 2 | True | 0 | ROZPOCET
| VV |  | Součet |  | 21 | [15 empty] | VV | 2 | 4 | True | 1 | ROZPOCET
70 | K | 725865312 | Zápachová uzávěrka sprchových van DN 40/50 s kulovým kloubem na odtoku a odpadním ventilem | kus | 2 |  | 0 | CS ÚRS 2021 02 | 0 |  | základní |  | 0 | 0.00047 | 0.00094 | 0 | 0 |  |  | 16 | K | 2 |  |  |  | ROZPOCET | 0 | 0 | 0 | 0 | 0 | 1 | 0 | 16 | 878135399
| VV |  | "B.1.d - D.1.4.2.02" 2 |  | 2 | [15 empty] | VV | 2 | 2 | True | 1 | ROZPOCET
71 | K | 725869218 | Montáž zápachových uzávěrek U-sifonů | kus | 21 |  | 0 | CS ÚRS 2021 02 | 0 |  | základní |  | 0 | 0.00018 | 0.00378 | 0 | 0 |  |  | 16 | K | 2 |  |  |  | ROZPOCET | 0 | 0 | 0 | 0 | 0 | 1 | 0 | 16 | 1250879470
72 | M | 55166634 | sifon umyvadlový prostorově úsporný DN 40 | kus | 21 |  | 0 | CS ÚRS 2021 02 | 0 |  | základní |  | 0 | 0.00025 | 0.00525 | 0 | 0 |  |  | 32 | M | 2 |  |  |  | ROZPOCET | 0 | 0 | 0 | 0 | 0 | 1 | 0 | 16 | 1168346295
73 | K | 998725101 | Přesun hmot tonážní pro zařizovací předměty v objektech v do 6 m | t | 2.033 |  | 0 | CS ÚRS 2021 02 | 0 |  | základní |  | 0 | 0 | 0 | 0 | 0 |  |  | 16 | K | 2 |  |  |  | ROZPOCET | 0 | 0 | 0 | 0 | 0 | 1 | 0 | 16 | -966545296

## SO.03 - Otopná tělesa
[9 empty] | >> skryté sloupce << | [11 empty] | {337ce624-6db9-40d1-851a-5a32fa64a414} | [5 empty] | OT_1 | Otopná tělesa - montáž a demontáž + potrubí | 31,134 | 2
[21 empty] | 2 | [5 empty] | OT_2 | Otopná tělesa - nátěr | 267,2 | 2
| KRYCÍ LIST SOUPISU PRACÍ | [8 empty] | v --- níže se nacházejí doplnkové a pomocné údaje k sestavám --- v | [10 empty] | False
Stavba:
I.ETAPA - Stavební úpravy vnitřních prostor objektu B Mendelovy univerzity, p.č. 2/1
Objekt:
SO.03 - Otopná tělesa
| KSO: |  |  |  |  | CC-CZ:
| Místo: |  | Brno - Černá Pole (6100771) |  |  | Datum: | 20. 12. 2021
| Zadavatel: |  |  |  |  | IČ:
|  | Mendelova univerzita v Brně, Zemědělská 810, Brno |  |  |  | DIČ:
| Uchazeč: |  |  |  |  | IČ: | Vyplň údaj
|  | Vyplň údaj |  |  |  | DIČ: | Vyplň údaj
| Projektant: |  |  |  |  | IČ:
|  | Projecticon s.r.o., A. Kopeckého 151, Nový Hrádek |  |  |  | DIČ:
| Zpracovatel: |  |  |  |  | IČ:
DIČ:
Poznámka:
Soupis prací je sestaven s využitím Cenové soustavy ÚRS. Položky, které pochází z této cenové soustavy, jsou ve sloupci 'Cenová soustava' označeny popisem 'CS ÚRS' a úrovní příslušného kalendářního pololetí. Veškeré další informace vymezující popis a podmínky použití těchto položek z Cenové soustavy, které nejsou uvedeny přímo v soupisu prací, jsou neomezeně dálkově k dispozici na www.cs-urs.cz, sekce Cenové a technické podmínky.
| Cena bez DPH | [5 empty] | 0
|  |  | Základ daně |  |  | Sazba daně | Výše daně
| DPH | základní | 0 |  |  | 21% | 0
|  | snížená | 0 |  |  | 15% | 0
|  | zákl. přenesená | 0 |  |  | 21% | 0
|  | sníž. přenesená | 0 |  |  | 15% | 0
|  | nulová | 0 |  |  | 0% | 0
| Cena s DPH |  |  | v | CZK |  | 0
| Projektant |  |  | Zpracovatel
| Datum a podpis: |  | Razítko | Datum a podpis: |  |  | Razítko
| Objednavatel |  |  | Uchazeč
| Datum a podpis: |  | Razítko | Datum a podpis: |  |  | Razítko
REKAPITULACE ČLENĚNÍ SOUPISU PRACÍ
Stavba:
I.ETAPA - Stavební úpravy vnitřních prostor objektu B Mendelovy univerzity, p.č. 2/1
Objekt:
SO.03 - Otopná tělesa
Místo: |  |  | Brno - Černá Pole (6100771) |  |  | Datum: | 20. 12. 2021
Zadavatel: |  |  | Mendelova univerzita v Brně, Zemědělská 810, Brno |  |  | Projektant: | Projecticon s.r.o., A. Kopeckého 151, Nový Hrádek
Uchazeč: |  |  | Vyplň údaj |  |  | Zpracovatel:
Kód dílu - Popis | [6 empty] | Cena celkem [CZK]
Náklady ze soupisu prací | [6 empty] | 0 | [14 empty] | -1
| PSV - Práce a dodávky PSV | [5 empty] | 0
| 734 - Ústřední vytápění - armatury | [5 empty] | 0
| 735 - Ústřední vytápění - otopná tělesa | [5 empty] | 0
| 783 - Dokončovací práce - nátěry | [5 empty] | 0
| 789 - Povrchové úpravy ocelových konstrukcí a technologických zařízení | [5 empty] | 0
SOUPIS PRACÍ
Stavba:
I.ETAPA - Stavební úpravy vnitřních prostor objektu B Mendelovy univerzity, p.č. 2/1
Objekt:
SO.03 - Otopná tělesa
Místo: |  |  | Brno - Černá Pole (6100771) |  |  | Datum: | 20. 12. 2021
Zadavatel: |  |  | Mendelova univerzita v Brně, Zemědělská 810, Brno |  |  | Projektant: | Projecticon s.r.o., A. Kopeckého 151, Nový Hrádek
Uchazeč: |  |  | Vyplň údaj |  |  | Zpracovatel:
PČ | Typ | Kód | Popis | MJ | Množství | J.cena [CZK] | Cena celkem [CZK] | Cenová soustava | Investice |  | DPH | J. Nh [h] | Nh celkem [h] | J. hmotnost [t] | Hmotnost celkem [t] | J. suť [t] | Suť Celkem [t] | Inv. evid. | Neinvestiční
Náklady soupisu celkem | [6 empty] | 0 | [5 empty] | 0 |  | 4.4615 |  | 0 |  |  |  | D | -1 | [14 empty] | 0
| D | PSV | Práce a dodávky PSV |  |  |  | 0 | [5 empty] | 0 |  | 4.4615 |  | 0 |  |  | 2 | D | 0 |  |  |  | ROZPOCET | [10 empty] | 0
| D | 734 | Ústřední vytápění - armatury |  |  |  | 0 | [5 empty] | 0 |  | 4.4615 |  | 0 |  |  | 2 | D | 1 |  |  |  | ROZPOCET | [10 empty] | 0
1 | K | 734291 R01 | Demontáž hlavice ručního a termostatického ovládání | kus | 49 |  | 0 |  | 0 |  | základní |  | 0 | 0.09105 | 4.4615 | 0 | 0 |  |  | 16 | K | 2 |  |  |  | ROZPOCET |  |  |  |  | 0 | 0 | 0 | 0 | 0 | 1 | 0 | 16 | 338152118
| VV |  | Demontáž | [17 empty] | VV | 2 | 1 | True | 0 | ROZPOCET
| VV |  | "B.1.a - D.1.1.11" 8 |  | 8 | [15 empty] | VV | 2 | 2 | True | 0 | ROZPOCET
| VV |  | "B.1.b - D.1.1.10" 1 |  | 1 | [15 empty] | VV | 2 | 2 | True | 0 | ROZPOCET
| VV |  | "B.1.c - D.1.1.11" 1 |  | 1 | [15 empty] | VV | 2 | 2 | True | 0 | ROZPOCET
| VV |  | "B.1.d - D.1.1.10" 1 |  | 1 | [15 empty] | VV | 2 | 2 | True | 0 | ROZPOCET
| VV |  | "B.2.a - D.1.1.11" 1 |  | 1 | [15 empty] | VV | 2 | 2 | True | 0 | ROZPOCET
| VV |  | "B.2.b - D.1.1.10" 1 |  | 1 | [15 empty] | VV | 2 | 2 | True | 0 | ROZPOCET
| VV |  | "B.2.c - D.1.1.10" 1 |  | 1 | [15 empty] | VV | 2 | 2 | True | 0 | ROZPOCET
| VV |  | "B.2.d - D.1.1.10" 1 |  | 1 | [15 empty] | VV | 2 | 2 | True | 0 | ROZPOCET
| VV |  | "B.3.a - D.1.1.11" 1 |  | 1 | [15 empty] | VV | 2 | 2 | True | 0 | ROZPOCET
| VV |  | "B.3.b - D.1.1.11" 1 |  | 1 | [15 empty] | VV | 2 | 2 | True | 0 | ROZPOCET
| VV |  | "B.3.c - D.1.1.11" 8 |  | 8 | [15 empty] | VV | 2 | 2 | True | 0 | ROZPOCET
| VV |  | "B.3.d- D.1.1.11" 1 |  | 1 | [15 empty] | VV | 2 | 2 | True | 0 | ROZPOCET
| VV |  | "B.3.e - D.1.1.13" 1 |  | 1 | [15 empty] | VV | 2 | 2 | True | 0 | ROZPOCET
| VV |  | "B.3.F- D.1.1.13" 1 |  | 1 | [15 empty] | VV | 2 | 2 | True | 0 | ROZPOCET
| VV |  | "B.4.a - D.1.1.11" 1 |  | 1 | [15 empty] | VV | 2 | 2 | True | 0 | ROZPOCET
| VV |  | "B.4.b - D.1.1.11" 1 |  | 1 | [15 empty] | VV | 2 | 2 | True | 0 | ROZPOCET
| VV |  | "B.4.c - D.1.1.13" 2 |  | 2 | [15 empty] | VV | 2 | 2 | True | 0 | ROZPOCET
| VV |  | "B.5.a - D.1.1.11" 1 |  | 1 | [15 empty] | VV | 2 | 2 | True | 0 | ROZPOCET
| VV |  | "B.5.b - D.1.1.11" 1 |  | 1 | [15 empty] | VV | 2 | 2 | True | 0 | ROZPOCET
| VV |  | "B.5.c - D.1.1.10" 1 |  | 1 | [15 empty] | VV | 2 | 2 | True | 0 | ROZPOCET
| VV |  | "B.5.d - D.1.1.11" 1 |  | 1 | [15 empty] | VV | 2 | 2 | True | 0 | ROZPOCET
| VV |  | "B.5.e - D.1.1.13" 6 |  | 6 | [15 empty] | VV | 2 | 2 | True | 0 | ROZPOCET
| VV |  | "B.5.f - D.1.1.13" 3 |  | 3 | [15 empty] | VV | 2 | 2 | True | 0 | ROZPOCET
| VV |  | "B.6.a - D.1.1.11" 1 |  | 1 | [15 empty] | VV | 2 | 2 | True | 0 | ROZPOCET
| VV |  | "B.6.b - D.1.1.11" 2 |  | 2 | [15 empty] | VV | 2 | 2 | True | 0 | ROZPOCET
| VV |  | "B.6.c - D.1.1.11" 1 |  | 1 | [15 empty] | VV | 2 | 2 | True | 0 | ROZPOCET
| VV |  | Součet |  | 49 | [15 empty] | VV | 2 | 4 | True | 1 | ROZPOCET
2 | K | 734291951 | Zpětná montáž hlavice ručního a termostatického ovládání | kus | 49 |  | 0 | CS ÚRS 2021 02 | 0 | [10 empty] | 16 | K | 2 |  |  |  | ROZPOCET |  |  |  |  | 0 | 0 | 0 | 0 | 0 | 1 | 0 | 16 | 1098445117
3 | K | 998734104 | Přesun hmot tonážní pro armatury v objektech v do 36 m | t | 0.05 |  | 0 | CS ÚRS 2021 02 | 0 |  | základní |  | 0 | 0.00139 | 6.95e-05 | 0 | 0 |  |  | 16 | K | 2 |  |  |  | ROZPOCET |  |  |  |  | 0 | 0 | 0 | 0 | 0 | 1 | 0 | 16 | 1815326114
| D | 735 | Ústřední vytápění - otopná tělesa |  |  |  | 0 | [12 empty] | 2 | D | 1 |  |  |  | ROZPOCET | [10 empty] | 0
4 | K | 735111810 | Demontáž otopného tělesa litinového článkového | m2 | 31.134 |  | 0 | CS ÚRS 2021 02 | 0 |  | základní |  | 0 | 0 | 0 | 0 | 0 |  |  | 16 | K | 2 |  |  |  | ROZPOCET |  |  |  |  | 0 | 0 | 0 | 0 | 0 | 1 | 0 | 16 | -16156310
| VV |  | Demontáž pro opětovnou montáž - provedení povrchové úpravy,včetně trubek | [17 empty] | VV | 2 | 1 | True | 0 | ROZPOCET
| VV |  | "B.1.a - D.1.1.11" 1,2*0,6*8*1,1 |  | 6.336 | [15 empty] | VV | 2 | 2 | True | 0 | ROZPOCET
| VV |  | "B.1.b - D.1.1.10" 0,75*0,6 |  | 0.45 | [15 empty] | VV | 2 | 2 | True | 0 | ROZPOCET
| VV |  | "B.1.c - D.1.1.11" 0,5*0,6 |  | 0.3 | [15 empty] | VV | 2 | 2 | True | 0 | ROZPOCET
| VV |  | "B.1.d - D.1.1.10" 0,75*0,6 |  | 0.45 | [15 empty] | VV | 2 | 2 | True | 0 | ROZPOCET
| VV |  | "B.2.a - D.1.1.11" 0,75*0,6 |  | 0.45 | [15 empty] | VV | 2 | 2 | True | 0 | ROZPOCET
| VV |  | "B.2.b - D.1.1.10" 0,75*0,6 |  | 0.45 | [15 empty] | VV | 2 | 2 | True | 0 | ROZPOCET
| VV |  | "B.2.c - D.1.1.10" 0,75*0,6 |  | 0.45 | [15 empty] | VV | 2 | 2 | True | 0 | ROZPOCET
| VV |  | "B.2.d - D.1.1.10" 0,5*0,6 |  | 0.3 | [15 empty] | VV | 2 | 2 | True | 0 | ROZPOCET
| VV |  | "B.3.a - D.1.1.11" 0,75*0,6 |  | 0.45 | [15 empty] | VV | 2 | 2 | True | 0 | ROZPOCET
| VV |  | "B.3.b - D.1.1.11" 0,75*0,6 |  | 0.45 | [15 empty] | VV | 2 | 2 | True | 0 | ROZPOCET
| VV |  | "B.3.c - D.1.1.11" 0,75*0,6 |  | 0.45 | [15 empty] | VV | 2 | 2 | True | 0 | ROZPOCET
| VV |  | "B.3.d- D.1.1.11" 0,5*0,6 |  | 0.3 | [15 empty] | VV | 2 | 2 | True | 0 | ROZPOCET
| VV |  | "B.3.e - D.1.1.13" 1,2*0,6*8*1,1 |  | 6.336 | [15 empty] | VV | 2 | 2 | True | 0 | ROZPOCET
| VV |  | "B.3.F- D.1.1.13" 1,5*1*1,1 |  | 1.65 | [15 empty] | VV | 2 | 2 | True | 0 | ROZPOCET
| VV |  | "B.4.a - D.1.1.11" 0,75*0,6 |  | 0.45 | [15 empty] | VV | 2 | 2 | True | 0 | ROZPOCET
| VV |  | "B.4.b - D.1.1.11" 0,5*0,6 |  | 0.3 | [15 empty] | VV | 2 | 2 | True | 0 | ROZPOCET
| VV |  | "B.4.c - D.1.1.13" 1,2*0,6*2*1,1 |  | 1.584 | [15 empty] | VV | 2 | 2 | True | 0 | ROZPOCET
| VV |  | "B.5.a - D.1.1.11" 0,75*0,6 |  | 0.45 | [15 empty] | VV | 2 | 2 | True | 0 | ROZPOCET
| VV |  | "B.5.b - D.1.1.11" 0,75*0,6 |  | 0.45 | [15 empty] | VV | 2 | 2 | True | 0 | ROZPOCET
| VV |  | "B.5.c - D.1.1.10" 0,5*0,6 |  | 0.3 | [15 empty] | VV | 2 | 2 | True | 0 | ROZPOCET
| VV |  | "B.5.d - D.1.1.11" 0,5*0,6 |  | 0.3 | [15 empty] | VV | 2 | 2 | True | 0 | ROZPOCET
| VV |  | "B.5.e - D.1.1.13" 1,2*0,6*6*1,1 |  | 4.752 | [15 empty] | VV | 2 | 2 | True | 0 | ROZPOCET
| VV |  | "B.5.f - D.1.1.13" 1,2*0,6*3*1,1 |  | 2.376 | [15 empty] | VV | 2 | 2 | True | 0 | ROZPOCET
| VV |  | "B.6.a - D.1.1.11" 0,75*0,6 |  | 0.45 | [15 empty] | VV | 2 | 2 | True | 0 | ROZPOCET
| VV |  | "B.6.b - D.1.1.11" 0,5*0,6*2 |  | 0.6 | [15 empty] | VV | 2 | 2 | True | 0 | ROZPOCET
| VV |  | "B.6.c - D.1.1.11" 0,5*0,6*1 |  | 0.3 | [15 empty] | VV | 2 | 2 | True | 0 | ROZPOCET
| VV | OT_1 | Součet |  | 31.134 | [15 empty] | VV | 2 | 4 | True | 1 | ROZPOCET
5 | K | 735117110 | Odpojení a připojení otopného tělesa litinového po nátěru | m2 | 31.134 |  | 0 | CS ÚRS 2021 02 | 0 |  | základní |  | 0 | 0 | 0 | 0 | 0 |  |  | 16 | K | 2 |  |  |  | ROZPOCET |  |  |  |  | 0 | 0 | 0 | 0 | 0 | 1 | 0 | 16 | 1095198737
| VV |  | OT_1 |  | 31.134 | [15 empty] | VV | 2 | 2 | True | 1 | ROZPOCET
6 | K | 735118110 | Zkoušky těsnosti otopných těles litinových článkových vodou | m2 | 31.134 |  | 0 | CS ÚRS 2021 02 | 0 |  | základní |  | 0 | 0 | 0 | 0 | 0 |  |  | 16 | K | 2 |  |  |  | ROZPOCET |  |  |  |  | 0 | 0 | 0 | 0 | 0 | 1 | 0 | 16 | 606944112
| VV |  | OT_1 |  | 31.134 | [15 empty] | VV | 2 | 2 | True | 1 | ROZPOCET
7 | K | 735119140 | Montáž otopného tělesa litinového článkového | m2 | 31.134 |  | 0 | CS ÚRS 2021 02 | 0 |  | základní |  | 0 | 0.00139 | 0.043276 | 0 | 0 |  |  | 16 | K | 2 |  |  |  | ROZPOCET |  |  |  |  | 0 | 0 | 0 | 0 | 0 | 1 | 0 | 16 | 1649788006
| VV |  | OT_1 |  | 31.134 | [15 empty] | VV | 2 | 2 | True | 1 | ROZPOCET
8 | K | 735191910 | Napuštění vody do otopných těles | m2 | 31.134 |  | 0 | CS ÚRS 2021 02 | 0 |  | základní |  | 0 | 0 | 0 | 0 | 0 |  |  | 16 | K | 2 |  |  |  | ROZPOCET |  |  |  |  | 0 | 0 | 0 | 0 | 0 | 1 | 0 | 16 | -2025031105
| VV |  | OT_1 |  | 31.134 | [15 empty] | VV | 2 | 2 | True | 1 | ROZPOCET
9 | K | 735494811 | Vypuštění vody z otopných těles | m2 | 31.134 |  | 0 | CS ÚRS 2021 02 | 0 |  | základní |  | 0 | 0 | 0 | 0 | 0 |  |  | 16 | K | 2 |  |  |  | ROZPOCET |  |  |  |  | 0 | 0 | 0 | 0 | 0 | 1 | 0 | 16 | -1492363582
| VV |  | OT_1 |  | 31.134 | [15 empty] | VV | 2 | 2 | True | 1 | ROZPOCET
10 | K | 735118 R01 | Regulace otopného systému a topná zkouška | hod | 8 |  | 0 |  | 0 |  | základní |  | 0 | 0 | 0 | 0 | 0 |  |  | 16 | K | 2 |  |  |  | ROZPOCET |  |  |  |  | 0 | 0 | 0 | 0 | 0 | 1 | 0 | 16 | 1536280832
11 | K | 998735104 | Přesun hmot tonážní pro otopná tělesa v objektech v do 36 m | t | 0.043 |  | 0 | CS ÚRS 2021 02 | 0 |  | základní |  | 0 | 0 | 0 | 0 | 0 |  |  | 16 | K | 2 |  |  |  | ROZPOCET |  |  |  |  | 0 | 0 | 0 | 0 | 0 | 1 | 0 | 16 | 2137393064
| D | 783 | Dokončovací práce - nátěry |  |  |  | 0 | [12 empty] | 2 | D | 1 |  |  |  | ROZPOCET | [10 empty] | 0
12 | K | 783601321 | Odrezivění článkových otopných těles před provedením nátěru | m2 | 267.2 |  | 0 | CS ÚRS 2021 02 | 0 |  | základní |  | 0 | 9e-05 | 0.024048 | 0 | 0 |  |  | 16 | K | 2 |  |  |  | ROZPOCET |  |  |  |  | 0 | 0 | 0 | 0 | 0 | 1 | 0 | 16 | 710685488
| VV |  | Těleso + potrubí | [17 empty] | VV | 2 | 1 | True | 0 | ROZPOCET
| VV |  | "B.1.a - D.1.1.11" 5,6*8 |  | 44.8 | [15 empty] | VV | 2 | 2 | True | 0 | ROZPOCET
| VV |  | "B.1.b - D.1.1.10" 6,5 |  | 6.5 | [15 empty] | VV | 2 | 2 | True | 0 | ROZPOCET
| VV |  | "B.1.c - D.1.1.11" 3,8 |  | 3.8 | [15 empty] | VV | 2 | 2 | True | 0 | ROZPOCET
| VV |  | "B.1.d - D.1.1.10" 3,8 |  | 3.8 | [15 empty] | VV | 2 | 2 | True | 0 | ROZPOCET
| VV |  | "B.2.a - D.1.1.11" 3,8 |  | 3.8 | [15 empty] | VV | 2 | 2 | True | 0 | ROZPOCET
| VV |  | "B.2.b - D.1.1.10" 6,5 |  | 6.5 | [15 empty] | VV | 2 | 2 | True | 0 | ROZPOCET
| VV |  | "B.2.c - D.1.1.10" 6,5 |  | 6.5 | [15 empty] | VV | 2 | 2 | True | 0 | ROZPOCET
| VV |  | "B.2.d - D.1.1.10" 3,8 |  | 3.8 | [15 empty] | VV | 2 | 2 | True | 0 | ROZPOCET
| VV |  | "B.3.a - D.1.1.11" 6,5 |  | 6.5 | [15 empty] | VV | 2 | 2 | True | 0 | ROZPOCET
| VV |  | "B.3.b - D.1.1.11" 6,5 |  | 6.5 | [15 empty] | VV | 2 | 2 | True | 0 | ROZPOCET
| VV |  | "B.3.c - D.1.1.11" 6,5 |  | 6.5 | [15 empty] | VV | 2 | 2 | True | 0 | ROZPOCET
| VV |  | "B.3.d- D.1.1.11" 3,8 |  | 3.8 | [15 empty] | VV | 2 | 2 | True | 0 | ROZPOCET
| VV |  | "B.3.e - D.1.1.13" 5,6*8 |  | 44.8 | [15 empty] | VV | 2 | 2 | True | 0 | ROZPOCET
| VV |  | "B.3.F- D.1.1.13" 6,5 |  | 6.5 | [15 empty] | VV | 2 | 2 | True | 0 | ROZPOCET
| VV |  | "B.4.a - D.1.1.11" 6,5 |  | 6.5 | [15 empty] | VV | 2 | 2 | True | 0 | ROZPOCET
| VV |  | "B.4.b - D.1.1.11" 3,8 |  | 3.8 | [15 empty] | VV | 2 | 2 | True | 0 | ROZPOCET
| VV |  | "B.4.c - D.1.1.13" 5,6*2 |  | 11.2 | [15 empty] | VV | 2 | 2 | True | 0 | ROZPOCET
| VV |  | "B.5.a - D.1.1.11" 6,5 |  | 6.5 | [15 empty] | VV | 2 | 2 | True | 0 | ROZPOCET
| VV |  | "B.5.b - D.1.1.11" 6,5 |  | 6.5 | [15 empty] | VV | 2 | 2 | True | 0 | ROZPOCET
| VV |  | "B.5.c - D.1.1.10" 6,5 |  | 6.5 | [15 empty] | VV | 2 | 2 | True | 0 | ROZPOCET
| VV |  | "B.5.d - D.1.1.11" 3,8 |  | 3.8 | [15 empty] | VV | 2 | 2 | True | 0 | ROZPOCET
| VV |  | "B.5.e - D.1.1.13" 5,6*6 |  | 33.6 | [15 empty] | VV | 2 | 2 | True | 0 | ROZPOCET
| VV |  | "B.5.f - D.1.1.13" 5,6*3 |  | 16.8 | [15 empty] | VV | 2 | 2 | True | 0 | ROZPOCET
| VV |  | "B.6.a - D.1.1.11" 6,5 |  | 6.5 | [15 empty] | VV | 2 | 2 | True | 0 | ROZPOCET
| VV |  | "B.6.b - D.1.1.11" 3,8*2 |  | 7.6 | [15 empty] | VV | 2 | 2 | True | 0 | ROZPOCET
| VV |  | "B.6.c - D.1.1.11" 3,8 |  | 3.8 | [15 empty] | VV | 2 | 2 | True | 0 | ROZPOCET
| VV | OT_2 | Součet |  | 267.2 | [15 empty] | VV | 2 | 4 | True | 1 | ROZPOCET
13 | K | 783601325 | Odmaštění článkových otopných těles vodou ředitelným odmašťovačem před provedením nátěru | m2 | 267.2 |  | 0 | CS ÚRS 2021 02 | 0 |  | základní |  | 0 | 0.00023 | 0.061456 | 0 | 0 |  |  | 16 | K | 2 |  |  |  | ROZPOCET |  |  |  |  | 0 | 0 | 0 | 0 | 0 | 1 | 0 | 16 | -514969116
| VV |  | OT_2 |  | 267.2 | [15 empty] | VV | 2 | 2 | True | 1 | ROZPOCET
14 | K | 783601421 | Ometení článkových otopných těles před provedením nátěru | m2 | 267.2 |  | 0 | CS ÚRS 2021 02 | 0 |  | základní |  | 0 | 0 | 0 | 0 | 0 |  |  | 16 | K | 2 |  |  |  | ROZPOCET |  |  |  |  | 0 | 0 | 0 | 0 | 0 | 1 | 0 | 16 | 273788835
| VV |  | OT_2 |  | 267.2 | [15 empty] | VV | 2 | 2 | True | 1 | ROZPOCET
15 | K | 783606803 | Odstranění nátěrů ze žebrových trub odstraňovačem nátěrů | m2 | 267.2 |  | 0 | CS ÚRS 2021 02 | 0 |  | základní |  | 0 | 0.00022 | 0.058784 | 0 | 0 |  |  | 16 | K | 2 |  |  |  | ROZPOCET |  |  |  |  | 0 | 0 | 0 | 0 | 0 | 1 | 0 | 16 | 698775953
| VV |  | OT_2 |  | 267.2 | [15 empty] | VV | 2 | 2 | True | 1 | ROZPOCET
16 | K | 783622111 | Tmelení článkových otopných těles disperzním tmelem | m2 | 267.2 |  | 0 | CS ÚRS 2021 02 | 0 |  | základní |  | 0 | 4e-05 | 0.010688 | 0 | 0 |  |  | 16 | K | 2 |  |  |  | ROZPOCET |  |  |  |  | 0 | 0 | 0 | 0 | 0 | 1 | 0 | 16 | 1530864841
| VV |  | OT_2 |  | 267.2 | [15 empty] | VV | 2 | 2 | True | 1 | ROZPOCET
17 | K | 783624111 | Základní jednonásobný akrylátový nátěr článkových otopných těles | m2 | 267.2 |  | 0 | CS ÚRS 2021 02 | 0 |  | základní |  | 0 | 0.00021 | 0.056112 | 0 | 0 |  |  | 16 | K | 2 |  |  |  | ROZPOCET |  |  |  |  | 0 | 0 | 0 | 0 | 0 | 1 | 0 | 16 | 1360600938
| VV |  | OT_2 |  | 267.2 | [15 empty] | VV | 2 | 2 | True | 1 | ROZPOCET
18 | K | 783627117 | Krycí dvojnásobný akrylátový nátěr článkových otopných těles | m2 | 267.2 |  | 0 | CS ÚRS 2021 02 | 0 |  | základní |  | 0 | 0.00039 | 0.10421 | 0 | 0 |  |  | 16 | K | 2 |  |  |  | ROZPOCET |  |  |  |  | 0 | 0 | 0 | 0 | 0 | 1 | 0 | 16 | 589663246
| VV |  | OT_2 |  | 267.2 | [15 empty] | VV | 2 | 2 | True | 1 | ROZPOCET
| D | 789 | Povrchové úpravy ocelových konstrukcí a technologických zařízení |  |  |  | 0 | [12 empty] | 2 | D | 1 |  |  |  | ROZPOCET | [10 empty] | 0
19 | K | 789231133 | Provedení otryskání potrubí do DN 50 stupeň zarezavění C stupeň přípravy Sa 2 | m2 | 267.2 |  | 0 | CS ÚRS 2021 02 | 0 |  | základní |  | 0 | 0 | 0 | 0 | 0 |  |  | 16 | K | 2 |  |  |  | ROZPOCET |  |  |  |  | 0 | 0 | 0 | 0 | 0 | 1 | 0 | 16 | 1192845660
| VV |  | Včetně dodávky materiálu ke tryskání, podkladu a odstranění odpadu po tryskání na skládku, vč. poplatku | [17 empty] | VV | 2 | 1 | True | 0 | ROZPOCET
| VV |  | OT_2 |  | 267.2 | [15 empty] | VV | 2 | 2 | True | 1 | ROZPOCET

## SO.04 - Elektromontáže - ...
[9 empty] | >> skryté sloupce << | [11 empty] | {480849ed-80cf-4c48-940f-db094976e749}
2
| KRYCÍ LIST SOUPISU PRACÍ | [8 empty] | v --- níže se nacházejí doplnkové a pomocné údaje k sestavám --- v | [10 empty] | False
Stavba:
I.ETAPA - Stavební úpravy vnitřních prostor objektu B Mendelovy univerzity, p.č. 2/1
Objekt:
SO.04 - Elektromontáže - slaboproud
| KSO: |  | 801 35 |  |  | CC-CZ:
| Místo: |  | Brno - Černá Pole (6100771) |  |  | Datum: | 20. 12. 2021
| Zadavatel: |  |  |  |  | IČ:
|  | Mendelova univerzita v Brně, Zemědělská 810, Brno |  |  |  | DIČ:
| Uchazeč: |  |  |  |  | IČ: | Vyplň údaj
|  | Vyplň údaj |  |  |  | DIČ: | Vyplň údaj
| Projektant: |  |  |  |  | IČ:
|  | Projecticon s.r.o., A. Kopeckého 151, Nový Hrádek |  |  |  | DIČ:
| Zpracovatel: |  |  |  |  | IČ:
DIČ:
Poznámka:
Soupis prací je sestaven s využitím Cenové soustavy ÚRS. Položky, které pochází z této cenové soustavy, jsou ve sloupci 'Cenová soustava' označeny popisem 'CS ÚRS' a úrovní příslušného kalendářního pololetí. Veškeré další informace vymezující popis a podmínky použití těchto položek z Cenové soustavy, které nejsou uvedeny přímo v soupisu prací, jsou neomezeně dálkově k dispozici na www.cs-urs.cz, sekce Cenové a technické podmínky.
| Cena bez DPH | [5 empty] | 0
|  |  | Základ daně |  |  | Sazba daně | Výše daně
| DPH | základní | 0 |  |  | 21% | 0
|  | snížená | 0 |  |  | 15% | 0
|  | zákl. přenesená | 0 |  |  | 21% | 0
|  | sníž. přenesená | 0 |  |  | 15% | 0
|  | nulová | 0 |  |  | 0% | 0
| Cena s DPH |  |  | v | CZK |  | 0
| Projektant |  |  | Zpracovatel
| Datum a podpis: |  | Razítko | Datum a podpis: |  |  | Razítko
| Objednavatel |  |  | Uchazeč
| Datum a podpis: |  | Razítko | Datum a podpis: |  |  | Razítko
REKAPITULACE ČLENĚNÍ SOUPISU PRACÍ
Stavba:
I.ETAPA - Stavební úpravy vnitřních prostor objektu B Mendelovy univerzity, p.č. 2/1
Objekt:
SO.04 - Elektromontáže - slaboproud
Místo: |  |  | Brno - Černá Pole (6100771) |  |  | Datum: | 20. 12. 2021
Zadavatel: |  |  | Mendelova univerzita v Brně, Zemědělská 810, Brno |  |  | Projektant: | Projecticon s.r.o., A. Kopeckého 151, Nový Hrádek
Uchazeč: |  |  | Vyplň údaj |  |  | Zpracovatel:
Kód dílu - Popis | [6 empty] | Cena celkem [CZK]
Náklady ze soupisu prací | [6 empty] | 0 | [14 empty] | -1
| PSV - Práce a dodávky PSV | [5 empty] | 0
| 742 - Elektroinstalace - slaboproud | [5 empty] | 0
SOUPIS PRACÍ
Stavba:
I.ETAPA - Stavební úpravy vnitřních prostor objektu B Mendelovy univerzity, p.č. 2/1
Objekt:
SO.04 - Elektromontáže - slaboproud
Místo: |  |  | Brno - Černá Pole (6100771) |  |  | Datum: | 20. 12. 2021
Zadavatel: |  |  | Mendelova univerzita v Brně, Zemědělská 810, Brno |  |  | Projektant: | Projecticon s.r.o., A. Kopeckého 151, Nový Hrádek
Uchazeč: |  |  | Vyplň údaj |  |  | Zpracovatel:
PČ | Typ | Kód | Popis | MJ | Množství | J.cena [CZK] | Cena celkem [CZK] | Cenová soustava | Investice |  | DPH | J. Nh [h] | Nh celkem [h] | J. hmotnost [t] | Hmotnost celkem [t] | J. suť [t] | Suť Celkem [t] | Inv. evid. | Neinvestiční
Náklady soupisu celkem | [6 empty] | 0 | [5 empty] | 0 |  | 4.5525 |  | 0 |  |  |  | D | -1 | [10 empty] | 0
| D | PSV | Práce a dodávky PSV |  |  |  | 0 | [5 empty] | 0 |  | 4.5525 |  | 0 |  |  | 2 | D | 0 |  |  |  | ROZPOCET | [6 empty] | 0
| D | 742 | Elektroinstalace - slaboproud |  |  |  | 0 | [5 empty] | 0 |  | 4.5525 |  | 0 |  |  | 2 | D | 1 |  |  |  | ROZPOCET | [6 empty] | 0
1 | K | 742 Pol1 | D+M Sestava domacího zvonku - domací zvonek, signalizace ode dveří | kus | 50 |  | 0 |  | 0 |  | základní |  | 0 | 0.09105 | 4.5525 | 0 | 0 |  |  | 16 | K | 2 |  |  |  | ROZPOCET | 0 | 0 | 0 | 0 | 0 | 1 | 0 | 16 | 1378244559
| VV |  | "B.1.a - D.1.4.3" 13 |  | 13 | [15 empty] | VV | 2 | 2 | True | 0 | ROZPOCET
| VV |  | "B.3.f - D.1.4.3" 6 |  | 6 | [15 empty] | VV | 2 | 2 | True | 0 | ROZPOCET
| VV |  | "B.3.e - D.1.4.3"12 |  | 12 | [15 empty] | VV | 2 | 2 | True | 0 | ROZPOCET
| VV |  | "B.5.e - D.1.4.3"9 |  | 9 | [15 empty] | VV | 2 | 2 | True | 0 | ROZPOCET
| VV |  | "B.5.f - D.1.4.3"10 |  | 10 | [15 empty] | VV | 2 | 2 | True | 0 | ROZPOCET
| VV |  | Součet |  | 50 | [15 empty] | VV | 2 | 4 | True | 1 | ROZPOCET
2 | K | 742 Pol2 | D+M Zvonkové tablo | kus | 11 |  | 0 |  | 0 |  | základní |  | 0 | 0 | 0 | 0 | 0 |  |  | 16 | K | 2 |  |  |  | ROZPOCET | 0 | 0 | 0 | 0 | 0 | 1 | 0 | 16 | 763186829
| VV |  | "B.1.a - D.1.4.3" 3 |  | 3 | [15 empty] | VV | 2 | 2 | True | 0 | ROZPOCET
| VV |  | "B.3.f - D.1.4.3"1 |  | 1 | [15 empty] | VV | 2 | 2 | True | 0 | ROZPOCET
| VV |  | "B.3.e - D.1.4.3"3 |  | 3 | [15 empty] | VV | 2 | 2 | True | 0 | ROZPOCET
| VV |  | "B.5.e - D.1.4.3"1 |  | 1 | [15 empty] | VV | 2 | 2 | True | 0 | ROZPOCET
| VV |  | "B.5.f - D.1.4.3"3 |  | 3 | [15 empty] | VV | 2 | 2 | True | 0 | ROZPOCET
| VV |  | Součet |  | 11 | [15 empty] | VV | 2 | 4 | True | 1 | ROZPOCET
3 | K | 742 Pol3 | Tlačítko pro otevření dveří | kus | 44 |  | 0 |  | 0 |  | základní |  | 0 | 0 | 0 | 0 | 0 |  |  | 16 | K | 2 |  |  |  | ROZPOCET | 0 | 0 | 0 | 0 | 0 | 1 | 0 | 16 | 2140203048
| VV |  | "B.1.a - D.1.4.3" 13 |  | 13 | [15 empty] | VV | 2 | 2 | True | 0 | ROZPOCET
| VV |  | "B.3.f - D.1.4.3"6 |  | 6 | [15 empty] | VV | 2 | 2 | True | 0 | ROZPOCET
| VV |  | "B.3.e - D.1.4.3"6 |  | 6 | [15 empty] | VV | 2 | 2 | True | 0 | ROZPOCET
| VV |  | "B.5.e - D.1.4.3"9 |  | 9 | [15 empty] | VV | 2 | 2 | True | 0 | ROZPOCET
| VV |  | "B.5.f - D.1.4.3"10 |  | 10 | [15 empty] | VV | 2 | 2 | True | 0 | ROZPOCET
| VV |  | Součet |  | 44 | [15 empty] | VV | 2 | 4 | True | 1 | ROZPOCET
4 | K | 742 Pol4 | Tlačítka zvonku | kus | 50 |  | 0 |  | 0 |  | základní |  | 0 | 0 | 0 | 0 | 0 |  |  | 16 | K | 2 |  |  |  | ROZPOCET | 0 | 0 | 0 | 0 | 0 | 1 | 0 | 16 | 283932762
| VV |  | "B.1.a - D.1.4.3" 13 |  | 13 | [15 empty] | VV | 2 | 2 | True | 0 | ROZPOCET
| VV |  | "B.3.f - D.1.4.3"6 |  | 6 | [15 empty] | VV | 2 | 2 | True | 0 | ROZPOCET
| VV |  | "B.3.e - D.1.4.3"12 |  | 12 | [15 empty] | VV | 2 | 2 | True | 0 | ROZPOCET
| VV |  | "B.5.e - D.1.4.3"9 |  | 9 | [15 empty] | VV | 2 | 2 | True | 0 | ROZPOCET
| VV |  | "B.5.f - D.1.4.3"10 |  | 10 | [15 empty] | VV | 2 | 2 | True | 0 | ROZPOCET
| VV |  | Součet |  | 50 | [15 empty] | VV | 2 | 4 | True | 1 | ROZPOCET
5 | K | 742 Pol5 | D+M Síťového napaječe | kus | 18 |  | 0 |  | 0 |  | základní |  | 0 | 0 | 0 | 0 | 0 |  |  | 16 | K | 2 |  |  |  | ROZPOCET | 0 | 0 | 0 | 0 | 0 | 1 | 0 | 16 | 1589805249
| VV |  | "B.1.a - D.1.4.3" 3 |  | 3 | [15 empty] | VV | 2 | 2 | True | 0 | ROZPOCET
| VV |  | "B.3.f - D.1.4.3"1 |  | 1 | [15 empty] | VV | 2 | 2 | True | 0 | ROZPOCET
| VV |  | "B.3.e - D.1.4.3"12 |  | 12 | [15 empty] | VV | 2 | 2 | True | 0 | ROZPOCET
| VV |  | "B.5.e - D.1.4.3"1 |  | 1 | [15 empty] | VV | 2 | 2 | True | 0 | ROZPOCET
| VV |  | "B.5.f - D.1.4.3"1 |  | 1 | [15 empty] | VV | 2 | 2 | True | 0 | ROZPOCET
| VV |  | Součet |  | 18 | [15 empty] | VV | 2 | 4 | True | 1 | ROZPOCET
6 | K | 742 Pol6 | D+M Elektromechanický zamek - dopojení | kus | 8 |  | 0 |  | 0 |  | základní |  | 0 | 0 | 0 | 0 | 0 |  |  | 16 | K | 2 |  |  |  | ROZPOCET | 0 | 0 | 0 | 0 | 0 | 1 | 0 | 16 | -399547782
| VV |  | "B.1.a - D.1.4.3" 1 |  | 1 | [15 empty] | VV | 2 | 2 | True | 0 | ROZPOCET
| VV |  | "B.3.f - D.1.4.3"1 |  | 1 | [15 empty] | VV | 2 | 2 | True | 0 | ROZPOCET
| VV |  | "B.3.e - D.1.4.3"2 |  | 2 | [15 empty] | VV | 2 | 2 | True | 0 | ROZPOCET
| VV |  | "B.5.e - D.1.4.3"2 |  | 2 | [15 empty] | VV | 2 | 2 | True | 0 | ROZPOCET
| VV |  | "B.5.f - D.1.4.3"2 |  | 2 | [15 empty] | VV | 2 | 2 | True | 0 | ROZPOCET
| VV |  | Součet |  | 8 | [15 empty] | VV | 2 | 4 | True | 1 | ROZPOCET
7 | K | 742 Pol7 | D+M kabel zvonky | m | 575 |  | 0 |  | 0 |  | základní |  | 0 | 0 | 0 | 0 | 0 |  |  | 16 | K | 2 |  |  |  | ROZPOCET | 0 | 0 | 0 | 0 | 0 | 1 | 0 | 16 | -1227559671
| VV |  | "B.1.a - D.1.4.3" 155 |  | 155 | [15 empty] | VV | 2 | 2 | True | 0 | ROZPOCET
| VV |  | "B.3.f - D.1.4.3"65 |  | 65 | [15 empty] | VV | 2 | 2 | True | 0 | ROZPOCET
| VV |  | "B.3.e - D.1.4.3"135 |  | 135 | [15 empty] | VV | 2 | 2 | True | 0 | ROZPOCET
| VV |  | "B.5.e - D.1.4.3"115 |  | 115 | [15 empty] | VV | 2 | 2 | True | 0 | ROZPOCET
| VV |  | "B.5.f - D.1.4.3"105 |  | 105 | [15 empty] | VV | 2 | 2 | True | 0 | ROZPOCET
| VV |  | Součet |  | 575 | [15 empty] | VV | 2 | 4 | True | 1 | ROZPOCET
8 | K | 742 Pol8 | D+M Trubka ohebná - D 16 mm | m | 64 |  | 0 |  | 0 |  | základní |  | 0 | 0 | 0 | 0 | 0 |  |  | 16 | K | 2 |  |  |  | ROZPOCET | 0 | 0 | 0 | 0 | 0 | 1 | 0 | 16 | 1038766457
| VV |  | "B.1.a - D.1.4.3" 10 |  | 10 | [15 empty] | VV | 2 | 2 | True | 0 | ROZPOCET
| VV |  | "B.3.f - D.1.4.3"9 |  | 9 | [15 empty] | VV | 2 | 2 | True | 0 | ROZPOCET
| VV |  | "B.3.e - D.1.4.3"15 |  | 15 | [15 empty] | VV | 2 | 2 | True | 0 | ROZPOCET
| VV |  | "B.5.e - D.1.4.3"20 |  | 20 | [15 empty] | VV | 2 | 2 | True | 0 | ROZPOCET
| VV |  | "B.5.f - D.1.4.3"10 |  | 10 | [15 empty] | VV | 2 | 2 | True | 0 | ROZPOCET
| VV |  | Součet |  | 64 | [15 empty] | VV | 2 | 4 | True | 1 | ROZPOCET
9 | K | 742 Pol9 | D+M Trubka ohebná - D 32 mm | m | 88 |  | 0 |  | 0 |  | základní |  | 0 | 0 | 0 | 0 | 0 |  |  | 16 | K | 2 |  |  |  | ROZPOCET | 0 | 0 | 0 | 0 | 0 | 1 | 0 | 16 | -516246429
| VV |  | "B.1.a - D.1.4.3" 8 |  | 8 | [15 empty] | VV | 2 | 2 | True | 0 | ROZPOCET
| VV |  | "B.3.f - D.1.4.3" 4 |  | 4 | [15 empty] | VV | 2 | 2 | True | 0 | ROZPOCET
| VV |  | "B.3.e - D.1.4.3"8 |  | 8 | [15 empty] | VV | 2 | 2 | True | 0 | ROZPOCET
| VV |  | "B.5.e - D.1.4.3"60 |  | 60 | [15 empty] | VV | 2 | 2 | True | 0 | ROZPOCET
| VV |  | "B.5.f - D.1.4.3"8 |  | 8 | [15 empty] | VV | 2 | 2 | True | 0 | ROZPOCET
| VV |  | Součet |  | 88 | [15 empty] | VV | 2 | 4 | True | 1 | ROZPOCET
10 | K | 742 Pol10 | D+M Trubka pancéřová S 63 mm, pevně, včetně kolen | m | 43 |  | 0 |  | 0 |  | základní |  | 0 | 0 | 0 | 0 | 0 |  |  | 16 | K | 2 |  |  |  | ROZPOCET | 0 | 0 | 0 | 0 | 0 | 1 | 0 | 16 | 1814537051
| VV |  | "B.1.a - D.1.4.3" 10 |  | 10 | [15 empty] | VV | 2 | 2 | True | 0 | ROZPOCET
| VV |  | "B.3.f - D.1.4.3"5 |  | 5 | [15 empty] | VV | 2 | 2 | True | 0 | ROZPOCET
| VV |  | "B.3.e - D.1.4.3"11 |  | 11 | [15 empty] | VV | 2 | 2 | True | 0 | ROZPOCET
| VV |  | "B.5.e - D.1.4.3"10 |  | 10 | [15 empty] | VV | 2 | 2 | True | 0 | ROZPOCET
| VV |  | "B.5.f - D.1.4.3"7 |  | 7 | [15 empty] | VV | 2 | 2 | True | 0 | ROZPOCET
| VV |  | Součet |  | 43 | [15 empty] | VV | 2 | 4 | True | 1 | ROZPOCET
11 | K | 742 Pol11 | D+M Krabice přístrojová KU 68/2 pod omítku | kus | 49 |  | 0 |  | 0 |  | základní |  | 0 | 0 | 0 | 0 | 0 |  |  | 16 | K | 2 |  |  |  | ROZPOCET | 0 | 0 | 0 | 0 | 0 | 1 | 0 | 16 | 1999806476
| VV |  | "B.1.a - D.1.4.3" 14 |  | 14 | [15 empty] | VV | 2 | 2 | True | 0 | ROZPOCET
| VV |  | "B.3.f - D.1.4.3"5 |  | 5 | [15 empty] | VV | 2 | 2 | True | 0 | ROZPOCET
| VV |  | "B.3.e - D.1.4.3"12 |  | 12 | [15 empty] | VV | 2 | 2 | True | 0 | ROZPOCET
| VV |  | "B.5.e - D.1.4.3"8 |  | 8 | [15 empty] | VV | 2 | 2 | True | 0 | ROZPOCET
| VV |  | "B.5.f - D.1.4.3"10 |  | 10 | [15 empty] | VV | 2 | 2 | True | 0 | ROZPOCET
| VV |  | Součet |  | 49 | [15 empty] | VV | 2 | 4 | True | 1 | ROZPOCET
12 | K | 742 Pol12 | D+M Krabice odbočná bez svorkovnice | kus | 39 |  | 0 |  | 0 |  | základní |  | 0 | 0 | 0 | 0 | 0 |  |  | 16 | K | 2 |  |  |  | ROZPOCET | 0 | 0 | 0 | 0 | 0 | 1 | 0 | 16 | 305590895
| VV |  | "B.1.a - D.1.4.3" 8 |  | 8 | [15 empty] | VV | 2 | 2 | True | 0 | ROZPOCET
| VV |  | "B.3.f - D.1.4.3"6 |  | 6 | [15 empty] | VV | 2 | 2 | True | 0 | ROZPOCET
| VV |  | "B.3.e - D.1.4.3"12 |  | 12 | [15 empty] | VV | 2 | 2 | True | 0 | ROZPOCET
| VV |  | "B.5.e - D.1.4.3"3 |  | 3 | [15 empty] | VV | 2 | 2 | True | 0 | ROZPOCET
| VV |  | "B.5.f - D.1.4.3"10 |  | 10 | [15 empty] | VV | 2 | 2 | True | 0 | ROZPOCET
| VV |  | Součet |  | 39 | [15 empty] | VV | 2 | 4 | True | 1 | ROZPOCET
13 | K | 742 Pol13 | D+M Dvojitá zásuvka RJ45 s krabicí pod strop | kus | 19 |  | 0 |  | 0 |  | základní |  | 0 | 0 | 0 | 0 | 0 |  |  | 16 | K | 2 |  |  |  | ROZPOCET | 0 | 0 | 0 | 0 | 0 | 1 | 0 | 16 | 170309967
| VV |  | "B.1.a - D.1.4.3" 3 |  | 3 | [15 empty] | VV | 2 | 2 | True | 0 | ROZPOCET
| VV |  | "B.3.f - D.1.4.3"3 |  | 3 | [15 empty] | VV | 2 | 2 | True | 0 | ROZPOCET
| VV |  | "B.3.e - D.1.4.3"5 |  | 5 | [15 empty] | VV | 2 | 2 | True | 0 | ROZPOCET
| VV |  | "B.5.e - D.1.4.3"5 |  | 5 | [15 empty] | VV | 2 | 2 | True | 0 | ROZPOCET
| VV |  | "B.5.f - D.1.4.3"3 |  | 3 | [15 empty] | VV | 2 | 2 | True | 0 | ROZPOCET
| VV |  | Součet |  | 19 | [15 empty] | VV | 2 | 4 | True | 1 | ROZPOCET
14 | K | 742 Pol14 | D+M Kabel UTP cat.6a | m | 695 |  | 0 |  | 0 |  | základní |  | 0 | 0 | 0 | 0 | 0 |  |  | 16 | K | 2 |  |  |  | ROZPOCET | 0 | 0 | 0 | 0 | 0 | 1 | 0 | 16 | 1070887244
| VV |  | "B.1.a - D.1.4.3" 130 |  | 130 | [15 empty] | VV | 2 | 2 | True | 0 | ROZPOCET
| VV |  | "B.3.f - D.1.4.3" 120 |  | 120 | [15 empty] | VV | 2 | 2 | True | 0 | ROZPOCET
| VV |  | "B.3.e - D.1.4.3"115 |  | 115 | [15 empty] | VV | 2 | 2 | True | 0 | ROZPOCET
| VV |  | "B.5.e - D.1.4.3"160 |  | 160 | [15 empty] | VV | 2 | 2 | True | 0 | ROZPOCET
| VV |  | "B.5.f - D.1.4.3"170 |  | 170 | [15 empty] | VV | 2 | 2 | True | 0 | ROZPOCET
| VV |  | Součet |  | 695 | [15 empty] | VV | 2 | 4 | True | 1 | ROZPOCET
15 | K | 742 Pol15 | Stávající detektor EZS - dočasná demontáž, zpětná montáž na stávající rozvody | kus | 5 |  | 0 |  | 0 |  | základní |  | 0 | 0 | 0 | 0 | 0 |  |  | 16 | K | 2 |  |  |  | ROZPOCET | 0 | 0 | 0 | 0 | 0 | 1 | 0 | 16 | -268188259
| VV |  | "B.1.a - D.1.4.3" 1 |  | 1 | [15 empty] | VV | 2 | 2 | True | 0 | ROZPOCET
| VV |  | "B.3.f - D.1.4.3"1 |  | 1 | [15 empty] | VV | 2 | 2 | True | 0 | ROZPOCET
| VV |  | "B.3.e - D.1.4.3"1 |  | 1 | [15 empty] | VV | 2 | 2 | True | 0 | ROZPOCET
| VV |  | "B.5.e - D.1.4.3"1 |  | 1 | [15 empty] | VV | 2 | 2 | True | 0 | ROZPOCET
| VV |  | "B.5.f - D.1.4.3"1 |  | 1 | [15 empty] | VV | 2 | 2 | True | 0 | ROZPOCET
| VV |  | Součet |  | 5 | [15 empty] | VV | 2 | 4 | True | 1 | ROZPOCET
16 | K | 742 Pol16 | Stávající alarm - dočasná demontáž, zpětná montáž na stávající rozvody | kus | 5 |  | 0 |  | 0 |  | základní |  | 0 | 0 | 0 | 0 | 0 |  |  | 16 | K | 2 |  |  |  | ROZPOCET | 0 | 0 | 0 | 0 | 0 | 1 | 0 | 16 | -823708136
| VV |  | "B.1.a - D.1.4.3" 1 |  | 1 | [15 empty] | VV | 2 | 2 | True | 0 | ROZPOCET
| VV |  | "B.3.f - D.1.4.3"1 |  | 1 | [15 empty] | VV | 2 | 2 | True | 0 | ROZPOCET
| VV |  | "B.3.e - D.1.4.3"1 |  | 1 | [15 empty] | VV | 2 | 2 | True | 0 | ROZPOCET
| VV |  | "B.5.e - D.1.4.3"1 |  | 1 | [15 empty] | VV | 2 | 2 | True | 0 | ROZPOCET
| VV |  | "B.5.f - D.1.4.3"1 |  | 1 | [15 empty] | VV | 2 | 2 | True | 0 | ROZPOCET
| VV |  | Součet |  | 5 | [15 empty] | VV | 2 | 4 | True | 1 | ROZPOCET
17 | K | 742 Pol17 | Stávající čtečka karet - dočasná demontáž, zpětná montáž na stávající rozvody | kus | 6 |  | 0 |  | 0 |  | základní |  | 0 | 0 | 0 | 0 | 0 |  |  | 16 | K | 2 |  |  |  | ROZPOCET | 0 | 0 | 0 | 0 | 0 | 1 | 0 | 16 | 968315621
| VV |  | "B.1.a - D.1.4.3" 1 |  | 1 | [15 empty] | VV | 2 | 2 | True | 0 | ROZPOCET
| VV |  | "B.3.e - D.1.4.3"1 |  | 1 | [15 empty] | VV | 2 | 2 | True | 0 | ROZPOCET
| VV |  | "B.3.f - D.1.4.3"1 |  | 1 | [15 empty] | VV | 2 | 2 | True | 0 | ROZPOCET
| VV |  | "B.5.e - D.1.4.3"2 |  | 2 | [15 empty] | VV | 2 | 2 | True | 0 | ROZPOCET
| VV |  | "B.5.f - D.1.4.3"1 |  | 1 | [15 empty] | VV | 2 | 2 | True | 0 | ROZPOCET
| VV |  | Součet |  | 6 | [15 empty] | VV | 2 | 4 | True | 1 | ROZPOCET
18 | K | 742 18 | Napojení na stávající uzel slaboproudých rozvodů | kus | 5 |  | 0 |  | 0 |  | základní |  | 0 | 0 | 0 | 0 | 0 |  |  | 16 | K | 2 |  |  |  | ROZPOCET | 0 | 0 | 0 | 0 | 0 | 1 | 0 | 16 | 994971421
| VV |  | "B.1.a - D.1.4.3" 1 |  | 1 | [15 empty] | VV | 2 | 2 | True | 0 | ROZPOCET
| VV |  | "B.3.f - D.1.4.3" 1 |  | 1 | [15 empty] | VV | 2 | 2 | True | 0 | ROZPOCET
| VV |  | "B.3.e - D.1.4.3"1 |  | 1 | [15 empty] | VV | 2 | 2 | True | 0 | ROZPOCET
| VV |  | "B.5.e - D.1.4.3"1 |  | 1 | [15 empty] | VV | 2 | 2 | True | 0 | ROZPOCET
| VV |  | "B.5.f - D.1.4.3"1 |  | 1 | [15 empty] | VV | 2 | 2 | True | 0 | ROZPOCET
| VV |  | Součet |  | 5 | [15 empty] | VV | 2 | 4 | True | 1 | ROZPOCET
19 | K | 742 Pol40 | Stavební přímoce | hod | 80 |  | 0 |  | 0 |  | základní |  | 0 | 0 | 0 | 0 | 0 |  |  | 16 | K | 2 |  |  |  | ROZPOCET | 0 | 0 | 0 | 0 | 0 | 1 | 0 | 16 | 1927921055
| VV |  | "B.1.a - D.1.4.3"10 |  | 10 | [15 empty] | VV | 2 | 2 | True | 0 | ROZPOCET
| VV |  | "B.3.f - D.1.4.3" 15 |  | 15 | [15 empty] | VV | 2 | 2 | True | 0 | ROZPOCET
| VV |  | "B.3.e - D.1.4.3" 15 |  | 15 | [15 empty] | VV | 2 | 2 | True | 0 | ROZPOCET
| VV |  | "B.4.c - D.1.4.3"10 |  | 10 | [15 empty] | VV | 2 | 2 | True | 0 | ROZPOCET
| VV |  | "B.5.e - D.1.4.3"15 |  | 15 | [15 empty] | VV | 2 | 2 | True | 0 | ROZPOCET
| VV |  | "B.5.f - D.1.4.3"15 |  | 15 | [15 empty] | VV | 2 | 2 | True | 0 | ROZPOCET
| VV |  | Součet |  | 80 | [15 empty] | VV | 2 | 4 | True | 1 | ROZPOCET
20 | K | 998742104 | Přesun hmot tonážní pro slaboproud v objektech v do 36 m | t | 11.836 |  | 0 | CS ÚRS 2021 02 | 0 |  | základní |  | 0 | 0 | 0 | 0 | 0 |  |  | 16 | K | 2 |  |  |  | ROZPOCET | 0 | 0 | 0 | 0 | 0 | 1 | 0 | 16 | -1833909667

## SO.05 - Elektromontáže - ...
[9 empty] | >> skryté sloupce << | [11 empty] | {21bf57b9-440c-4878-aab7-a416e516d9e6}
2
| KRYCÍ LIST SOUPISU PRACÍ | [8 empty] | v --- níže se nacházejí doplnkové a pomocné údaje k sestavám --- v | [10 empty] | False
Stavba:
I.ETAPA - Stavební úpravy vnitřních prostor objektu B Mendelovy univerzity, p.č. 2/1
Objekt:
SO.05 - Elektromontáže - silnoproud
| KSO: |  | 801 35 |  |  | CC-CZ:
| Místo: |  | Brno - Černá Pole (6100771) |  |  | Datum: | 20. 12. 2021
| Zadavatel: |  |  |  |  | IČ:
|  | Mendelova univerzita v Brně, Zemědělská 810, Brno |  |  |  | DIČ:
| Uchazeč: |  |  |  |  | IČ: | Vyplň údaj
|  | Vyplň údaj |  |  |  | DIČ: | Vyplň údaj
| Projektant: |  |  |  |  | IČ:
|  | Projecticon s.r.o., A. Kopeckého 151, Nový Hrádek |  |  |  | DIČ:
| Zpracovatel: |  |  |  |  | IČ:
DIČ:
Poznámka:
Soupis prací je sestaven s využitím Cenové soustavy ÚRS. Položky, které pochází z této cenové soustavy, jsou ve sloupci 'Cenová soustava' označeny popisem 'CS ÚRS' a úrovní příslušného kalendářního pololetí. Veškeré další informace vymezující popis a podmínky použití těchto položek z Cenové soustavy, které nejsou uvedeny přímo v soupisu prací, jsou neomezeně dálkově k dispozici na www.cs-urs.cz, sekce Cenové a technické podmínky.
| Cena bez DPH | [5 empty] | 0
|  |  | Základ daně |  |  | Sazba daně | Výše daně
| DPH | základní | 0 |  |  | 21% | 0
|  | snížená | 0 |  |  | 15% | 0
|  | zákl. přenesená | 0 |  |  | 21% | 0
|  | sníž. přenesená | 0 |  |  | 15% | 0
|  | nulová | 0 |  |  | 0% | 0
| Cena s DPH |  |  | v | CZK |  | 0
| Projektant |  |  | Zpracovatel
| Datum a podpis: |  | Razítko | Datum a podpis: |  |  | Razítko
| Objednavatel |  |  | Uchazeč
| Datum a podpis: |  | Razítko | Datum a podpis: |  |  | Razítko
REKAPITULACE ČLENĚNÍ SOUPISU PRACÍ
Stavba:
I.ETAPA - Stavební úpravy vnitřních prostor objektu B Mendelovy univerzity, p.č. 2/1
Objekt:
SO.05 - Elektromontáže - silnoproud
Místo: |  |  | Brno - Černá Pole (6100771) |  |  | Datum: | 20. 12. 2021
Zadavatel: |  |  | Mendelova univerzita v Brně, Zemědělská 810, Brno |  |  | Projektant: | Projecticon s.r.o., A. Kopeckého 151, Nový Hrádek
Uchazeč: |  |  | Vyplň údaj |  |  | Zpracovatel:
Kód dílu - Popis | [6 empty] | Cena celkem [CZK]
Náklady ze soupisu prací | [6 empty] | 0 | [14 empty] | -1
| HSV - HSV | [5 empty] | 0
| D2 - Rozvaděče | [5 empty] | 0
| D3 - Elektromontáže | [5 empty] | 0
| D5 - Demontáže a likvidace | [5 empty] | 0
| D6 - Ostatní práce | [5 empty] | 0
| D7 - Hodinové zúčtovací sazby | [5 empty] | 0
| D8 - Pomocné zednické práce | [5 empty] | 0
SOUPIS PRACÍ
Stavba:
I.ETAPA - Stavební úpravy vnitřních prostor objektu B Mendelovy univerzity, p.č. 2/1
Objekt:
SO.05 - Elektromontáže - silnoproud
Místo: |  |  | Brno - Černá Pole (6100771) |  |  | Datum: | 20. 12. 2021
Zadavatel: |  |  | Mendelova univerzita v Brně, Zemědělská 810, Brno |  |  | Projektant: | Projecticon s.r.o., A. Kopeckého 151, Nový Hrádek
Uchazeč: |  |  | Vyplň údaj |  |  | Zpracovatel:
PČ | Typ | Kód | Popis | MJ | Množství | J.cena [CZK] | Cena celkem [CZK] | Cenová soustava | Investice |  | DPH | J. Nh [h] | Nh celkem [h] | J. hmotnost [t] | Hmotnost celkem [t] | J. suť [t] | Suť Celkem [t] | Inv. evid. | Neinvestiční
Náklady soupisu celkem | [6 empty] | 0 | [13 empty] | D | -1 | [10 empty] | 0
| D | HSV | HSV |  |  |  | 0 | [5 empty] | 0 |  | 0 |  | 0 |  |  | 1 | D | 0 |  |  |  | ROZPOCET | [6 empty] | 0
| D | D2 | Rozvaděče |  |  |  | 0 | [5 empty] | 0 |  | 0 |  | 0 |  |  | 1 | D | 1 |  |  |  | ROZPOCET | [6 empty] | 0
1 | K | R1 | Doplnění rozvaděče - jistič 10C/1/10kA | kus | 36 |  | 0 |  | 0 |  |  |  | 0 |  | 0 |  | 0 |  |  | 4 | K | 2 |  |  |  | ROZPOCET | 0 | 0 | 0 | 0 | 0 | 1 | 0 | 4 | -1730600995
| VV |  | Chodby | [7 empty] | základní | 0 | 0 | 0 | 0 | 0 | 0 |  |  |  | VV | 2 | 1 | True | 0 | ROZPOCET
| VV |  | "B.1.a - D.1.4.1.2 - R3" 3 |  | 3 | [15 empty] | VV | 2 | 2 | True | 0 | ROZPOCET
| VV |  | "B.3.e/B.3.f - D.1.4.1.2 - R12" 6 |  | 6 | [15 empty] | VV | 2 | 2 | True | 0 | ROZPOCET
| VV |  | "B.4.c - D.1.4.1.2 - R15" 2 |  | 2 | [15 empty] | VV | 2 | 2 | True | 0 | ROZPOCET
| VV |  | "B.5.e - D.1.4.1.2 - R19" 3 |  | 3 | [15 empty] | VV | 2 | 2 | True | 0 | ROZPOCET
| VV |  | "B.5.f - D.1.4.1.2 - R20" 3 |  | 3 | [15 empty] | VV | 2 | 2 | True | 0 | ROZPOCET
| VV |  | WC | [17 empty] | VV | 2 | 1 | True | 0 | ROZPOCET
| VV |  | "B.1.b - D.1.4.1.2 - R3" 1 |  | 1 | [15 empty] | VV | 2 | 2 | True | 0 | ROZPOCET
| VV |  | "B.1.c - D.1.4.1.2 - R5" 2 |  | 2 | [15 empty] | VV | 2 | 2 | True | 0 | ROZPOCET
| VV |  | "B.1.d - D.1.4.1.2 - R6" 1 |  | 1 | [15 empty] | VV | 2 | 2 | True | 0 | ROZPOCET
| VV |  | "B.2.a - D.1.4.1.2-R7" 1 |  | 1 | [15 empty] | VV | 2 | 2 | True | 0 | ROZPOCET
| VV |  | "B.2.b - D.1.4.1.2-R8" 1 |  | 1 | [15 empty] | VV | 2 | 2 | True | 0 | ROZPOCET
| VV |  | "B.2.c - D.1.4.1.2-R9" 1 |  | 1 | [15 empty] | VV | 2 | 2 | True | 0 | ROZPOCET
| VV |  | "B.2.d - D.1.4.1.2-R10" 1 |  | 1 | [15 empty] | VV | 2 | 2 | True | 0 | ROZPOCET
| VV |  | "B.3.a - D.1.4.1.2-R11" 1 |  | 1 | [15 empty] | VV | 2 | 2 | True | 0 | ROZPOCET
| VV |  | "B.3.b - D.1.4.1.2 - R12" 1 |  | 1 | [15 empty] | VV | 2 | 2 | True | 0 | ROZPOCET
| VV |  | "B.3.c - D.1.4.1.2 - R13 " 1 |  | 1 | [15 empty] | VV | 2 | 2 | True | 0 | ROZPOCET
| VV |  | "B.3.d - D.1.4.1.2-R14"1 |  | 1 | [15 empty] | VV | 2 | 2 | True | 0 | ROZPOCET
| VV |  | "B.4.a - D.1.4.1.2-R16"1 |  | 1 | [15 empty] | VV | 2 | 2 | True | 0 | ROZPOCET
| VV |  | "B.4.b - D.1.4.1.2-R18"1 |  | 1 | [15 empty] | VV | 2 | 2 | True | 0 | ROZPOCET
| VV |  | "B.5.a - D.1.4.1.2 - R19"1 |  | 1 | [15 empty] | VV | 2 | 2 | True | 0 | ROZPOCET
| VV |  | "B.5.b - D.1.4.1.2-R20"1 |  | 1 | [15 empty] | VV | 2 | 2 | True | 0 | ROZPOCET
| VV |  | "B.5.c - D.1.4.1.2-R22"1 |  | 1 | [15 empty] | VV | 2 | 2 | True | 0 | ROZPOCET
| VV |  | "B.5.d - D.1.4.1.2 - R21"1 |  | 1 | [15 empty] | VV | 2 | 2 | True | 0 | ROZPOCET
| VV |  | "B.6.c - D.1.4.1.2-R26"1 |  | 1 | [15 empty] | VV | 2 | 2 | True | 0 | ROZPOCET
| VV |  | Součet |  | 36 | [15 empty] | VV | 2 | 4 | True | 1 | ROZPOCET
2 | K | R2 | Doplnění rozvaděče - proudový chránič 16B/1N/030-A 10kA | kus | 50 |  | 0 |  | 0 |  |  |  | 0 |  | 0 |  | 0 |  |  | 4 | K | 2 |  |  |  | ROZPOCET | 0 | 0 | 0 | 0 | 0 | 1 | 0 | 4 | 1469076793
| VV |  | Chodby | [7 empty] | základní | 0 | 0 | 0 | 0 | 0 | 0 |  |  |  | VV | 2 | 1 | True | 0 | ROZPOCET
| VV |  | "B.1.a - D.1.4.1.2 - R3" 1 |  | 1 | [15 empty] | VV | 2 | 2 | True | 0 | ROZPOCET
| VV |  | "B.3.e/B.3.f - D.1.4.1.2 - R12" 2 |  | 2 | [15 empty] | VV | 2 | 2 | True | 0 | ROZPOCET
| VV |  | "B.4.c - D.1.4.1.2 - R15" 1 |  | 1 | [15 empty] | VV | 2 | 2 | True | 0 | ROZPOCET
| VV |  | "B.5.e - D.1.4.1.2 - R19" 1 |  | 1 | [15 empty] | VV | 2 | 2 | True | 0 | ROZPOCET
| VV |  | "B.5.f - D.1.4.1.2 - R20" 1 |  | 1 | [15 empty] | VV | 2 | 2 | True | 0 | ROZPOCET
| VV |  | WC | [17 empty] | VV | 2 | 1 | True | 0 | ROZPOCET
| VV |  | "B.1.b - D.1.4.1.2 - R3" 3 |  | 3 | [15 empty] | VV | 2 | 2 | True | 0 | ROZPOCET
| VV |  | "B.1.c - D.1.4.1.2 - R5" 3 |  | 3 | [15 empty] | VV | 2 | 2 | True | 0 | ROZPOCET
| VV |  | "B.1.d - D.1.4.1.2 -R6" 2 |  | 2 | [15 empty] | VV | 2 | 2 | True | 0 | ROZPOCET
| VV |  | "B.2.a - D.1.4.1.2-R7" 2 |  | 2 | [15 empty] | VV | 2 | 2 | True | 0 | ROZPOCET
| VV |  | "B.2.b - D.1.4.1.2-R8" 3 |  | 3 | [15 empty] | VV | 2 | 2 | True | 0 | ROZPOCET
| VV |  | "B.2.c - D.1.4.1.2-R9" 3 |  | 3 | [15 empty] | VV | 2 | 2 | True | 0 | ROZPOCET
| VV |  | "B.2.d - D.1.4.1.2-R10" 2 |  | 2 | [15 empty] | VV | 2 | 2 | True | 0 | ROZPOCET
| VV |  | "B.3.a - D.1.4.1.2-R11" 2 |  | 2 | [15 empty] | VV | 2 | 2 | True | 0 | ROZPOCET
| VV |  | "B.3.b - D.1.4.1.2 -R12" 3 |  | 3 | [15 empty] | VV | 2 | 2 | True | 0 | ROZPOCET
| VV |  | "B.3.c - D.1.4.1.2 - R13" 3 |  | 3 | [15 empty] | VV | 2 | 2 | True | 0 | ROZPOCET
| VV |  | "B.3.d - D.1.4.1.2-R14"2 |  | 2 | [15 empty] | VV | 2 | 2 | True | 0 | ROZPOCET
| VV |  | "B.4.a - D.1.4.1.2-R16"2 |  | 2 | [15 empty] | VV | 2 | 2 | True | 0 | ROZPOCET
| VV |  | "B.4.b - D.1.4.1.2-R18"2 |  | 2 | [15 empty] | VV | 2 | 2 | True | 0 | ROZPOCET
| VV |  | "B.5.a - D.1.4.1.2 - R19"2 |  | 2 | [15 empty] | VV | 2 | 2 | True | 0 | ROZPOCET
| VV |  | "B.5.b - D.1.4.1.2-R20"3 |  | 3 | [15 empty] | VV | 2 | 2 | True | 0 | ROZPOCET
| VV |  | "B.5.c - D.1.4.1.2-R22"3 |  | 3 | [15 empty] | VV | 2 | 2 | True | 0 | ROZPOCET
| VV |  | "B.5.d - D.1.4.1.2 - R21"2 |  | 2 | [15 empty] | VV | 2 | 2 | True | 0 | ROZPOCET
| VV |  | "B.6.c - D.1.4.1.2-R26"2 |  | 2 | [15 empty] | VV | 2 | 2 | True | 0 | ROZPOCET
| VV |  | Součet |  | 50 | [15 empty] | VV | 2 | 4 | True | 1 | ROZPOCET
3 | K | R3 | Doplnění rozvaděče - jistič 6B/1 | kus | 8 |  | 0 |  | 0 |  |  |  | 0 |  | 0 |  | 0 |  |  | 4 | K | 2 |  |  |  | ROZPOCET | 0 | 0 | 0 | 0 | 0 | 1 | 0 | 4 | -1932521429
| VV |  | Chodba | [7 empty] | základní | 0 | 0 | 0 | 0 | 0 | 0 |  |  |  | VV | 2 | 1 | True | 0 | ROZPOCET
| VV |  | "B.1.a - D.1.4.1.2 - R3" 1 |  | 1 | [15 empty] | VV | 2 | 2 | True | 0 | ROZPOCET
| VV |  | "B.3.e/B.3.f - D.1.4.1.2 - R12" 1 |  | 1 | [15 empty] | VV | 2 | 2 | True | 0 | ROZPOCET
| VV |  | "B.4.c - D.1.4.1.2 - R15" 1 |  | 1 | [15 empty] | VV | 2 | 2 | True | 0 | ROZPOCET
| VV |  | "B.5.e - D.1.4.1.2 - R19" 1 |  | 1 | [15 empty] | VV | 2 | 2 | True | 0 | ROZPOCET
| VV |  | "B.5.f - D.1.4.1.2 - R20" 1 |  | 1 | [15 empty] | VV | 2 | 2 | True | 0 | ROZPOCET
| VV |  | WC | [17 empty] | VV | 2 | 1 | True | 0 | ROZPOCET
| VV |  | "B.1.c - D.1.4.1.2 " 1 |  | 1 | [15 empty] | VV | 2 | 2 | True | 0 | ROZPOCET
| VV |  | "B.2.c - D.1.4.1.2 " 1 |  | 1 | [15 empty] | VV | 2 | 2 | True | 0 | ROZPOCET
| VV |  | "B.3.c - D.1.4.1.2 " 1 |  | 1 | [15 empty] | VV | 2 | 2 | True | 0 | ROZPOCET
| VV |  | Součet |  | 8 | [15 empty] | VV | 2 | 4 | True | 1 | ROZPOCET
4 | K | R4 | Doplnění rozvaděče - jistič 20B/3 | kus | 1 |  | 0 |  | 0 |  |  |  | 0 |  | 0 |  | 0 |  |  | 4 | K | 2 |  |  |  | ROZPOCET | 0 | 0 | 0 | 0 | 0 | 1 | 0 | 4 | -678967588
| VV |  | "B.6.b - D.1.4.1.2 - R24" 1 |  | 1 | [5 empty] | základní | 0 | 0 | 0 | 0 | 0 | 0 |  |  |  | VV | 2 | 2 | True | 1 | ROZPOCET
5 | K | R5 | Rozvaděč RS- 6.1 a 6.2 - nový podružný rozvaděč, včetně náplně dle PD, skříně a osazení (oceloplast, bílá) | kus | 2 |  | 0 |  | 0 |  |  |  | 0 |  | 0 |  | 0 |  |  | 4 | K | 2 |  |  |  | ROZPOCET | 0 | 0 | 0 | 0 | 0 | 1 | 0 | 4 | -1140276415
| VV |  | "B.6.b - D.1.4.1.3" 1 |  | 1 | [5 empty] | základní | 0 | 0 | 0 | 0 | 0 | 0 |  |  |  | VV | 2 | 2 | True | 0 | ROZPOCET
| VV |  | "B.6.b - D.1.4.1.4" 1 |  | 1 | [15 empty] | VV | 2 | 2 | True | 0 | ROZPOCET
| VV |  | Součet |  | 2 | [15 empty] | VV | 2 | 4 | True | 1 | ROZPOCET
| D | D3 | Elektromontáže |  |  |  | 0 | [12 empty] | 1 | D | 1 |  |  |  | ROZPOCET | [6 empty] | 0
6 | K | E1 | D+M DALI router nová jednotka, vč. venkovního soumrakového čidla - komplet + nastavení zařízení | kus | 1 |  | 0 |  | 0 |  |  |  | 0 |  | 0 |  | 0 |  |  | 4 | K | 2 |  |  |  | ROZPOCET | 0 | 0 | 0 | 0 | 0 | 1 | 0 | 4 | 1035006783
| VV |  | Pro chodby B.3.e/B.3.f/B.4.c/B.5.f/B.5.e - umístěné ve 4. NP v R15 | [7 empty] | základní | 0 | 0 | 0 | 0 | 0 | 0 |  |  |  | VV | 2 | 1 | True | 0 | ROZPOCET
| VV |  | 1 |  | 1 | [15 empty] | VV | 2 | 2 | True | 0 | ROZPOCET
| VV |  | Součet |  | 1 | [15 empty] | VV | 2 | 4 | True | 1 | ROZPOCET
7 | K | E2 | DALI router stávající jednotka - dopojení + nastavení zařízení | kus | 1 |  | 0 |  | 0 |  |  |  | 0 |  | 0 |  | 0 |  |  | 4 | K | 2 |  |  |  | ROZPOCET | 0 | 0 | 0 | 0 | 0 | 1 | 0 | 4 | 1752926021
| VV |  | Pro chodby B.1.a - umístěné ve 2. NP | [7 empty] | základní | 0 | 0 | 0 | 0 | 0 | 0 |  |  |  | VV | 2 | 1 | True | 0 | ROZPOCET
| VV |  | 1 |  | 1 | [15 empty] | VV | 2 | 2 | True | 0 | ROZPOCET
| VV |  | Součet |  | 1 | [15 empty] | VV | 2 | 4 | True | 1 | ROZPOCET
8 | K | E3 | Tlačítkový ovladač dvoupolový DALI, včetně krabice | kus | 12 |  | 0 |  | 0 |  |  |  | 0 |  | 0 |  | 0 |  |  | 4 | K | 2 |  |  |  | ROZPOCET | 0 | 0 | 0 | 0 | 0 | 1 | 0 | 4 | -2134467128
| VV |  | "B.1.a - D.1.4.1.2" 2 |  | 2 | [5 empty] | základní | 0 | 0 | 0 | 0 | 0 | 0 |  |  |  | VV | 2 | 2 | True | 0 | ROZPOCET
| VV |  | "B.3.e - D.1.4.1.2" 2 |  | 2 | [15 empty] | VV | 2 | 2 | True | 0 | ROZPOCET
| VV |  | "B.3.f - D.1.4.1.2" 2 |  | 2 | [15 empty] | VV | 2 | 2 | True | 0 | ROZPOCET
| VV |  | "B.4.c - D.1.4.1.2" 2 |  | 2 | [15 empty] | VV | 2 | 2 | True | 0 | ROZPOCET
| VV |  | "B.5.e - D.1.4.1.2"2 |  | 2 | [15 empty] | VV | 2 | 2 | True | 0 | ROZPOCET
| VV |  | "B.5.f - D.1.4.1.2" 2 |  | 2 | [15 empty] | VV | 2 | 2 | True | 0 | ROZPOCET
| VV |  | Součet |  | 12 | [15 empty] | VV | 2 | 4 | True | 1 | ROZPOCET
9 | K | E4 | Čidlo přítomnosti, napojení na systém DALI | kus | 25 |  | 0 |  | 0 |  |  |  | 0 |  | 0 |  | 0 |  |  | 4 | K | 2 |  |  |  | ROZPOCET | 0 | 0 | 0 | 0 | 0 | 1 | 0 | 4 | 816270293
| VV |  | "B.1.a - D.1.4.1.2" 4 |  | 4 | [5 empty] | základní | 0 | 0 | 0 | 0 | 0 | 0 |  |  |  | VV | 2 | 2 | True | 0 | ROZPOCET
| VV |  | "B.3.e - D.1.4.1.2" 4 |  | 4 | [15 empty] | VV | 2 | 2 | True | 0 | ROZPOCET
| VV |  | "B.3.f - D.1.4.1.2" 4 |  | 4 | [15 empty] | VV | 2 | 2 | True | 0 | ROZPOCET
| VV |  | "B.4.c - D.1.4.1.2" 4 |  | 4 | [15 empty] | VV | 2 | 2 | True | 0 | ROZPOCET
| VV |  | "B.5.e - D.1.4.1.2" 3 |  | 3 | [15 empty] | VV | 2 | 2 | True | 0 | ROZPOCET
| VV |  | "B.5.f - D.1.4.1.2" 6 |  | 6 | [15 empty] | VV | 2 | 2 | True | 0 | ROZPOCET
| VV |  | Součet |  | 25 | [15 empty] | VV | 2 | 4 | True | 1 | ROZPOCET
10 | K | S1 | Montáž stávajících světel NO na novou pozici, ozn. 1N - svítidlo nouzové s inverterem (19323 L.LARG DW Cl LG 24W SE/SA/PS 1/3H), napojeno na stávající monitoring objektu Central TEst Beghelli Logica ve stávajícím uzlu | kus | 14 |  | 0 |  | 0 |  |  |  | 0 |  | 0 |  | 0 |  |  | 4 | K | 2 |  |  |  | ROZPOCET | 0 | 0 | 0 | 0 | 0 | 1 | 0 | 4 | 590995520
| VV |  | "B.1.a - D.1.4.1.2" 4 |  | 4 | [5 empty] | základní | 0 | 0 | 0 | 0 | 0 | 0 |  |  |  | VV | 2 | 2 | True | 0 | ROZPOCET
| VV |  | "B.3.e - D.1.4.1.2" 2 |  | 2 | [15 empty] | VV | 2 | 2 | True | 0 | ROZPOCET
| VV |  | "B.3.f - D.1.4.1.2"2 |  | 2 | [15 empty] | VV | 2 | 2 | True | 0 | ROZPOCET
| VV |  | "B.4.c - D.1.4.1.2" 3 |  | 3 | [15 empty] | VV | 2 | 2 | True | 0 | ROZPOCET
| VV |  | "B.5.e - D.1.4.1.2" 1 |  | 1 | [15 empty] | VV | 2 | 2 | True | 0 | ROZPOCET
| VV |  | "B.5.f - D.1.4.1.2" 2 |  | 2 | [15 empty] | VV | 2 | 2 | True | 0 | ROZPOCET
| VV |  | Součet |  | 14 | [15 empty] | VV | 2 | 4 | True | 1 | ROZPOCET
11 | K | S2 | Montáž stávajících zavěšených světel (nová kabeláž) - chodba B.5.e | kus | 19 |  | 0 |  | 0 |  |  |  | 0 |  | 0 |  | 0 |  |  | 4 | K | 2 |  |  |  | ROZPOCET | 0 | 0 | 0 | 0 | 0 | 1 | 0 | 4 | -1445259993
| VV |  | "B.5.e - D.1.4.1.2"19 |  | 19 | [5 empty] | základní | 0 | 0 | 0 | 0 | 0 | 0 |  |  |  | VV | 2 | 2 | True | 0 | ROZPOCET
| VV |  | Součet |  | 19 | [15 empty] | VV | 2 | 4 | True | 1 | ROZPOCET
12 | K | S3 | Montáž stávajících svítidel - přisazené/přisazené s NO/zavěšené | kus | 6 |  | 0 |  | 0 |  |  |  | 0 |  | 0 |  | 0 |  |  | 4 | K | 2 |  |  |  | ROZPOCET | 0 | 0 | 0 | 0 | 0 | 1 | 0 | 4 | 148157270
| VV |  | "B.1.a - D.1.4.1.2 - boční chodba" 1 |  | 1 | [5 empty] | základní | 0 | 0 | 0 | 0 | 0 | 0 |  |  |  | VV | 2 | 2 | True | 0 | ROZPOCET
| VV |  | "B.3.e - D.1.4.1.2 - boční chodba, s NO" 1 |  | 1 | [15 empty] | VV | 2 | 2 | True | 0 | ROZPOCET
| VV |  | "B.3.f - D.1.4.1.2 - zavěšené na schodišti, s čidlem" 1 |  | 1 | [15 empty] | VV | 2 | 2 | True | 0 | ROZPOCET
| VV |  | "B.4.c - D.1.4.1.2 - zavěšené na schodišti, s čidlem" 1 |  | 1 | [15 empty] | VV | 2 | 2 | True | 0 | ROZPOCET
| VV |  | "B.5.e - D.1.4.1.2 - boční chodba, s NO" 1 |  | 1 | [15 empty] | VV | 2 | 2 | True | 0 | ROZPOCET
| VV |  | "B.5.f - D.1.4.1.2- zavěšené na schodišti, s čidlem" 1 |  | 1 | [15 empty] | VV | 2 | 2 | True | 0 | ROZPOCET
| VV |  | Součet |  | 6 | [15 empty] | VV | 2 | 4 | True | 1 | ROZPOCET
13 | K | S4 | 2N - svítidlo nouzové s inverterem (19323 L.LARG DW Cl LG 24W SE/SA/PS 1/3H), napojeno na stávající monitoring objektu Central TEst Beghelli Logica | kus | 5 |  | 0 |  | 0 |  |  |  | 0 |  | 0 |  | 0 |  |  | 4 | K | 2 |  |  |  | ROZPOCET | 0 | 0 | 0 | 0 | 0 | 1 | 0 | 4 | 1462633879
| VV |  | "B.3.e - D.1.4.1.2" 1 |  | 1 | [5 empty] | základní | 0 | 0 | 0 | 0 | 0 | 0 |  |  |  | VV | 2 | 2 | True | 0 | ROZPOCET
| VV |  | "B.3.f - D.1.4.1.2" 1 |  | 1 | [15 empty] | VV | 2 | 2 | True | 0 | ROZPOCET
| VV |  | "B.5.e - D.1.4.1.2" 1 |  | 1 | [15 empty] | VV | 2 | 2 | True | 0 | ROZPOCET
| VV |  | "B.5.f - D.1.4.1.2" 2 |  | 2 | [15 empty] | VV | 2 | 2 | True | 0 | ROZPOCET
| VV |  | Součet |  | 5 | [15 empty] | VV | 2 | 4 | True | 1 | ROZPOCET
14 | K | S5 | 3N - svítidlo nouzové s bandiérou a inverterem (19435 F65 LED LI-FE LG AR SA SE/SA/PS 1/3 H), napojeno na stávající monitoring objektu Central TEst Beghelli Logica | kus | 14 |  | 0 |  | 0 |  |  |  | 0 |  | 0 |  | 0 |  |  | 4 | K | 2 |  |  |  | ROZPOCET | 0 | 0 | 0 | 0 | 0 | 1 | 0 | 4 | 2016936182
| VV |  | "B.1.a - D.1.4.1.2" 2 |  | 2 | [5 empty] | základní | 0 | 0 | 0 | 0 | 0 | 0 |  |  |  | VV | 2 | 2 | True | 0 | ROZPOCET
| VV |  | "B.3.e - D.1.4.1.2" 2 |  | 2 | [15 empty] | VV | 2 | 2 | True | 0 | ROZPOCET
| VV |  | "B.3.f - D.1.4.1.2" 3 |  | 3 | [15 empty] | VV | 2 | 2 | True | 0 | ROZPOCET
| VV |  | "B.4.c - D.1.4.1.2" 3 |  | 3 | [15 empty] | VV | 2 | 2 | True | 0 | ROZPOCET
| VV |  | "B.5.e - D.1.4.1.2"2 |  | 2 | [15 empty] | VV | 2 | 2 | True | 0 | ROZPOCET
| VV |  | "B.5.f - D.1.4.1.2" 2 |  | 2 | [15 empty] | VV | 2 | 2 | True | 0 | ROZPOCET
| VV |  | Součet |  | 14 | [15 empty] | VV | 2 | 4 | True | 1 | ROZPOCET
15 | K | S6 | 4 - svítidlo LED podhledové, LED panel 595x595x10mm, 36W, 200-240V, 3600 lm, 4000K, materiál kombinace AL+ocel, napojeno na systém DALI | kus | 68 |  | 0 |  | 0 |  |  |  | 0 |  | 0 |  | 0 |  |  | 4 | K | 2 |  |  |  | ROZPOCET | 0 | 0 | 0 | 0 | 0 | 1 | 0 | 4 | -653273004
| VV |  | "B.1.a - D.1.4.1.2" 15 |  | 15 | [5 empty] | základní | 0 | 0 | 0 | 0 | 0 | 0 |  |  |  | VV | 2 | 2 | True | 0 | ROZPOCET
| VV |  | "B.3.e - D.1.4.1.2" 14 |  | 14 | [15 empty] | VV | 2 | 2 | True | 0 | ROZPOCET
| VV |  | "B.3.f - D.1.4.1.2" 11 |  | 11 | [15 empty] | VV | 2 | 2 | True | 0 | ROZPOCET
| VV |  | "B.4.c - D.1.4.1.2" 11 |  | 11 | [15 empty] | VV | 2 | 2 | True | 0 | ROZPOCET
| VV |  | "B.5.f - D.1.4.1.2" 17 |  | 17 | [15 empty] | VV | 2 | 2 | True | 0 | ROZPOCET
| VV |  | Součet |  | 68 | [15 empty] | VV | 2 | 4 | True | 1 | ROZPOCET
16 | K | S7 | Svítidlo LED podhledová, kulaté 330x19 mm, příkon 24W, 2760 lm, 3000K, IP 20, materiál PC | kus | 97 |  | 0 |  | 0 |  |  |  | 0 |  | 0 |  | 0 |  |  | 4 | K | 2 |  |  |  | ROZPOCET | 0 | 0 | 0 | 0 | 0 | 1 | 0 | 4 | 1898637433
| VV |  | WC | [7 empty] | základní | 0 | 0 | 0 | 0 | 0 | 0 |  |  |  | VV | 2 | 1 | True | 0 | ROZPOCET
| VV |  | "B.1.b - D.1.4.1.2 " 5 |  | 5 | [15 empty] | VV | 2 | 2 | True | 0 | ROZPOCET
| VV |  | "B.1.c - D.1.4.1.2" 12 |  | 12 | [15 empty] | VV | 2 | 2 | True | 0 | ROZPOCET
| VV |  | "B.1.d - D.1.4.1.2" 3 |  | 3 | [15 empty] | VV | 2 | 2 | True | 0 | ROZPOCET
| VV |  | "B.2.a - D.1.4.1.2" 4 |  | 4 | [15 empty] | VV | 2 | 2 | True | 0 | ROZPOCET
| VV |  | "B.2.b - D.1.4.1.2" 5 |  | 5 | [15 empty] | VV | 2 | 2 | True | 0 | ROZPOCET
| VV |  | "B.2.c - D.1.4.1.2" 6 |  | 6 | [15 empty] | VV | 2 | 2 | True | 0 | ROZPOCET
| VV |  | "B.2.d - D.1.4.1.2" 4 |  | 4 | [15 empty] | VV | 2 | 2 | True | 0 | ROZPOCET
| VV |  | "B.3.a - D.1.4.1.2" 4 |  | 4 | [15 empty] | VV | 2 | 2 | True | 0 | ROZPOCET
| VV |  | "B.3.b - D.1.4.1.2" 5 |  | 5 | [15 empty] | VV | 2 | 2 | True | 0 | ROZPOCET
| VV |  | "B.3.c - D.1.4.1.2" 6 |  | 6 | [15 empty] | VV | 2 | 2 | True | 0 | ROZPOCET
| VV |  | "B.3.d - D.1.4.1.2"4 |  | 4 | [15 empty] | VV | 2 | 2 | True | 0 | ROZPOCET
| VV |  | "B.4.a - D.1.4.1.2"4 |  | 4 | [15 empty] | VV | 2 | 2 | True | 0 | ROZPOCET
| VV |  | "B.4.b - D.1.4.1.2"4 |  | 4 | [15 empty] | VV | 2 | 2 | True | 0 | ROZPOCET
| VV |  | "B.5.a - D.1.4.1.2"4 |  | 4 | [15 empty] | VV | 2 | 2 | True | 0 | ROZPOCET
| VV |  | "B.5.b - D.1.4.1.2"5 |  | 5 | [15 empty] | VV | 2 | 2 | True | 0 | ROZPOCET
| VV |  | "B.5.c - D.1.4.1.2"2 |  | 2 | [15 empty] | VV | 2 | 2 | True | 0 | ROZPOCET
| VV |  | "B.5.d - D.1.4.1.2"4 |  | 4 | [15 empty] | VV | 2 | 2 | True | 0 | ROZPOCET
| VV |  | "B.6.b - D.1.4.1.2"12 |  | 12 | [15 empty] | VV | 2 | 2 | True | 0 | ROZPOCET
| VV |  | "B.6.c - D.1.4.1.2"4 |  | 4 | [15 empty] | VV | 2 | 2 | True | 0 | ROZPOCET
| VV |  | Součet |  | 97 | [15 empty] | VV | 2 | 4 | True | 1 | ROZPOCET
17 | K | S8 | Svítidlo LED přisazené stropní, kruhové, pr. 370 mm, výška 70 mm, 22W, 2600 lm, plastový difuzor | kus | 1 |  | 0 |  | 0 |  |  |  | 0 |  | 0 |  | 0 |  |  | 4 | K | 2 |  |  |  | ROZPOCET | 0 | 0 | 0 | 0 | 0 | 1 | 0 | 4 | -1507906422
| VV |  | Výměna svítidla | [7 empty] | základní | 0 | 0 | 0 | 0 | 0 | 0 |  |  |  | VV | 2 | 1 | True | 0 | ROZPOCET
| VV |  | "B.6.a - D.1.4.1.2"1 |  | 1 | [15 empty] | VV | 2 | 2 | True | 1 | ROZPOCET
18 | K | S9 | Svítidlo nástěnné bodové pro nasvětlení tapety | kus | 8 |  | 0 |  | 0 |  |  |  | 0 |  | 0 |  | 0 |  |  | 4 | K | 2 |  |  |  | ROZPOCET | 0 | 0 | 0 | 0 | 0 | 1 | 0 | 4 | 623247720
| VV |  | Chodba | [7 empty] | základní | 0 | 0 | 0 | 0 | 0 | 0 |  |  |  | VV | 2 | 1 | True | 0 | ROZPOCET
| VV |  | "B.3.e - D.1.4.1.2" 8 |  | 8 | [15 empty] | VV | 2 | 2 | True | 1 | ROZPOCET
19 | K | Z1 | Zásuvka s clonkami, 230V/16A IP20, včetně krabice a rámečku, pod omítku | kus | 73 |  | 0 |  | 0 |  |  |  | 0 |  | 0 |  | 0 |  |  | 4 | K | 2 |  |  |  | ROZPOCET | 0 | 0 | 0 | 0 | 0 | 1 | 0 | 4 | 1984110822
| VV |  | Chodby | [7 empty] | základní | 0 | 0 | 0 | 0 | 0 | 0 |  |  |  | VV | 2 | 1 | True | 0 | ROZPOCET
| VV |  | "B.1.a - D.1.4.1.2" 9 |  | 9 | [15 empty] | VV | 2 | 2 | True | 0 | ROZPOCET
| VV |  | "B.3.e - D.1.4.1.2" 9 |  | 9 | [15 empty] | VV | 2 | 2 | True | 0 | ROZPOCET
| VV |  | "B.3.f - D.1.4.1.2" 6 |  | 6 | [15 empty] | VV | 2 | 2 | True | 0 | ROZPOCET
| VV |  | "B.4.c - D.1.4.1.2" 3 |  | 3 | [15 empty] | VV | 2 | 2 | True | 0 | ROZPOCET
| VV |  | "B.5.e - D.1.4.1.2"6 |  | 6 | [15 empty] | VV | 2 | 2 | True | 0 | ROZPOCET
| VV |  | "B.5.f - D.1.4.1.2" | [17 empty] | VV | 2 | 1 | True | 0 | ROZPOCET
| VV |  | WC | [17 empty] | VV | 2 | 1 | True | 0 | ROZPOCET
| VV |  | "B.1.b - D.1.4.1.2 " 2 |  | 2 | [15 empty] | VV | 2 | 2 | True | 0 | ROZPOCET
| VV |  | "B.1.c - D.1.4.1.2" 2 |  | 2 | [15 empty] | VV | 2 | 2 | True | 0 | ROZPOCET
| VV |  | "B.1.d - D.1.4.1.2" 2 |  | 2 | [15 empty] | VV | 2 | 2 | True | 0 | ROZPOCET
| VV |  | "B.2.a - D.1.4.1.2" 2 |  | 2 | [15 empty] | VV | 2 | 2 | True | 0 | ROZPOCET
| VV |  | "B.2.b - D.1.4.1.2" 2 |  | 2 | [15 empty] | VV | 2 | 2 | True | 0 | ROZPOCET
| VV |  | "B.2.c - D.1.4.1.2" 2 |  | 2 | [15 empty] | VV | 2 | 2 | True | 0 | ROZPOCET
| VV |  | "B.2.d - D.1.4.1.2" 2 |  | 2 | [15 empty] | VV | 2 | 2 | True | 0 | ROZPOCET
| VV |  | "B.3.a - D.1.4.1.2" 2 |  | 2 | [15 empty] | VV | 2 | 2 | True | 0 | ROZPOCET
| VV |  | "B.3.b - D.1.4.1.2" 2 |  | 2 | [15 empty] | VV | 2 | 2 | True | 0 | ROZPOCET
| VV |  | "B.3.c - D.1.4.1.2" 2 |  | 2 | [15 empty] | VV | 2 | 2 | True | 0 | ROZPOCET
| VV |  | "B.3.d - D.1.4.1.2"2 |  | 2 | [15 empty] | VV | 2 | 2 | True | 0 | ROZPOCET
| VV |  | "B.4.a - D.1.4.1.2"2 |  | 2 | [15 empty] | VV | 2 | 2 | True | 0 | ROZPOCET
| VV |  | "B.4.b - D.1.4.1.2"2 |  | 2 | [15 empty] | VV | 2 | 2 | True | 0 | ROZPOCET
| VV |  | "B.5.a - D.1.4.1.2"2 |  | 2 | [15 empty] | VV | 2 | 2 | True | 0 | ROZPOCET
| VV |  | "B.5.b - D.1.4.1.2"2 |  | 2 | [15 empty] | VV | 2 | 2 | True | 0 | ROZPOCET
| VV |  | "B.5.c - D.1.4.1.2"2 |  | 2 | [15 empty] | VV | 2 | 2 | True | 0 | ROZPOCET
| VV |  | "B.5.d - D.1.4.1.2"2 |  | 2 | [15 empty] | VV | 2 | 2 | True | 0 | ROZPOCET
| VV |  | "B.6.b - D.1.4.1.2"4 |  | 4 | [15 empty] | VV | 2 | 2 | True | 0 | ROZPOCET
| VV |  | "B.6.c - D.1.4.1.2"2 |  | 2 | [15 empty] | VV | 2 | 2 | True | 0 | ROZPOCET
| VV |  | Součet |  | 73 | [15 empty] | VV | 2 | 4 | True | 1 | ROZPOCET
20 | K | Z2 | Zásuvka s víčkem, 230V/16A IP44, včetně krabice a rámečku, pod omítku | kus | 10 |  | 0 |  | 0 |  |  |  | 0 |  | 0 |  | 0 |  |  | 4 | K | 2 |  |  |  | ROZPOCET | 0 | 0 | 0 | 0 | 0 | 1 | 0 | 4 | 1027212244
| VV |  | WC - pro ohřívač vody | [7 empty] | základní | 0 | 0 | 0 | 0 | 0 | 0 |  |  |  | VV | 2 | 1 | True | 0 | ROZPOCET
| VV |  | "B.1.b - D.1.4.1.2 " 1 |  | 1 | [15 empty] | VV | 2 | 2 | True | 0 | ROZPOCET
| VV |  | "B.1.c - D.1.4.1.2" 1 |  | 1 | [15 empty] | VV | 2 | 2 | True | 0 | ROZPOCET
| VV |  | "B.2.b - D.1.4.1.2" 1 |  | 1 | [15 empty] | VV | 2 | 2 | True | 0 | ROZPOCET
| VV |  | "B.2.c - D.1.4.1.2" 1 |  | 1 | [15 empty] | VV | 2 | 2 | True | 0 | ROZPOCET
| VV |  | "B.3.b - D.1.4.1.2" 1 |  | 1 | [15 empty] | VV | 2 | 2 | True | 0 | ROZPOCET
| VV |  | "B.3.c - D.1.4.1.2" 1 |  | 1 | [15 empty] | VV | 2 | 2 | True | 0 | ROZPOCET
| VV |  | "B.5.b - D.1.4.1.2"1 |  | 1 | [15 empty] | VV | 2 | 2 | True | 0 | ROZPOCET
| VV |  | "B.5.c - D.1.4.1.2"1 |  | 1 | [15 empty] | VV | 2 | 2 | True | 0 | ROZPOCET
| VV |  | "B.6.b - D.1.4.1.2"2 |  | 2 | [15 empty] | VV | 2 | 2 | True | 0 | ROZPOCET
| VV |  | Součet |  | 10 | [15 empty] | VV | 2 | 4 | True | 1 | ROZPOCET
21 | K | Z3 | Spínač 230/10A, včetně přístrojového ovladače, krabice KR 68, krytu a rámečku spínače | kus | 3 |  | 0 |  | 0 |  |  |  | 0 |  | 0 |  | 0 |  |  | 4 | K | 2 |  |  |  | ROZPOCET | 0 | 0 | 0 | 0 | 0 | 1 | 0 | 4 | 810380214
| VV |  | Chodba | [7 empty] | základní | 0 | 0 | 0 | 0 | 0 | 0 |  |  |  | VV | 2 | 1 | True | 0 | ROZPOCET
| VV |  | "B.3.e - D.1.4.1.2" 2 |  | 2 | [15 empty] | VV | 2 | 2 | True | 0 | ROZPOCET
| VV |  | Sklad - pouze výměna | [17 empty] | VV | 2 | 1 | True | 0 | ROZPOCET
| VV |  | "B.6.a - D.1.4.1.2"1 |  | 1 | [15 empty] | VV | 2 | 2 | True | 0 | ROZPOCET
| VV |  | Součet |  | 3 | [15 empty] | VV | 2 | 4 | True | 1 | ROZPOCET
22 | K | Z4 | Čidlo pohybové | kus | 47 |  | 0 |  | 0 |  |  |  | 0 |  | 0 |  | 0 |  |  | 4 | K | 2 |  |  |  | ROZPOCET | 0 | 0 | 0 | 0 | 0 | 1 | 0 | 4 | 2104865377
| VV |  | WC | [7 empty] | základní | 0 | 0 | 0 | 0 | 0 | 0 |  |  |  | VV | 2 | 1 | True | 0 | ROZPOCET
| VV |  | "B.1.b - D.1.4.1.2 " 2 |  | 2 | [15 empty] | VV | 2 | 2 | True | 0 | ROZPOCET
| VV |  | "B.1.c - D.1.4.1.2" 5 |  | 5 | [15 empty] | VV | 2 | 2 | True | 0 | ROZPOCET
| VV |  | "B.1.d - D.1.4.1.2" 2 |  | 2 | [15 empty] | VV | 2 | 2 | True | 0 | ROZPOCET
| VV |  | "B.2.a - D.1.4.1.2" 2 |  | 2 | [15 empty] | VV | 2 | 2 | True | 0 | ROZPOCET
| VV |  | "B.2.b - D.1.4.1.2" 2 |  | 2 | [15 empty] | VV | 2 | 2 | True | 0 | ROZPOCET
| VV |  | "B.2.c - D.1.4.1.2" 3 |  | 3 | [15 empty] | VV | 2 | 2 | True | 0 | ROZPOCET
| VV |  | "B.2.d - D.1.4.1.2" 2 |  | 2 | [15 empty] | VV | 2 | 2 | True | 0 | ROZPOCET
| VV |  | "B.3.a - D.1.4.1.2" 2 |  | 2 | [15 empty] | VV | 2 | 2 | True | 0 | ROZPOCET
| VV |  | "B.3.b - D.1.4.1.2" 2 |  | 2 | [15 empty] | VV | 2 | 2 | True | 0 | ROZPOCET
| VV |  | "B.3.c - D.1.4.1.2" 3 |  | 3 | [15 empty] | VV | 2 | 2 | True | 0 | ROZPOCET
| VV |  | "B.3.d - D.1.4.1.2"2 |  | 2 | [15 empty] | VV | 2 | 2 | True | 0 | ROZPOCET
| VV |  | "B.4.a - D.1.4.1.2"2 |  | 2 | [15 empty] | VV | 2 | 2 | True | 0 | ROZPOCET
| VV |  | "B.4.b - D.1.4.1.2"2 |  | 2 | [15 empty] | VV | 2 | 2 | True | 0 | ROZPOCET
| VV |  | "B.5.a - D.1.4.1.2"2 |  | 2 | [15 empty] | VV | 2 | 2 | True | 0 | ROZPOCET
| VV |  | "B.5.b - D.1.4.1.2"2 |  | 2 | [15 empty] | VV | 2 | 2 | True | 0 | ROZPOCET
| VV |  | "B.5.c - D.1.4.1.2"2 |  | 2 | [15 empty] | VV | 2 | 2 | True | 0 | ROZPOCET
| VV |  | "B.5.d - D.1.4.1.2"2 |  | 2 | [15 empty] | VV | 2 | 2 | True | 0 | ROZPOCET
| VV |  | "B.6.b - D.1.4.1.2"6 |  | 6 | [15 empty] | VV | 2 | 2 | True | 0 | ROZPOCET
| VV |  | "B.6.c - D.1.4.1.2"2 |  | 2 | [15 empty] | VV | 2 | 2 | True | 0 | ROZPOCET
| VV |  | Součet |  | 47 | [15 empty] | VV | 2 | 4 | True | 1 | ROZPOCET
23 | K | K1 | Kabel silový, izolace PVC - CYKY 3x1,5mm2 - pevně/ v podhledu | m | 1135 |  | 0 |  | 0 |  |  |  | 0 |  | 0 |  | 0 |  |  | 4 | K | 2 |  |  |  | ROZPOCET | 0 | 0 | 0 | 0 | 0 | 1 | 0 | 4 | -1928043162
| VV |  | Chodba | [7 empty] | základní | 0 | 0 | 0 | 0 | 0 | 0 |  |  |  | VV | 2 | 1 | True | 0 | ROZPOCET
| VV |  | "B.3.e - D.1.4.1.2" 60 |  | 60 | [15 empty] | VV | 2 | 2 | True | 0 | ROZPOCET
| VV |  | WC | [17 empty] | VV | 2 | 1 | True | 0 | ROZPOCET
| VV |  | "B.1.b - D.1.4.1.2" 50 |  | 50 | [15 empty] | VV | 2 | 2 | True | 0 | ROZPOCET
| VV |  | "B.1.c - D.1.4.1.2" 100 |  | 100 | [15 empty] | VV | 2 | 2 | True | 0 | ROZPOCET
| VV |  | "B.1.d - D.1.4.1.2" 40 |  | 40 | [15 empty] | VV | 2 | 2 | True | 0 | ROZPOCET
| VV |  | "B.2.a - D.1.4.1.2" 40 |  | 40 | [15 empty] | VV | 2 | 2 | True | 0 | ROZPOCET
| VV |  | "B.2.b - D.1.4.1.2" 50 |  | 50 | [15 empty] | VV | 2 | 2 | True | 0 | ROZPOCET
| VV |  | "B.2.c - D.1.4.1.2" 90 |  | 90 | [15 empty] | VV | 2 | 2 | True | 0 | ROZPOCET
| VV |  | "B.2.d - D.1.4.1.2" 40 |  | 40 | [15 empty] | VV | 2 | 2 | True | 0 | ROZPOCET
| VV |  | "B.3.a - D.1.4.1.2" 40 |  | 40 | [15 empty] | VV | 2 | 2 | True | 0 | ROZPOCET
| VV |  | "B.3.b - D.1.4.1.2" 50 |  | 50 | [15 empty] | VV | 2 | 2 | True | 0 | ROZPOCET
| VV |  | "B.3.c - D.1.4.1.2" 90 |  | 90 | [15 empty] | VV | 2 | 2 | True | 0 | ROZPOCET
| VV |  | "B.3.d - D.1.4.1.2"40 |  | 40 | [15 empty] | VV | 2 | 2 | True | 0 | ROZPOCET
| VV |  | "B.4.a - D.1.4.1.2"40 |  | 40 | [15 empty] | VV | 2 | 2 | True | 0 | ROZPOCET
| VV |  | "B.4.b - D.1.4.1.2"40 |  | 40 | [15 empty] | VV | 2 | 2 | True | 0 | ROZPOCET
| VV |  | "B.5.a - D.1.4.1.2"40 |  | 40 | [15 empty] | VV | 2 | 2 | True | 0 | ROZPOCET
| VV |  | "B.5.b - D.1.4.1.2"50 |  | 50 | [15 empty] | VV | 2 | 2 | True | 0 | ROZPOCET
| VV |  | "B.5.c - D.1.4.1.2" 35 |  | 35 | [15 empty] | VV | 2 | 2 | True | 0 | ROZPOCET
| VV |  | "B.5.d - D.1.4.1.2"40 |  | 40 | [15 empty] | VV | 2 | 2 | True | 0 | ROZPOCET
| VV |  | "B.6.b - D.1.4.1.2"160 |  | 160 | [15 empty] | VV | 2 | 2 | True | 0 | ROZPOCET
| VV |  | "B.6.c - D.1.4.1.2"40 |  | 40 | [15 empty] | VV | 2 | 2 | True | 0 | ROZPOCET
| VV |  | Součet |  | 1135 | [15 empty] | VV | 2 | 4 | True | 1 | ROZPOCET
24 | K | K2 | Kabel silový, izolace PVC - CYKY 3x2,5mm2 - pevně/ v podhledu | m | 1535 |  | 0 |  | 0 |  |  |  | 0 |  | 0 |  | 0 |  |  | 4 | K | 2 |  |  |  | ROZPOCET | 0 | 0 | 0 | 0 | 0 | 1 | 0 | 4 | -1809248431
| VV |  | Chodba - vedeno převážně v podhledu | [7 empty] | základní | 0 | 0 | 0 | 0 | 0 | 0 |  |  |  | VV | 2 | 1 | True | 0 | ROZPOCET
| VV |  | "B.1.a - D.1.4.1.2 " 60 |  | 60 | [15 empty] | VV | 2 | 2 | True | 0 | ROZPOCET
| VV |  | "B.3.e - D.1.4.1.2" 80 |  | 80 | [15 empty] | VV | 2 | 2 | True | 0 | ROZPOCET
| VV |  | "B.3.f - D.1.4.1.2" 95 |  | 95 | [15 empty] | VV | 2 | 2 | True | 0 | ROZPOCET
| VV |  | "B.4.c - D.1.4.1.2"50 |  | 50 | [15 empty] | VV | 2 | 2 | True | 0 | ROZPOCET
| VV |  | "B.5.e - D.1.4.1.2" 50 |  | 50 | [15 empty] | VV | 2 | 2 | True | 0 | ROZPOCET
| VV |  | "B.5.f - D.1.4.1.2" 30 |  | 30 | [15 empty] | VV | 2 | 2 | True | 0 | ROZPOCET
| VV |  | WC - vedeno částěčně v podhledu (chodba) a částečně pod omítkou (WC) | [17 empty] | VV | 2 | 1 | True | 0 | ROZPOCET
| VV |  | "B.1.b - D.1.4.1.2 " 80 |  | 80 | [15 empty] | VV | 2 | 2 | True | 0 | ROZPOCET
| VV |  | "B.1.c - D.1.4.1.2" 120 |  | 120 | [15 empty] | VV | 2 | 2 | True | 0 | ROZPOCET
| VV |  | "B.1.d - D.1.4.1.2" 90 |  | 90 | [15 empty] | VV | 2 | 2 | True | 0 | ROZPOCET
| VV |  | "B.2.a - D.1.4.1.2" 80 |  | 80 | [15 empty] | VV | 2 | 2 | True | 0 | ROZPOCET
| VV |  | "B.2.b - D.1.4.1.2" 80 |  | 80 | [15 empty] | VV | 2 | 2 | True | 0 | ROZPOCET
| VV |  | "B.2.c - D.1.4.1.2" 70 |  | 70 | [15 empty] | VV | 2 | 2 | True | 0 | ROZPOCET
| VV |  | "B.2.d - D.1.4.1.2" 30 |  | 30 | [15 empty] | VV | 2 | 2 | True | 0 | ROZPOCET
| VV |  | "B.3.a - D.1.4.1.2" 30 |  | 30 | [15 empty] | VV | 2 | 2 | True | 0 | ROZPOCET
| VV |  | "B.3.b - D.1.4.1.2" 80 |  | 80 | [15 empty] | VV | 2 | 2 | True | 0 | ROZPOCET
| VV |  | "B.3.c - D.1.4.1.2" 70 |  | 70 | [15 empty] | VV | 2 | 2 | True | 0 | ROZPOCET
| VV |  | "B.3.d - D.1.4.1.2"30 |  | 30 | [15 empty] | VV | 2 | 2 | True | 0 | ROZPOCET
| VV |  | "B.4.a - D.1.4.1.2"30 |  | 30 | [15 empty] | VV | 2 | 2 | True | 0 | ROZPOCET
| VV |  | "B.4.b - D.1.4.1.2"30 |  | 30 | [15 empty] | VV | 2 | 2 | True | 0 | ROZPOCET
| VV |  | "B.5.a - D.1.4.1.2"30 |  | 30 | [15 empty] | VV | 2 | 2 | True | 0 | ROZPOCET
| VV |  | "B.5.b - D.1.4.1.2"80 |  | 80 | [15 empty] | VV | 2 | 2 | True | 0 | ROZPOCET
| VV |  | "B.5.c - D.1.4.1.2"30 |  | 30 | [15 empty] | VV | 2 | 2 | True | 0 | ROZPOCET
| VV |  | "B.5.d - D.1.4.1.2"30 |  | 30 | [15 empty] | VV | 2 | 2 | True | 0 | ROZPOCET
| VV |  | "B.6.b - D.1.4.1.2" 150 |  | 150 | [15 empty] | VV | 2 | 2 | True | 0 | ROZPOCET
| VV |  | "B.6.c - D.1.4.1.2"30 |  | 30 | [15 empty] | VV | 2 | 2 | True | 0 | ROZPOCET
| VV |  | Součet |  | 1535 | [15 empty] | VV | 2 | 4 | True | 1 | ROZPOCET
25 | K | K3 | Kabel silový, izolace PVC - CYKY 5x1,5mm2 - v podhledu | m | 2150 |  | 0 |  | 0 |  |  |  | 0 |  | 0 |  | 0 |  |  | 4 | K | 2 |  |  |  | ROZPOCET | 0 | 0 | 0 | 0 | 0 | 1 | 0 | 4 | 645713201
| VV |  | Chodba | [7 empty] | základní | 0 | 0 | 0 | 0 | 0 | 0 |  |  |  | VV | 2 | 1 | True | 0 | ROZPOCET
| VV |  | "B.1.a - D.1.4.1.2 " 310 |  | 310 | [15 empty] | VV | 2 | 2 | True | 0 | ROZPOCET
| VV |  | "B.3.e - D.1.4.1.2" 350 |  | 350 | [15 empty] | VV | 2 | 2 | True | 0 | ROZPOCET
| VV |  | "B.3.f - D.1.4.1.2" 400 |  | 400 | [15 empty] | VV | 2 | 2 | True | 0 | ROZPOCET
| VV |  | "B.4.c - D.1.4.1.2" 380 |  | 380 | [15 empty] | VV | 2 | 2 | True | 0 | ROZPOCET
| VV |  | "B.5.e - D.1.4.1.2" 280 |  | 280 | [15 empty] | VV | 2 | 2 | True | 0 | ROZPOCET
| VV |  | "B.5.f - D.1.4.1.2" 430 |  | 430 | [15 empty] | VV | 2 | 2 | True | 0 | ROZPOCET
| VV |  | Součet |  | 2150 | [15 empty] | VV | 2 | 4 | True | 1 | ROZPOCET
26 | K | K4 | Kabel silový, izolace PVC - SHKFH-R 4x2x0,8 - v podhledu | m | 1540 |  | 0 |  | 0 |  |  |  | 0 |  | 0 |  | 0 |  |  | 4 | K | 2 |  |  |  | ROZPOCET | 0 | 0 | 0 | 0 | 0 | 1 | 0 | 4 | -2094624647
| VV |  | Chodba | [7 empty] | základní | 0 | 0 | 0 | 0 | 0 | 0 |  |  |  | VV | 2 | 1 | True | 0 | ROZPOCET
| VV |  | "B.1.a - D.1.4.1.2 " 250 |  | 250 | [15 empty] | VV | 2 | 2 | True | 0 | ROZPOCET
| VV |  | "B.3.e - D.1.4.1.2" 280 |  | 280 | [15 empty] | VV | 2 | 2 | True | 0 | ROZPOCET
| VV |  | "B.3.f - D.1.4.1.2" 200 |  | 200 | [15 empty] | VV | 2 | 2 | True | 0 | ROZPOCET
| VV |  | "B.4.c - D.1.4.1.2" 230 |  | 230 | [15 empty] | VV | 2 | 2 | True | 0 | ROZPOCET
| VV |  | "B.5.e - D.1.4.1.2" 260 |  | 260 | [15 empty] | VV | 2 | 2 | True | 0 | ROZPOCET
| VV |  | "B.5.f - D.1.4.1.2" 320 |  | 320 | [15 empty] | VV | 2 | 2 | True | 0 | ROZPOCET
| VV |  | Součet |  | 1540 | [15 empty] | VV | 2 | 4 | True | 1 | ROZPOCET
27 | K | K5 | Kabel silový, izolace PVC - CYKY 5x4 | m | 35 |  | 0 |  | 0 |  |  |  | 0 |  | 0 |  | 0 |  |  | 4 | K | 2 |  |  |  | ROZPOCET | 0 | 0 | 0 | 0 | 0 | 1 | 0 | 4 | 1024547531
| VV |  | "B.6.b - D.1.4.1.2" 35 |  | 35 | [5 empty] | základní | 0 | 0 | 0 | 0 | 0 | 0 |  |  |  | VV | 2 | 2 | True | 0 | ROZPOCET
| VV |  | Součet |  | 35 | [15 empty] | VV | 2 | 4 | True | 1 | ROZPOCET
28 | K | K6 | Ochranné pospojování CY6/zž - pevně | m | 40 |  | 0 |  | 0 |  |  |  | 0 |  | 0 |  | 0 |  |  | 4 | K | 2 |  |  |  | ROZPOCET | 0 | 0 | 0 | 0 | 0 | 1 | 0 | 4 | 1090431239
| VV |  | WC - sprchy | [7 empty] | základní | 0 | 0 | 0 | 0 | 0 | 0 |  |  |  | VV | 2 | 1 | True | 0 | ROZPOCET
| VV |  | "B.1.d - D.1.4.1.2" 5 |  | 5 | [15 empty] | VV | 2 | 2 | True | 0 | ROZPOCET
| VV |  | Rozvaděč R24/R-6.1/R-6.2" | [17 empty] | VV | 2 | 1 | True | 0 | ROZPOCET
| VV |  | "B.6.b - D.1.4.1.2" 35 |  | 35 | [15 empty] | VV | 2 | 2 | True | 0 | ROZPOCET
| VV |  | Součet |  | 40 | [15 empty] | VV | 2 | 4 | True | 1 | ROZPOCET
29 | K | L1 | Krabice rozbočovací pod omítku s víčkem | kus | 90 |  | 0 |  | 0 |  |  |  | 0 |  | 0 |  | 0 |  |  | 4 | K | 2 |  |  |  | ROZPOCET | 0 | 0 | 0 | 0 | 0 | 1 | 0 | 4 | 851896890
| VV |  | Chodba | [7 empty] | základní | 0 | 0 | 0 | 0 | 0 | 0 |  |  |  | VV | 2 | 1 | True | 0 | ROZPOCET
| VV |  | "B.1.a - D.1.4.1.2" 6 |  | 6 | [15 empty] | VV | 2 | 2 | True | 0 | ROZPOCET
| VV |  | "B.3.e - D.1.4.1.2" 6 |  | 6 | [15 empty] | VV | 2 | 2 | True | 0 | ROZPOCET
| VV |  | "B.3.f - D.1.4.1.2" 5 |  | 5 | [15 empty] | VV | 2 | 2 | True | 0 | ROZPOCET
| VV |  | "B.4.c - D.1.4.1.2" 7 |  | 7 | [15 empty] | VV | 2 | 2 | True | 0 | ROZPOCET
| VV |  | "B.5.e - D.1.4.1.2" 10 |  | 10 | [15 empty] | VV | 2 | 2 | True | 0 | ROZPOCET
| VV |  | "B.5.f - D.1.4.1.2" 8 |  | 8 | [15 empty] | VV | 2 | 2 | True | 0 | ROZPOCET
| VV |  | WC | [17 empty] | VV | 2 | 1 | True | 0 | ROZPOCET
| VV |  | "B.1.b - D.1.4.1.2 "3 |  | 3 | [15 empty] | VV | 2 | 2 | True | 0 | ROZPOCET
| VV |  | "B.1.c - D.1.4.1.2" 5 |  | 5 | [15 empty] | VV | 2 | 2 | True | 0 | ROZPOCET
| VV |  | "B.1.d - D.1.4.1.2" 1 |  | 1 | [15 empty] | VV | 2 | 2 | True | 0 | ROZPOCET
| VV |  | "B.2.a - D.1.4.1.2" 2 |  | 2 | [15 empty] | VV | 2 | 2 | True | 0 | ROZPOCET
| VV |  | "B.2.b - D.1.4.1.2"3 |  | 3 | [15 empty] | VV | 2 | 2 | True | 0 | ROZPOCET
| VV |  | "B.2.c - D.1.4.1.2"3 |  | 3 | [15 empty] | VV | 2 | 2 | True | 0 | ROZPOCET
| VV |  | "B.2.d - D.1.4.1.2" 2 |  | 2 | [15 empty] | VV | 2 | 2 | True | 0 | ROZPOCET
| VV |  | "B.3.a - D.1.4.1.2" 2 |  | 2 | [15 empty] | VV | 2 | 2 | True | 0 | ROZPOCET
| VV |  | "B.3.b - D.1.4.1.2" 3 |  | 3 | [15 empty] | VV | 2 | 2 | True | 0 | ROZPOCET
| VV |  | "B.3.c - D.1.4.1.2" 3 |  | 3 | [15 empty] | VV | 2 | 2 | True | 0 | ROZPOCET
| VV |  | "B.3.d - D.1.4.1.2"2 |  | 2 | [15 empty] | VV | 2 | 2 | True | 0 | ROZPOCET
| VV |  | "B.4.a - D.1.4.1.2"2 |  | 2 | [15 empty] | VV | 2 | 2 | True | 0 | ROZPOCET
| VV |  | "B.4.b - D.1.4.1.2"2 |  | 2 | [15 empty] | VV | 2 | 2 | True | 0 | ROZPOCET
| VV |  | "B.5.a - D.1.4.1.2"2 |  | 2 | [15 empty] | VV | 2 | 2 | True | 0 | ROZPOCET
| VV |  | "B.5.b - D.1.4.1.2"3 |  | 3 | [15 empty] | VV | 2 | 2 | True | 0 | ROZPOCET
| VV |  | "B.5.c - D.1.4.1.2"1 |  | 1 | [15 empty] | VV | 2 | 2 | True | 0 | ROZPOCET
| VV |  | "B.5.d - D.1.4.1.2"2 |  | 2 | [15 empty] | VV | 2 | 2 | True | 0 | ROZPOCET
| VV |  | "B.6.b - D.1.4.1.2"5 |  | 5 | [15 empty] | VV | 2 | 2 | True | 0 | ROZPOCET
| VV |  | "B.6.c - D.1.4.1.2"2 |  | 2 | [15 empty] | VV | 2 | 2 | True | 0 | ROZPOCET
| VV |  | Součet |  | 90 | [15 empty] | VV | 2 | 4 | True | 1 | ROZPOCET
30 | K | L2 | Svorka SP | m | 2 |  | 0 |  | 0 |  |  |  | 0 |  | 0 |  | 0 |  |  | 4 | K | 2 |  |  |  | ROZPOCET | 0 | 0 | 0 | 0 | 0 | 1 | 0 | 4 | -1862370235
| VV |  | WC -sprchy | [7 empty] | základní | 0 | 0 | 0 | 0 | 0 | 0 |  |  |  | VV | 2 | 1 | True | 0 | ROZPOCET
| VV |  | "B.1.d - D.1.4.1.2" 2 |  | 2 | [15 empty] | VV | 2 | 2 | True | 1 | ROZPOCET
31 | K | L3 | Ukončení vodičů do 6 mm2 | kus | 2 |  | 0 |  | 0 |  |  |  | 0 |  | 0 |  | 0 |  |  | 4 | K | 2 |  |  |  | ROZPOCET | 0 | 0 | 0 | 0 | 0 | 1 | 0 | 4 | 767641090
| VV |  | "B.1.d - D.1.4.1.2" 1 |  | 1 | [5 empty] | základní | 0 | 0 | 0 | 0 | 0 | 0 |  |  |  | VV | 2 | 2 | True | 0 | ROZPOCET
| VV |  | "B.6.b - D.1.4.1.2" 2 |  | 2 | [15 empty] | VV | 2 | 2 | True | 1 | ROZPOCET
32 | K | L4 | Ukončení kabelů do 2,5 mm2 | kus | 442 |  | 0 |  | 0 |  |  |  | 0 |  | 0 |  | 0 |  |  | 4 | K | 2 |  |  |  | ROZPOCET | 0 | 0 | 0 | 0 | 0 | 1 | 0 | 4 | 708918374
| VV |  | "B.1.a - D.1.4.1.2" 44 |  | 44 | [5 empty] | základní | 0 | 0 | 0 | 0 | 0 | 0 |  |  |  | VV | 2 | 2 | True | 0 | ROZPOCET
| VV |  | "B.3.e - D.1.4.1.2" 48 |  | 48 | [15 empty] | VV | 2 | 2 | True | 0 | ROZPOCET
| VV |  | "B.3.f - D.1.4.1.2" 32 |  | 32 | [15 empty] | VV | 2 | 2 | True | 0 | ROZPOCET
| VV |  | "B.4.c - D.1.4.1.2" 26 |  | 26 | [15 empty] | VV | 2 | 2 | True | 0 | ROZPOCET
| VV |  | "B.5.e - D.1.4.1.2"30 |  | 30 | [15 empty] | VV | 2 | 2 | True | 0 | ROZPOCET
| VV |  | "B.5.f - D.1.4.1.2" 46 |  | 46 | [15 empty] | VV | 2 | 2 | True | 0 | ROZPOCET
| VV |  | WC | [17 empty] | VV | 2 | 1 | True | 0 | ROZPOCET
| VV |  | WC | [17 empty] | VV | 2 | 1 | True | 0 | ROZPOCET
| VV |  | "B.1.b - D.1.4.1.2 " 10 |  | 10 | [15 empty] | VV | 2 | 2 | True | 0 | ROZPOCET
| VV |  | "B.1.c - D.1.4.1.2" 23 |  | 23 | [15 empty] | VV | 2 | 2 | True | 0 | ROZPOCET
| VV |  | "B.1.d - D.1.4.1.2" 10 |  | 10 | [15 empty] | VV | 2 | 2 | True | 0 | ROZPOCET
| VV |  | "B.2.a - D.1.4.1.2" 8 |  | 8 | [15 empty] | VV | 2 | 2 | True | 0 | ROZPOCET
| VV |  | "B.2.b - D.1.4.1.2" 9 |  | 9 | [15 empty] | VV | 2 | 2 | True | 0 | ROZPOCET
| VV |  | "B.2.c - D.1.4.1.2" 10 |  | 10 | [15 empty] | VV | 2 | 2 | True | 0 | ROZPOCET
| VV |  | "B.2.d - D.1.4.1.2" 15 |  | 15 | [15 empty] | VV | 2 | 2 | True | 0 | ROZPOCET
| VV |  | "B.3.a - D.1.4.1.2" 9 |  | 9 | [15 empty] | VV | 2 | 2 | True | 0 | ROZPOCET
| VV |  | "B.3.b - D.1.4.1.2" 9 |  | 9 | [15 empty] | VV | 2 | 2 | True | 0 | ROZPOCET
| VV |  | "B.3.c - D.1.4.1.2" 10 |  | 10 | [15 empty] | VV | 2 | 2 | True | 0 | ROZPOCET
| VV |  | "B.3.d - D.1.4.1.2"12 |  | 12 | [15 empty] | VV | 2 | 2 | True | 0 | ROZPOCET
| VV |  | "B.4.a - D.1.4.1.2"9 |  | 9 | [15 empty] | VV | 2 | 2 | True | 0 | ROZPOCET
| VV |  | "B.4.b - D.1.4.1.2"9 |  | 9 | [15 empty] | VV | 2 | 2 | True | 0 | ROZPOCET
| VV |  | "B.5.a - D.1.4.1.2"9 |  | 9 | [15 empty] | VV | 2 | 2 | True | 0 | ROZPOCET
| VV |  | "B.5.b - D.1.4.1.2"10 |  | 10 | [15 empty] | VV | 2 | 2 | True | 0 | ROZPOCET
| VV |  | "B.5.c - D.1.4.1.2"7 |  | 7 | [15 empty] | VV | 2 | 2 | True | 0 | ROZPOCET
| VV |  | "B.5.d - D.1.4.1.2"12 |  | 12 | [15 empty] | VV | 2 | 2 | True | 0 | ROZPOCET
| VV |  | "B.6.b - D.1.4.1.2"26 |  | 26 | [15 empty] | VV | 2 | 2 | True | 0 | ROZPOCET
| VV |  | "B.6.c - D.1.4.1.2"9 |  | 9 | [15 empty] | VV | 2 | 2 | True | 0 | ROZPOCET
| VV |  | Součet |  | 442 | [15 empty] | VV | 2 | 4 | True | 1 | ROZPOCET
33 | K | L5 | Ukončení kabelů 5 mm2 | kus | 62 |  | 0 |  | 0 |  |  |  | 0 |  | 0 |  | 0 |  |  | 4 | K | 2 |  |  |  | ROZPOCET | 0 | 0 | 0 | 0 | 0 | 1 | 0 | 4 | -243152970
| VV |  | "B.1.a - D.1.4.1.2" 12 |  | 12 | [5 empty] | základní | 0 | 0 | 0 | 0 | 0 | 0 |  |  |  | VV | 2 | 2 | True | 0 | ROZPOCET
| VV |  | "B.3.e - D.1.4.1.2" 10 |  | 10 | [15 empty] | VV | 2 | 2 | True | 0 | ROZPOCET
| VV |  | "B.3.f - D.1.4.1.2" 12 |  | 12 | [15 empty] | VV | 2 | 2 | True | 0 | ROZPOCET
| VV |  | "B.4.c - D.1.4.1.2" 14 |  | 14 | [15 empty] | VV | 2 | 2 | True | 0 | ROZPOCET
| VV |  | "B.5.e - D.1.4.1.2" 10 |  | 10 | [15 empty] | VV | 2 | 2 | True | 0 | ROZPOCET
| VV |  | "B.6.b - D.1.4.1.2" 4 |  | 4 | [15 empty] | VV | 2 | 2 | True | 0 | ROZPOCET
| VV |  | Součet |  | 62 | [15 empty] | VV | 2 | 4 | True | 1 | ROZPOCET
34 | K | L6 | Úprava kabelových vývodů | kus | 36 |  | 0 |  | 0 |  |  |  | 0 |  | 0 |  | 0 |  |  | 4 | K | 2 |  |  |  | ROZPOCET | 0 | 0 | 0 | 0 | 0 | 1 | 0 | 4 | -612796168
| VV |  | Opětovná montáž světel | [7 empty] | základní | 0 | 0 | 0 | 0 | 0 | 0 |  |  |  | VV | 2 | 1 | True | 0 | ROZPOCET
| VV |  | "B.5.e - D.1.4.1.2" 19 |  | 19 | [15 empty] | VV | 2 | 2 | True | 0 | ROZPOCET
| VV |  | Pro pisoáry | [17 empty] | VV | 2 | 1 | True | 0 | ROZPOCET
| VV |  | "B.1.c - D.1.4.1.2 " 3 |  | 3 | [15 empty] | VV | 2 | 2 | True | 0 | ROZPOCET
| VV |  | "B.2.c - D.1.4.1.2 " 1 |  | 1 | [15 empty] | VV | 2 | 2 | True | 0 | ROZPOCET
| VV |  | "B.6.b - D.1.4.1.2" 3 |  | 3 | [15 empty] | VV | 2 | 2 | True | 0 | ROZPOCET
| VV |  | Pro VZT | [17 empty] | VV | 2 | 1 | True | 0 | ROZPOCET
| VV |  | "B.1.d - D.1.4.1.2" 1 |  | 1 | [15 empty] | VV | 2 | 2 | True | 0 | ROZPOCET
| VV |  | "B.2.a - D.1.4.1.2" 1 |  | 1 | [15 empty] | VV | 2 | 2 | True | 0 | ROZPOCET
| VV |  | "B.2.d - D.1.4.1.2" 1 |  | 1 | [15 empty] | VV | 2 | 2 | True | 0 | ROZPOCET
| VV |  | "B.3.a - D.1.4.1.2" 1 |  | 1 | [15 empty] | VV | 2 | 2 | True | 0 | ROZPOCET
| VV |  | "B.3.d - D.1.4.1.2" 1 |  | 1 | [15 empty] | VV | 2 | 2 | True | 0 | ROZPOCET
| VV |  | "B.4.a - D.1.4.1.2" 1 |  | 1 | [15 empty] | VV | 2 | 2 | True | 0 | ROZPOCET
| VV |  | "B.4.b - D.1.4.1.2" 1 |  | 1 | [15 empty] | VV | 2 | 2 | True | 0 | ROZPOCET
| VV |  | "B.5.a - D.1.4.1.2" 1 |  | 1 | [15 empty] | VV | 2 | 2 | True | 0 | ROZPOCET
| VV |  | "B.5.d - D.1.4.1.2" 1 |  | 1 | [15 empty] | VV | 2 | 2 | True | 0 | ROZPOCET
| VV |  | "B.6.c - D.1.4.1.2" 1 |  | 1 | [15 empty] | VV | 2 | 2 | True | 0 | ROZPOCET
| VV |  | Součet |  | 36 | [15 empty] | VV | 2 | 4 | True | 1 | ROZPOCET
35 | K | L7 | Svorka 3x1-2,5mm2 | kus | 118 |  | 0 |  | 0 |  |  |  | 0 |  | 0 |  | 0 |  |  | 4 | K | 2 |  |  |  | ROZPOCET | 0 | 0 | 0 | 0 | 0 | 1 | 0 | 4 | -943337459
| VV |  | Chodba | [7 empty] | základní | 0 | 0 | 0 | 0 | 0 | 0 |  |  |  | VV | 2 | 1 | True | 0 | ROZPOCET
| VV |  | "B.1.a - D.1.4.1.2" 9 |  | 9 | [15 empty] | VV | 2 | 2 | True | 0 | ROZPOCET
| VV |  | "B.3.e - D.1.4.1.2" 19 |  | 19 | [15 empty] | VV | 2 | 2 | True | 0 | ROZPOCET
| VV |  | "B.3.f - D.1.4.1.2" 6 |  | 6 | [15 empty] | VV | 2 | 2 | True | 0 | ROZPOCET
| VV |  | "B.4.c - D.1.4.1.2" 3 |  | 3 | [15 empty] | VV | 2 | 2 | True | 0 | ROZPOCET
| VV |  | "B.5.e - D.1.4.1.2" 6 |  | 6 | [15 empty] | VV | 2 | 2 | True | 0 | ROZPOCET
| VV |  | "B.5.f - D.1.4.1.2" 3 |  | 3 | [15 empty] | VV | 2 | 2 | True | 0 | ROZPOCET
| VV |  | WC | [17 empty] | VV | 2 | 1 | True | 0 | ROZPOCET
| VV |  | "B.1.b - D.1.4.1.2 " 4 |  | 4 | [15 empty] | VV | 2 | 2 | True | 0 | ROZPOCET
| VV |  | "B.1.c - D.1.4.1.2" 6 |  | 6 | [15 empty] | VV | 2 | 2 | True | 0 | ROZPOCET
| VV |  | "B.1.d - D.1.4.1.2" 3 |  | 3 | [15 empty] | VV | 2 | 2 | True | 0 | ROZPOCET
| VV |  | "B.2.a - D.1.4.1.2" 3 |  | 3 | [15 empty] | VV | 2 | 2 | True | 0 | ROZPOCET
| VV |  | "B.2.b - D.1.4.1.2" 4 |  | 4 | [15 empty] | VV | 2 | 2 | True | 0 | ROZPOCET
| VV |  | "B.2.c - D.1.4.1.2" 5 |  | 5 | [15 empty] | VV | 2 | 2 | True | 0 | ROZPOCET
| VV |  | "B.2.d - D.1.4.1.2" 3 |  | 3 | [15 empty] | VV | 2 | 2 | True | 0 | ROZPOCET
| VV |  | "B.3.a - D.1.4.1.2" 3 |  | 3 | [15 empty] | VV | 2 | 2 | True | 0 | ROZPOCET
| VV |  | "B.3.b - D.1.4.1.2" 4 |  | 4 | [15 empty] | VV | 2 | 2 | True | 0 | ROZPOCET
| VV |  | "B.3.c - D.1.4.1.2" 5 |  | 5 | [15 empty] | VV | 2 | 2 | True | 0 | ROZPOCET
| VV |  | "B.3.d - D.1.4.1.2"3 |  | 3 | [15 empty] | VV | 2 | 2 | True | 0 | ROZPOCET
| VV |  | "B.4.a - D.1.4.1.2"3 |  | 3 | [15 empty] | VV | 2 | 2 | True | 0 | ROZPOCET
| VV |  | "B.4.b - D.1.4.1.2"3 |  | 3 | [15 empty] | VV | 2 | 2 | True | 0 | ROZPOCET
| VV |  | "B.5.a - D.1.4.1.2"3 |  | 3 | [15 empty] | VV | 2 | 2 | True | 0 | ROZPOCET
| VV |  | "B.5.b - D.1.4.1.2"4 |  | 4 | [15 empty] | VV | 2 | 2 | True | 0 | ROZPOCET
| VV |  | "B.5.c - D.1.4.1.2"4 |  | 4 | [15 empty] | VV | 2 | 2 | True | 0 | ROZPOCET
| VV |  | "B.5.d - D.1.4.1.2"3 |  | 3 | [15 empty] | VV | 2 | 2 | True | 0 | ROZPOCET
| VV |  | "B.6.b - D.1.4.1.2"6 |  | 6 | [15 empty] | VV | 2 | 2 | True | 0 | ROZPOCET
| VV |  | "B.6.c - D.1.4.1.2"3 |  | 3 | [15 empty] | VV | 2 | 2 | True | 0 | ROZPOCET
| VV |  | Součet |  | 118 | [15 empty] | VV | 2 | 4 | True | 1 | ROZPOCET
36 | K | L8 | Svorka 5x1-2,5mm2 | kus | 87 |  | 0 |  | 0 |  |  |  | 0 |  | 0 |  | 0 |  |  | 4 | K | 2 |  |  |  | ROZPOCET | 0 | 0 | 0 | 0 | 0 | 1 | 0 | 4 | -748573006
| VV |  | Chodba | [7 empty] | základní | 0 | 0 | 0 | 0 | 0 | 0 |  |  |  | VV | 2 | 1 | True | 0 | ROZPOCET
| VV |  | "B.1.a - D.1.4.1.2" 15 |  | 15 | [15 empty] | VV | 2 | 2 | True | 0 | ROZPOCET
| VV |  | "B.3.e - D.1.4.1.2" 14 |  | 14 | [15 empty] | VV | 2 | 2 | True | 0 | ROZPOCET
| VV |  | "B.3.f - D.1.4.1.2" 11 |  | 11 | [15 empty] | VV | 2 | 2 | True | 0 | ROZPOCET
| VV |  | "B.4.c - D.1.4.1.2" 11 |  | 11 | [15 empty] | VV | 2 | 2 | True | 0 | ROZPOCET
| VV |  | "B.5.e - D.1.4.1.2" 19 |  | 19 | [15 empty] | VV | 2 | 2 | True | 0 | ROZPOCET
| VV |  | "B.5.f - D.1.4.1.2" 17 |  | 17 | [15 empty] | VV | 2 | 2 | True | 0 | ROZPOCET
| VV |  | Součet |  | 87 | [15 empty] | VV | 2 | 4 | True | 1 | ROZPOCET
37 | K | L9 | Svorka 5x4mm2 | kus | 2 |  | 0 |  | 0 |  |  |  | 0 |  | 0 |  | 0 |  |  | 4 | K | 2 |  |  |  | ROZPOCET | 0 | 0 | 0 | 0 | 0 | 1 | 0 | 4 | -1342945194
| VV |  | Chodba | [7 empty] | základní | 0 | 0 | 0 | 0 | 0 | 0 |  |  |  | VV | 2 | 1 | True | 0 | ROZPOCET
| VV |  | "B.6.b - D.1.4.1.2" 2 |  | 2 | [15 empty] | VV | 2 | 2 | True | 0 | ROZPOCET
| VV |  | Součet |  | 2 | [15 empty] | VV | 2 | 4 | True | 1 | ROZPOCET
38 | K | L10 | Ukončení vodičů do 16 mm2 | kus | 207 |  | 0 |  | 0 |  |  |  | 0 |  | 0 |  | 0 |  |  | 4 | K | 2 |  |  |  | ROZPOCET | 0 | 0 | 0 | 0 | 0 | 1 | 0 | 4 | 260755983
| VV |  | "B.1.a - D.1.4.1.2" 24 |  | 24 | [5 empty] | základní | 0 | 0 | 0 | 0 | 0 | 0 |  |  |  | VV | 2 | 2 | True | 0 | ROZPOCET
| VV |  | "B.3.e - D.1.4.1.2" 33 |  | 33 | [15 empty] | VV | 2 | 2 | True | 0 | ROZPOCET
| VV |  | "B.3.f - D.1.4.1.2" 17 |  | 17 | [15 empty] | VV | 2 | 2 | True | 0 | ROZPOCET
| VV |  | "B.4.c - D.1.4.1.2" 14 |  | 14 | [15 empty] | VV | 2 | 2 | True | 0 | ROZPOCET
| VV |  | "B.5.e - D.1.4.1.2" 25 |  | 25 | [15 empty] | VV | 2 | 2 | True | 0 | ROZPOCET
| VV |  | "B.5.f - D.1.4.1.2" 20 |  | 20 | [15 empty] | VV | 2 | 2 | True | 0 | ROZPOCET
| VV |  | WC | [17 empty] | VV | 2 | 1 | True | 0 | ROZPOCET
| VV |  | "B.1.b - D.1.4.1.2 " 4 |  | 4 | [15 empty] | VV | 2 | 2 | True | 0 | ROZPOCET
| VV |  | "B.1.c - D.1.4.1.2" 6 |  | 6 | [15 empty] | VV | 2 | 2 | True | 0 | ROZPOCET
| VV |  | "B.1.d - D.1.4.1.2" 3 |  | 3 | [15 empty] | VV | 2 | 2 | True | 0 | ROZPOCET
| VV |  | "B.2.a - D.1.4.1.2" 3 |  | 3 | [15 empty] | VV | 2 | 2 | True | 0 | ROZPOCET
| VV |  | "B.2.b - D.1.4.1.2" 4 |  | 4 | [15 empty] | VV | 2 | 2 | True | 0 | ROZPOCET
| VV |  | "B.2.c - D.1.4.1.2" 5 |  | 5 | [15 empty] | VV | 2 | 2 | True | 0 | ROZPOCET
| VV |  | "B.2.d - D.1.4.1.2" 3 |  | 3 | [15 empty] | VV | 2 | 2 | True | 0 | ROZPOCET
| VV |  | "B.3.a - D.1.4.1.2" 3 |  | 3 | [15 empty] | VV | 2 | 2 | True | 0 | ROZPOCET
| VV |  | "B.3.b - D.1.4.1.2" 4 |  | 4 | [15 empty] | VV | 2 | 2 | True | 0 | ROZPOCET
| VV |  | "B.3.c - D.1.4.1.2" 5 |  | 5 | [15 empty] | VV | 2 | 2 | True | 0 | ROZPOCET
| VV |  | "B.3.d - D.1.4.1.2"3 |  | 3 | [15 empty] | VV | 2 | 2 | True | 0 | ROZPOCET
| VV |  | "B.4.a - D.1.4.1.2"3 |  | 3 | [15 empty] | VV | 2 | 2 | True | 0 | ROZPOCET
| VV |  | "B.4.b - D.1.4.1.2"3 |  | 3 | [15 empty] | VV | 2 | 2 | True | 0 | ROZPOCET
| VV |  | "B.5.a - D.1.4.1.2"3 |  | 3 | [15 empty] | VV | 2 | 2 | True | 0 | ROZPOCET
| VV |  | "B.5.b - D.1.4.1.2"4 |  | 4 | [15 empty] | VV | 2 | 2 | True | 0 | ROZPOCET
| VV |  | "B.5.c - D.1.4.1.2"4 |  | 4 | [15 empty] | VV | 2 | 2 | True | 0 | ROZPOCET
| VV |  | "B.5.d - D.1.4.1.2"3 |  | 3 | [15 empty] | VV | 2 | 2 | True | 0 | ROZPOCET
| VV |  | "B.6.b - D.1.4.1.2"6+2 |  | 8 | [15 empty] | VV | 2 | 2 | True | 0 | ROZPOCET
| VV |  | "B.6.c - D.1.4.1.2"3 |  | 3 | [15 empty] | VV | 2 | 2 | True | 0 | ROZPOCET
| VV |  | Součet |  | 207 | [15 empty] | VV | 2 | 4 | True | 1 | ROZPOCET
39 | K | L11 | Trubky, hadice, lišty | m | 126 |  | 0 |  | 0 |  |  |  | 0 |  | 0 |  | 0 |  |  | 4 | K | 2 |  |  |  | ROZPOCET | 0 | 0 | 0 | 0 | 0 | 1 | 0 | 4 | -3799365
| VV |  | "B.1.a - D.1.4.1.2" 20 |  | 20 | [5 empty] | základní | 0 | 0 | 0 | 0 | 0 | 0 |  |  |  | VV | 2 | 2 | True | 0 | ROZPOCET
| VV |  | "B.3.e - D.1.4.1.2" 22 |  | 22 | [15 empty] | VV | 2 | 2 | True | 0 | ROZPOCET
| VV |  | "B.3.f - D.1.4.1.2" 18 |  | 18 | [15 empty] | VV | 2 | 2 | True | 0 | ROZPOCET
| VV |  | "B.4.c - D.1.4.1.2" 18 |  | 18 | [15 empty] | VV | 2 | 2 | True | 0 | ROZPOCET
| VV |  | "B.5.e - D.1.4.1.2" 20 |  | 20 | [15 empty] | VV | 2 | 2 | True | 0 | ROZPOCET
| VV |  | "B.5.f - D.1.4.1.2" 28 |  | 28 | [15 empty] | VV | 2 | 2 | True | 0 | ROZPOCET
| VV |  | Součet |  | 126 | [15 empty] | VV | 2 | 4 | True | 1 | ROZPOCET
40 | K | D1 | Ocelový drátěný žlab 250x100 mm, včetně podpěr, držáků, spojek a dalšího spojovacího materiálu | m | 458 |  | 0 |  | 0 |  |  |  | 0 |  | 0 |  | 0 |  |  | 4 | K | 2 |  |  |  | ROZPOCET | 0 | 0 | 0 | 0 | 0 | 1 | 0 | 4 | -938852601
| VV |  | "B.1.a - D.1.4.1.2" 45*2 |  | 90 | [5 empty] | základní | 0 | 0 | 0 | 0 | 0 | 0 |  |  |  | VV | 2 | 2 | True | 0 | ROZPOCET
| VV |  | "B.3.e - D.1.4.1.2" 45*2 |  | 90 | [15 empty] | VV | 2 | 2 | True | 0 | ROZPOCET
| VV |  | "B.3.f - D.1.4.1.2" 35*2 |  | 70 | [15 empty] | VV | 2 | 2 | True | 0 | ROZPOCET
| VV |  | "B.4.c - D.1.4.1.2" 32*2 |  | 64 | [15 empty] | VV | 2 | 2 | True | 0 | ROZPOCET
| VV |  | "B.5.e - D.1.4.1.2" 30*2 |  | 60 | [15 empty] | VV | 2 | 2 | True | 0 | ROZPOCET
| VV |  | "B.5.f - D.1.4.1.2" 42*2 |  | 84 | [15 empty] | VV | 2 | 2 | True | 0 | ROZPOCET
| VV |  | Součet |  | 458 | [15 empty] | VV | 2 | 4 | True | 1 | ROZPOCET
41 | K | D2 | Ocelový plný žlab 250x100 mm, včetně podpěr, držáků, spojek a dalšího spojovacího materiálu | m | 557 |  | 0 |  | 0 |  |  |  | 0 |  | 0 |  | 0 |  |  | 4 | K | 2 |  |  |  | ROZPOCET | 0 | 0 | 0 | 0 | 0 | 1 | 0 | 4 | -186057027
| VV |  | Chodba | [7 empty] | základní | 0 | 0 | 0 | 0 | 0 | 0 |  |  |  | VV | 2 | 1 | True | 0 | ROZPOCET
| VV |  | "B.1.a - D.1.4.1.2" 45*2 |  | 90 | [15 empty] | VV | 2 | 2 | True | 0 | ROZPOCET
| VV |  | "B.3.e - D.1.4.1.2" 45*2 |  | 90 | [15 empty] | VV | 2 | 2 | True | 0 | ROZPOCET
| VV |  | "B.3.f - D.1.4.1.2" 35*2 |  | 70 | [15 empty] | VV | 2 | 2 | True | 0 | ROZPOCET
| VV |  | "B.4.c - D.1.4.1.2" 32*2 |  | 64 | [15 empty] | VV | 2 | 2 | True | 0 | ROZPOCET
| VV |  | "B.5.e - D.1.4.1.2" 30*2 |  | 60 | [15 empty] | VV | 2 | 2 | True | 0 | ROZPOCET
| VV |  | "B.5.f - D.1.4.1.2" 42*2 |  | 84 | [15 empty] | VV | 2 | 2 | True | 0 | ROZPOCET
| VV |  | WC | [17 empty] | VV | 2 | 1 | True | 0 | ROZPOCET
| VV |  | "B.1.b - D.1.4.1.2 " 16 |  | 16 | [15 empty] | VV | 2 | 2 | True | 0 | ROZPOCET
| VV |  | "B.1.c - D.1.4.1.2" 6 |  | 6 | [15 empty] | VV | 2 | 2 | True | 0 | ROZPOCET
| VV |  | "B.2.a - D.1.4.1.2" 3 |  | 3 | [15 empty] | VV | 2 | 2 | True | 0 | ROZPOCET
| VV |  | "B.2.c - D.1.4.1.2" 10 |  | 10 | [15 empty] | VV | 2 | 2 | True | 0 | ROZPOCET
| VV |  | "B.2.d - D.1.4.1.2" 20 |  | 20 | [15 empty] | VV | 2 | 2 | True | 0 | ROZPOCET
| VV |  | "B.4.a - D.1.4.1.2"8 |  | 8 | [15 empty] | VV | 2 | 2 | True | 0 | ROZPOCET
| VV |  | "B.5.a - D.1.4.1.2"8 |  | 8 | [15 empty] | VV | 2 | 2 | True | 0 | ROZPOCET
| VV |  | "B.6.b - D.1.4.1.2"3 |  | 3 | [15 empty] | VV | 2 | 2 | True | 0 | ROZPOCET
| VV |  | "B.6.c - D.1.4.1.2"25 |  | 25 | [15 empty] | VV | 2 | 2 | True | 0 | ROZPOCET
| VV |  | Součet |  | 557 | [15 empty] | VV | 2 | 4 | True | 1 | ROZPOCET
42 | K | D3 | OSB deska pro roznesení váhy na kazetě podhledu, se svítidlem tl. 12 mm, kazeta 600x600mm | kus | 165 |  | 0 |  | 0 |  |  |  | 0 |  | 0 |  | 0 |  |  | 4 | K | 2 |  |  |  | ROZPOCET | 0 | 0 | 0 | 0 | 0 | 1 | 0 | 4 | -1820738870
| VV |  | Chodby | [7 empty] | základní | 0 | 0 | 0 | 0 | 0 | 0 |  |  |  | VV | 2 | 1 | True | 0 | ROZPOCET
| VV |  | "B.1.a - D.1.4.1.2" 15 |  | 15 | [15 empty] | VV | 2 | 2 | True | 0 | ROZPOCET
| VV |  | "B.3.e - D.1.4.1.2" 14 |  | 14 | [15 empty] | VV | 2 | 2 | True | 0 | ROZPOCET
| VV |  | "B.3.f - D.1.4.1.2" 11 |  | 11 | [15 empty] | VV | 2 | 2 | True | 0 | ROZPOCET
| VV |  | "B.4.c - D.1.4.1.2" 11 |  | 11 | [15 empty] | VV | 2 | 2 | True | 0 | ROZPOCET
| VV |  | "B.5.f - D.1.4.1.2" 17 |  | 17 | [15 empty] | VV | 2 | 2 | True | 0 | ROZPOCET
| VV |  | WC | [17 empty] | VV | 2 | 1 | True | 0 | ROZPOCET
| VV |  | "B.1.b - D.1.4.1.2 " 5 |  | 5 | [15 empty] | VV | 2 | 2 | True | 0 | ROZPOCET
| VV |  | "B.1.c - D.1.4.1.2" 12 |  | 12 | [15 empty] | VV | 2 | 2 | True | 0 | ROZPOCET
| VV |  | "B.1.d - D.1.4.1.2" 3 |  | 3 | [15 empty] | VV | 2 | 2 | True | 0 | ROZPOCET
| VV |  | "B.2.a - D.1.4.1.2" 4 |  | 4 | [15 empty] | VV | 2 | 2 | True | 0 | ROZPOCET
| VV |  | "B.2.b - D.1.4.1.2" 5 |  | 5 | [15 empty] | VV | 2 | 2 | True | 0 | ROZPOCET
| VV |  | "B.2.c - D.1.4.1.2" 6 |  | 6 | [15 empty] | VV | 2 | 2 | True | 0 | ROZPOCET
| VV |  | "B.2.d - D.1.4.1.2" 4 |  | 4 | [15 empty] | VV | 2 | 2 | True | 0 | ROZPOCET
| VV |  | "B.3.a - D.1.4.1.2" 4 |  | 4 | [15 empty] | VV | 2 | 2 | True | 0 | ROZPOCET
| VV |  | "B.3.b - D.1.4.1.2" 5 |  | 5 | [15 empty] | VV | 2 | 2 | True | 0 | ROZPOCET
| VV |  | "B.3.c - D.1.4.1.2" 6 |  | 6 | [15 empty] | VV | 2 | 2 | True | 0 | ROZPOCET
| VV |  | "B.3.d - D.1.4.1.2"4 |  | 4 | [15 empty] | VV | 2 | 2 | True | 0 | ROZPOCET
| VV |  | "B.4.a - D.1.4.1.2"4 |  | 4 | [15 empty] | VV | 2 | 2 | True | 0 | ROZPOCET
| VV |  | "B.4.b - D.1.4.1.2"4 |  | 4 | [15 empty] | VV | 2 | 2 | True | 0 | ROZPOCET
| VV |  | "B.5.a - D.1.4.1.2"4 |  | 4 | [15 empty] | VV | 2 | 2 | True | 0 | ROZPOCET
| VV |  | "B.5.b - D.1.4.1.2"5 |  | 5 | [15 empty] | VV | 2 | 2 | True | 0 | ROZPOCET
| VV |  | "B.5.c - D.1.4.1.2"2 |  | 2 | [15 empty] | VV | 2 | 2 | True | 0 | ROZPOCET
| VV |  | "B.5.d - D.1.4.1.2"4 |  | 4 | [15 empty] | VV | 2 | 2 | True | 0 | ROZPOCET
| VV |  | "B.6.b - D.1.4.1.2"12 |  | 12 | [15 empty] | VV | 2 | 2 | True | 0 | ROZPOCET
| VV |  | "B.6.c - D.1.4.1.2"4 |  | 4 | [15 empty] | VV | 2 | 2 | True | 0 | ROZPOCET
| VV |  | Součet |  | 165 | [15 empty] | VV | 2 | 4 | True | 1 | ROZPOCET
43 | K | D4 | Lišta LHD 20x20 mm HD, hranatá | m | 99 |  | 0 |  | 0 |  |  |  | 0 |  | 0 |  | 0 |  |  | 4 | K | 2 |  |  |  | ROZPOCET | 0 | 0 | 0 | 0 | 0 | 1 | 0 | 4 | 221012990
| VV |  | WC - vedení kabelů před provedením podhledu na chodbách, následně přesun do žlabu v podhledu | [7 empty] | základní | 0 | 0 | 0 | 0 | 0 | 0 |  |  |  | VV | 2 | 1 | True | 0 | ROZPOCET
| VV |  | "B.1.b - D.1.4.1.2 " 16 |  | 16 | [15 empty] | VV | 2 | 2 | True | 0 | ROZPOCET
| VV |  | "B.1.c - D.1.4.1.2" 6 |  | 6 | [15 empty] | VV | 2 | 2 | True | 0 | ROZPOCET
| VV |  | "B.2.a - D.1.4.1.2" 3 |  | 3 | [15 empty] | VV | 2 | 2 | True | 0 | ROZPOCET
| VV |  | "B.2.c - D.1.4.1.2" 10 |  | 10 | [15 empty] | VV | 2 | 2 | True | 0 | ROZPOCET
| VV |  | "B.2.d - D.1.4.1.2" 20 |  | 20 | [15 empty] | VV | 2 | 2 | True | 0 | ROZPOCET
| VV |  | "B.4.a - D.1.4.1.2"8 |  | 8 | [15 empty] | VV | 2 | 2 | True | 0 | ROZPOCET
| VV |  | "B.5.a - D.1.4.1.2"8 |  | 8 | [15 empty] | VV | 2 | 2 | True | 0 | ROZPOCET
| VV |  | "B.6.b - D.1.4.1.2"3 |  | 3 | [15 empty] | VV | 2 | 2 | True | 0 | ROZPOCET
| VV |  | "B.6.c - D.1.4.1.2"25 |  | 25 | [15 empty] | VV | 2 | 2 | True | 0 | ROZPOCET
| VV |  | Součet |  | 99 | [15 empty] | VV | 2 | 4 | True | 1 | ROZPOCET
44 | K | D5 | Pomocný a kotvící materiál (šroubové tyče, příchytky, hmoždinky, závěsy, šrouby a matky) | kg | 110 |  | 0 |  | 0 |  |  |  | 0 |  | 0 |  | 0 |  |  | 4 | K | 2 |  |  |  | ROZPOCET | 0 | 0 | 0 | 0 | 0 | 1 | 0 | 4 | 2057865673
| VV |  | "B.1.a - D.1.4.1.2" 10 |  | 10 | [5 empty] | základní | 0 | 0 | 0 | 0 | 0 | 0 |  |  |  | VV | 2 | 2 | True | 0 | ROZPOCET
| VV |  | "B.3.e - D.1.4.1.2" 12 |  | 12 | [15 empty] | VV | 2 | 2 | True | 0 | ROZPOCET
| VV |  | "B.3.f - D.1.4.1.2" 8 |  | 8 | [15 empty] | VV | 2 | 2 | True | 0 | ROZPOCET
| VV |  | "B.4.c - D.1.4.1.2" 8 |  | 8 | [15 empty] | VV | 2 | 2 | True | 0 | ROZPOCET
| VV |  | "B.5.f - D.1.4.1.2" 16 |  | 16 | [15 empty] | VV | 2 | 2 | True | 0 | ROZPOCET
| VV |  | "B.5.e - D.1.4.1.2" 8 |  | 8 | [15 empty] | VV | 2 | 2 | True | 0 | ROZPOCET
| VV |  | WC | [17 empty] | VV | 2 | 1 | True | 0 | ROZPOCET
| VV |  | "B.1.b - D.1.4.1.2 " 2 |  | 2 | [15 empty] | VV | 2 | 2 | True | 0 | ROZPOCET
| VV |  | "B.1.c - D.1.4.1.2" 5 |  | 5 | [15 empty] | VV | 2 | 2 | True | 0 | ROZPOCET
| VV |  | "B.1.d - D.1.4.1.2" 2 |  | 2 | [15 empty] | VV | 2 | 2 | True | 0 | ROZPOCET
| VV |  | "B.2.a - D.1.4.1.2" 2 |  | 2 | [15 empty] | VV | 2 | 2 | True | 0 | ROZPOCET
| VV |  | "B.2.b - D.1.4.1.2" 3 |  | 3 | [15 empty] | VV | 2 | 2 | True | 0 | ROZPOCET
| VV |  | "B.2.c - D.1.4.1.2" 3 |  | 3 | [15 empty] | VV | 2 | 2 | True | 0 | ROZPOCET
| VV |  | "B.2.d - D.1.4.1.2" 2 |  | 2 | [15 empty] | VV | 2 | 2 | True | 0 | ROZPOCET
| VV |  | "B.3.a - D.1.4.1.2" 2 |  | 2 | [15 empty] | VV | 2 | 2 | True | 0 | ROZPOCET
| VV |  | "B.3.b - D.1.4.1.2" 3 |  | 3 | [15 empty] | VV | 2 | 2 | True | 0 | ROZPOCET
| VV |  | "B.3.c - D.1.4.1.2" 3 |  | 3 | [15 empty] | VV | 2 | 2 | True | 0 | ROZPOCET
| VV |  | "B.3.d - D.1.4.1.2"2 |  | 2 | [15 empty] | VV | 2 | 2 | True | 0 | ROZPOCET
| VV |  | "B.4.a - D.1.4.1.2"2 |  | 2 | [15 empty] | VV | 2 | 2 | True | 0 | ROZPOCET
| VV |  | "B.4.b - D.1.4.1.2"2 |  | 2 | [15 empty] | VV | 2 | 2 | True | 0 | ROZPOCET
| VV |  | "B.5.a - D.1.4.1.2"2 |  | 2 | [15 empty] | VV | 2 | 2 | True | 0 | ROZPOCET
| VV |  | "B.5.b - D.1.4.1.2"3 |  | 3 | [15 empty] | VV | 2 | 2 | True | 0 | ROZPOCET
| VV |  | "B.5.c - D.1.4.1.2"1 |  | 1 | [15 empty] | VV | 2 | 2 | True | 0 | ROZPOCET
| VV |  | "B.5.d - D.1.4.1.2"2 |  | 2 | [15 empty] | VV | 2 | 2 | True | 0 | ROZPOCET
| VV |  | "B.6.b - D.1.4.1.2"5 |  | 5 | [15 empty] | VV | 2 | 2 | True | 0 | ROZPOCET
| VV |  | "B.6.c - D.1.4.1.2"2 |  | 2 | [15 empty] | VV | 2 | 2 | True | 0 | ROZPOCET
| VV |  | Součet |  | 110 | [15 empty] | VV | 2 | 4 | True | 1 | ROZPOCET
| D | D5 | Demontáže a likvidace |  |  |  | 0 | [12 empty] | 1 | D | 1 |  |  |  | ROZPOCET | [6 empty] | 0
45 | K | DM1 | Demontáž stávajících el. rozvodů a svítidel vestavných do suti | hod | 181.5 |  | 0 |  | 0 |  |  |  | 0 |  | 0 |  | 0 |  |  | 4 | K | 2 |  |  |  | ROZPOCET | 0 | 0 | 0 | 0 | 0 | 1 | 0 | 4 | 861200702
| VV |  | Chodba | [7 empty] | základní | 0 | 0 | 0 | 0 | 0 | 0 |  |  |  | VV | 2 | 1 | True | 0 | ROZPOCET
| VV |  | "B.1.a - D.1.4.1.2" 25 |  | 25 | [15 empty] | VV | 2 | 2 | True | 0 | ROZPOCET
| VV |  | "B.3.e - D.1.4.1.2" 25 |  | 25 | [15 empty] | VV | 2 | 2 | True | 0 | ROZPOCET
| VV |  | "B.3.f - D.1.4.1.2" 25 |  | 25 | [15 empty] | VV | 2 | 2 | True | 0 | ROZPOCET
| VV |  | "B.4.c - D.1.4.1.2" 25 |  | 25 | [15 empty] | VV | 2 | 2 | True | 0 | ROZPOCET
| VV |  | "B.5.e - D.1.4.1.2" 20 |  | 20 | [15 empty] | VV | 2 | 2 | True | 0 | ROZPOCET
| VV |  | "B.5.f - D.1.4.1.2" 25 |  | 25 | [15 empty] | VV | 2 | 2 | True | 0 | ROZPOCET
| VV |  | Mezisoučet |  | 145 | [15 empty] | VV | 2 | 3 | True | 0 | ROZPOCET
| VV |  | WC | [17 empty] | VV | 2 | 1 | True | 0 | ROZPOCET
| VV |  | "B.1.b - D.1.4.1.2 " 2 |  | 2 | [15 empty] | VV | 2 | 2 | True | 0 | ROZPOCET
| VV |  | "B.1.c - D.1.4.1.2" 5 |  | 5 | [15 empty] | VV | 2 | 2 | True | 0 | ROZPOCET
| VV |  | "B.1.d - D.1.4.1.2" 2 |  | 2 | [15 empty] | VV | 2 | 2 | True | 0 | ROZPOCET
| VV |  | "B.2.a - D.1.4.1.2" 2 |  | 2 | [15 empty] | VV | 2 | 2 | True | 0 | ROZPOCET
| VV |  | "B.2.b - D.1.4.1.2" 2 |  | 2 | [15 empty] | VV | 2 | 2 | True | 0 | ROZPOCET
| VV |  | "B.2.c - D.1.4.1.2" 4 |  | 4 | [15 empty] | VV | 2 | 2 | True | 0 | ROZPOCET
| VV |  | "B.2.d - D.1.4.1.2" 3 |  | 3 | [15 empty] | VV | 2 | 2 | True | 0 | ROZPOCET
| VV |  | "B.3.a - D.1.4.1.2" 3 |  | 3 | [15 empty] | VV | 2 | 2 | True | 0 | ROZPOCET
| VV |  | "B.3.b - D.1.4.1.2" 2 |  | 2 | [15 empty] | VV | 2 | 2 | True | 0 | ROZPOCET
| VV |  | "B.3.c - D.1.4.1.2" 1 |  | 1 | [15 empty] | VV | 2 | 2 | True | 0 | ROZPOCET
| VV |  | "B.3.d - D.1.4.1.2"1 |  | 1 | [15 empty] | VV | 2 | 2 | True | 0 | ROZPOCET
| VV |  | "B.4.a - D.1.4.1.2"1 |  | 1 | [15 empty] | VV | 2 | 2 | True | 0 | ROZPOCET
| VV |  | "B.4.b - D.1.4.1.2"1 |  | 1 | [15 empty] | VV | 2 | 2 | True | 0 | ROZPOCET
| VV |  | "B.5.a - D.1.4.1.2"1 |  | 1 | [15 empty] | VV | 2 | 2 | True | 0 | ROZPOCET
| VV |  | "B.5.b - D.1.4.1.2"1 |  | 1 | [15 empty] | VV | 2 | 2 | True | 0 | ROZPOCET
| VV |  | "B.5.c - D.1.4.1.2"1 |  | 1 | [15 empty] | VV | 2 | 2 | True | 0 | ROZPOCET
| VV |  | "B.5.d - D.1.4.1.2"1 |  | 1 | [15 empty] | VV | 2 | 2 | True | 0 | ROZPOCET
| VV |  | "B.6.a - D.1.4.1.2"0,5 |  | 0.5 | [15 empty] | VV | 2 | 2 | True | 0 | ROZPOCET
| VV |  | "B.6.b - D.1.4.1.2"2 |  | 2 | [15 empty] | VV | 2 | 2 | True | 0 | ROZPOCET
| VV |  | "B.6.c - D.1.4.1.2"1 |  | 1 | [15 empty] | VV | 2 | 2 | True | 0 | ROZPOCET
| VV |  | Součet |  | 181.5 | [15 empty] | VV | 2 | 4 | True | 1 | ROZPOCET
46 | K | DM2 | Demontáž stávajících NO svítidel do suti | hod | 2 |  | 0 |  | 0 |  |  |  | 0 |  | 0 |  | 0 |  |  | 4 | K | 2 |  |  |  | ROZPOCET | 0 | 0 | 0 | 0 | 0 | 1 | 0 | 4 | -596578497
| VV |  | "B.1.a - D.1.4.1.2" 2 |  | 2 | [5 empty] | základní | 0 | 0 | 0 | 0 | 0 | 0 |  |  |  | VV | 2 | 2 | True | 0 | ROZPOCET
| VV |  | Součet |  | 2 | [15 empty] | VV | 2 | 4 | True | 1 | ROZPOCET
47 | K | DM3 | Demontáž a uložení pro opětovnou montáž stávajících svítidel - přisazené/přisazené s NO/zavěšené | kus | 6 |  | 0 |  | 0 |  |  |  | 0 |  | 0 |  | 0 |  |  | 4 | K | 2 |  |  |  | ROZPOCET | 0 | 0 | 0 | 0 | 0 | 1 | 0 | 4 | 1893551109
| VV |  | "B.1.a - D.1.4.1.2 - boční chodba" 1 |  | 1 | [5 empty] | základní | 0 | 0 | 0 | 0 | 0 | 0 |  |  |  | VV | 2 | 2 | True | 0 | ROZPOCET
| VV |  | "B.3.e - D.1.4.1.2 - boční chodba, s NO" 1 |  | 1 | [15 empty] | VV | 2 | 2 | True | 0 | ROZPOCET
| VV |  | "B.3.f - D.1.4.1.2 - zavěšené na schodišti, s čidlem" 1 |  | 1 | [15 empty] | VV | 2 | 2 | True | 0 | ROZPOCET
| VV |  | "B.4.c - D.1.4.1.2 - zavěšené na schodišti, s čidlem" 1 |  | 1 | [15 empty] | VV | 2 | 2 | True | 0 | ROZPOCET
| VV |  | "B.5.e - D.1.4.1.2 - boční chodba, s NO" 1 |  | 1 | [15 empty] | VV | 2 | 2 | True | 0 | ROZPOCET
| VV |  | "B.5.f - D.1.4.1.2- zavěšené na schodišti, s čidlem" 1 |  | 1 | [15 empty] | VV | 2 | 2 | True | 0 | ROZPOCET
| VV |  | Součet |  | 6 | [15 empty] | VV | 2 | 4 | True | 1 | ROZPOCET
48 | K | DM4 | Demontáž a uložení pro opětovnou montáž svítidel NO - 1N | kus | 14 |  | 0 |  | 0 |  |  |  | 0 |  | 0 |  | 0 |  |  | 4 | K | 2 |  |  |  | ROZPOCET | 0 | 0 | 0 | 0 | 0 | 1 | 0 | 4 | -35752568
| VV |  | "B.1.a - D.1.4.1.2" 4 |  | 4 | [5 empty] | základní | 0 | 0 | 0 | 0 | 0 | 0 |  |  |  | VV | 2 | 2 | True | 0 | ROZPOCET
| VV |  | "B.3.e - D.1.4.1.2" 2 |  | 2 | [15 empty] | VV | 2 | 2 | True | 0 | ROZPOCET
| VV |  | "B.3.f - D.1.4.1.2" 2 |  | 2 | [15 empty] | VV | 2 | 2 | True | 0 | ROZPOCET
| VV |  | "B.4.c - D.1.4.1.2" 3 |  | 3 | [15 empty] | VV | 2 | 2 | True | 0 | ROZPOCET
| VV |  | "B.5.f - D.1.4.1.2" 2 |  | 2 | [15 empty] | VV | 2 | 2 | True | 0 | ROZPOCET
| VV |  | "B.5.e - D.1.4.1.2" 1 |  | 1 | [15 empty] | VV | 2 | 2 | True | 0 | ROZPOCET
| VV |  | Součet |  | 14 | [15 empty] | VV | 2 | 4 | True | 1 | ROZPOCET
49 | K | Dm5 | Demontáž a uložení pro opětovnou montáž svítidel - chodba B.5.e | kus | 19 |  | 0 |  | 0 |  |  |  | 0 |  | 0 |  | 0 |  |  | 4 | K | 2 |  |  |  | ROZPOCET | 0 | 0 | 0 | 0 | 0 | 1 | 0 | 4 | -476693348
| VV |  | "B.5.e - D.1.4.1.2" 19 |  | 19 | [5 empty] | základní | 0 | 0 | 0 | 0 | 0 | 0 |  |  |  | VV | 2 | 2 | True | 0 | ROZPOCET
| VV |  | Součet |  | 19 | [15 empty] | VV | 2 | 4 | True | 1 | ROZPOCET
| D | D6 | Ostatní práce |  |  |  | 0 | [12 empty] | 1 | D | 1 |  |  |  | ROZPOCET | [6 empty] | 0
50 | K | OS1 | D+M Napojení ocelových žlabů na protipožární přepážku, ošetření minerální vatou, vložení kabelové přepážky š. 250mm do žlabu, osazení kabelových průchodek, utěsnění a zapravení | kus | 44 |  | 0 |  | 0 |  |  |  | 0 |  | 0 |  | 0 |  |  | 4 | K | 2 |  |  |  | ROZPOCET | 0 | 0 | 0 | 0 | 0 | 1 | 0 | 4 | 1828212187
| VV |  | "B.1.a - D.1.4.1.2" 8 |  | 8 | [5 empty] | základní | 0 | 0 | 0 | 0 | 0 | 0 |  |  |  | VV | 2 | 2 | True | 0 | ROZPOCET
| VV |  | "B.3.e/B.3.f - D.1.4.1.2" 8 |  | 8 | [15 empty] | VV | 2 | 2 | True | 0 | ROZPOCET
| VV |  | "B.3.f - D.1.4.1.2" 4 |  | 4 | [15 empty] | VV | 2 | 2 | True | 0 | ROZPOCET
| VV |  | "B.4.c - D.1.4.1.2" 8 |  | 8 | [15 empty] | VV | 2 | 2 | True | 0 | ROZPOCET
| VV |  | "B.5.e - D.1.4.1.2" 8 |  | 8 | [15 empty] | VV | 2 | 2 | True | 0 | ROZPOCET
| VV |  | "B.5.f - D.1.4.1.2" 8 |  | 8 | [15 empty] | VV | 2 | 2 | True | 0 | ROZPOCET
| VV |  | Součet |  | 44 | [15 empty] | VV | 2 | 4 | True | 1 | ROZPOCET
| D | D7 | Hodinové zúčtovací sazby |  |  |  | 0 | [12 empty] | 1 | D | 1 |  |  |  | ROZPOCET | [6 empty] | 0
51 | K | HZS1 | Úprava stávajícího rozvaděče mimo ceník. položku | hod | 22.5 |  | 0 |  | 0 |  |  |  | 0 |  | 0 |  | 0 |  |  | 4 | K | 2 |  |  |  | ROZPOCET | 0 | 0 | 0 | 0 | 0 | 1 | 0 | 4 | 383866747
| VV |  | Chodby | [7 empty] | základní | 0 | 0 | 0 | 0 | 0 | 0 |  |  |  | VV | 2 | 1 | True | 0 | ROZPOCET
| VV |  | "B.1.a - D.1.4.1.2" 2 |  | 2 | [15 empty] | VV | 2 | 2 | True | 0 | ROZPOCET
| VV |  | "B.3.e/B.3.f - D.1.4.1.2" 4 |  | 4 | [15 empty] | VV | 2 | 2 | True | 0 | ROZPOCET
| VV |  | "B.4.c - D.1.4.1.2" 2 |  | 2 | [15 empty] | VV | 2 | 2 | True | 0 | ROZPOCET
| VV |  | "B.5.e - D.1.4.1.2"2 |  | 2 | [15 empty] | VV | 2 | 2 | True | 0 | ROZPOCET
| VV |  | "B.5.f - D.1.4.1.2" 2 |  | 2 | [15 empty] | VV | 2 | 2 | True | 0 | ROZPOCET
| VV |  | WC | [17 empty] | VV | 2 | 1 | True | 0 | ROZPOCET
| VV |  | "B.1.b - D.1.4.1.2 " 0,5 |  | 0.5 | [15 empty] | VV | 2 | 2 | True | 0 | ROZPOCET
| VV |  | "B.1.c - D.1.4.1.2" 1 |  | 1 | [15 empty] | VV | 2 | 2 | True | 0 | ROZPOCET
| VV |  | "B.1.d - D.1.4.1.2" 0,5 |  | 0.5 | [15 empty] | VV | 2 | 2 | True | 0 | ROZPOCET
| VV |  | "B.2.a - D.1.4.1.2" 0,5 |  | 0.5 | [15 empty] | VV | 2 | 2 | True | 0 | ROZPOCET
| VV |  | "B.2.b - D.1.4.1.2" 0,5 |  | 0.5 | [15 empty] | VV | 2 | 2 | True | 0 | ROZPOCET
| VV |  | "B.2.c - D.1.4.1.2" 0,5 |  | 0.5 | [15 empty] | VV | 2 | 2 | True | 0 | ROZPOCET
| VV |  | "B.2.d - D.1.4.1.2" 0,5 |  | 0.5 | [15 empty] | VV | 2 | 2 | True | 0 | ROZPOCET
| VV |  | "B.3.a - D.1.4.1.2" 0,5 |  | 0.5 | [15 empty] | VV | 2 | 2 | True | 0 | ROZPOCET
| VV |  | "B.3.b - D.1.4.1.2" 0,5 |  | 0.5 | [15 empty] | VV | 2 | 2 | True | 0 | ROZPOCET
| VV |  | "B.3.c - D.1.4.1.2" 0,5 |  | 0.5 | [15 empty] | VV | 2 | 2 | True | 0 | ROZPOCET
| VV |  | "B.3.d - D.1.4.1.2"0,5 |  | 0.5 | [15 empty] | VV | 2 | 2 | True | 0 | ROZPOCET
| VV |  | "B.4.a - D.1.4.1.2"0,5 |  | 0.5 | [15 empty] | VV | 2 | 2 | True | 0 | ROZPOCET
| VV |  | "B.4.b - D.1.4.1.2"0,5 |  | 0.5 | [15 empty] | VV | 2 | 2 | True | 0 | ROZPOCET
| VV |  | "B.5.a - D.1.4.1.2"0,5 |  | 0.5 | [15 empty] | VV | 2 | 2 | True | 0 | ROZPOCET
| VV |  | "B.5.b - D.1.4.1.2"0,5 |  | 0.5 | [15 empty] | VV | 2 | 2 | True | 0 | ROZPOCET
| VV |  | "B.5.c - D.1.4.1.2"0,5 |  | 0.5 | [15 empty] | VV | 2 | 2 | True | 0 | ROZPOCET
| VV |  | "B.5.d - D.1.4.1.2"0,5 |  | 0.5 | [15 empty] | VV | 2 | 2 | True | 0 | ROZPOCET
| VV |  | "B.6.b - D.1.4.1.2"1 |  | 1 | [15 empty] | VV | 2 | 2 | True | 0 | ROZPOCET
| VV |  | "B.6.c - D.1.4.1.2"0,5 |  | 0.5 | [15 empty] | VV | 2 | 2 | True | 0 | ROZPOCET
| VV |  | Součet |  | 22.5 | [15 empty] | VV | 2 | 4 | True | 1 | ROZPOCET
52 | K | HZS2 | Napojení a úprava- přepojení okruhů zásuvkových, světelných a technologických | hod | 23 |  | 0 |  | 0 |  |  |  | 0 |  | 0 |  | 0 |  |  | 4 | K | 2 |  |  |  | ROZPOCET | 0 | 0 | 0 | 0 | 0 | 1 | 0 | 4 | -1901914391
| VV |  | Chodby | [7 empty] | základní | 0 | 0 | 0 | 0 | 0 | 0 |  |  |  | VV | 2 | 1 | True | 0 | ROZPOCET
| VV |  | "B.1.a - D.1.4.1.2" 2 |  | 2 | [15 empty] | VV | 2 | 2 | True | 0 | ROZPOCET
| VV |  | "B.3.e - D.1.4.1.2" 2 |  | 2 | [15 empty] | VV | 2 | 2 | True | 0 | ROZPOCET
| VV |  | "B.3.f - D.1.4.1.2"2 |  | 2 | [15 empty] | VV | 2 | 2 | True | 0 | ROZPOCET
| VV |  | "B.4.c - D.1.4.1.2" 2 |  | 2 | [15 empty] | VV | 2 | 2 | True | 0 | ROZPOCET
| VV |  | "B.5.e - D.1.4.1.2" 2 |  | 2 | [15 empty] | VV | 2 | 2 | True | 0 | ROZPOCET
| VV |  | "B.5.f - D.1.4.1.2" 2 |  | 2 | [15 empty] | VV | 2 | 2 | True | 0 | ROZPOCET
| VV |  | WC | [17 empty] | VV | 2 | 1 | True | 0 | ROZPOCET
| VV |  | "B.1.b - D.1.4.1.2 " 0,5 |  | 0.5 | [15 empty] | VV | 2 | 2 | True | 0 | ROZPOCET
| VV |  | "B.1.c - D.1.4.1.2" 1 |  | 1 | [15 empty] | VV | 2 | 2 | True | 0 | ROZPOCET
| VV |  | "B.1.d - D.1.4.1.2" 0,5 |  | 0.5 | [15 empty] | VV | 2 | 2 | True | 0 | ROZPOCET
| VV |  | "B.2.a - D.1.4.1.2" 0,5 |  | 0.5 | [15 empty] | VV | 2 | 2 | True | 0 | ROZPOCET
| VV |  | "B.2.b - D.1.4.1.2" 0,5 |  | 0.5 | [15 empty] | VV | 2 | 2 | True | 0 | ROZPOCET
| VV |  | "B.2.c - D.1.4.1.2" 0,5 |  | 0.5 | [15 empty] | VV | 2 | 2 | True | 0 | ROZPOCET
| VV |  | "B.2.d - D.1.4.1.2" 0,5 |  | 0.5 | [15 empty] | VV | 2 | 2 | True | 0 | ROZPOCET
| VV |  | "B.3.a - D.1.4.1.2" 0,5 |  | 0.5 | [15 empty] | VV | 2 | 2 | True | 0 | ROZPOCET
| VV |  | "B.3.b - D.1.4.1.2" 0,5 |  | 0.5 | [15 empty] | VV | 2 | 2 | True | 0 | ROZPOCET
| VV |  | "B.3.c - D.1.4.1.2" 0,5 |  | 0.5 | [15 empty] | VV | 2 | 2 | True | 0 | ROZPOCET
| VV |  | "B.3.d - D.1.4.1.2"0,5 |  | 0.5 | [15 empty] | VV | 2 | 2 | True | 0 | ROZPOCET
| VV |  | "B.4.a - D.1.4.1.2"0,5 |  | 0.5 | [15 empty] | VV | 2 | 2 | True | 0 | ROZPOCET
| VV |  | "B.4.b - D.1.4.1.2"0,5 |  | 0.5 | [15 empty] | VV | 2 | 2 | True | 0 | ROZPOCET
| VV |  | "B.5.a - D.1.4.1.2"0,5 |  | 0.5 | [15 empty] | VV | 2 | 2 | True | 0 | ROZPOCET
| VV |  | "B.5.b - D.1.4.1.2"0,5 |  | 0.5 | [15 empty] | VV | 2 | 2 | True | 0 | ROZPOCET
| VV |  | "B.5.c - D.1.4.1.2"0,5 |  | 0.5 | [15 empty] | VV | 2 | 2 | True | 0 | ROZPOCET
| VV |  | "B.5.d - D.1.4.1.2"0,5 |  | 0.5 | [15 empty] | VV | 2 | 2 | True | 0 | ROZPOCET
| VV |  | "B.6.a - D.1.4.1.2"0,5 |  | 0.5 | [15 empty] | VV | 2 | 2 | True | 0 | ROZPOCET
| VV |  | "B.6.b - D.1.4.1.2"1 |  | 1 | [15 empty] | VV | 2 | 2 | True | 0 | ROZPOCET
| VV |  | "B.6.c - D.1.4.1.2"0,5 |  | 0.5 | [15 empty] | VV | 2 | 2 | True | 0 | ROZPOCET
| VV |  | Součet |  | 23 | [15 empty] | VV | 2 | 4 | True | 1 | ROZPOCET
| D | D8 | Pomocné zednické práce |  |  |  | 0 | [12 empty] | 1 | D | 1 |  |  |  | ROZPOCET | [6 empty] | 0
53 | K | P1 | Zednická výpomoc pro elektromontáže | hod | 45 |  | 0 |  | 0 |  |  |  | 0 |  | 0 |  | 0 |  |  | 4 | K | 2 |  |  |  | ROZPOCET | 0 | 0 | 0 | 0 | 0 | 1 | 0 | 4 | 406388506
| VV |  | Chodby | [7 empty] | základní | 0 | 0 | 0 | 0 | 0 | 0 |  |  |  | VV | 2 | 1 | True | 0 | ROZPOCET
| VV |  | "B.1.a - D.1.4.1.2" 4 |  | 4 | [15 empty] | VV | 2 | 2 | True | 0 | ROZPOCET
| VV |  | "B.3.e - D.1.4.1.2" 6 |  | 6 | [15 empty] | VV | 2 | 2 | True | 0 | ROZPOCET
| VV |  | "B.3.f - D.1.4.1.2" 4 |  | 4 | [15 empty] | VV | 2 | 2 | True | 0 | ROZPOCET
| VV |  | "B.4.c - D.1.4.1.2" 4 |  | 4 | [15 empty] | VV | 2 | 2 | True | 0 | ROZPOCET
| VV |  | "B.5.e - D.1.4.1.2" 4 |  | 4 | [15 empty] | VV | 2 | 2 | True | 0 | ROZPOCET
| VV |  | "B.5.f - D.1.4.1.2" 4 |  | 4 | [15 empty] | VV | 2 | 2 | True | 0 | ROZPOCET
| VV |  | WC - pro ohřívač vody | [17 empty] | VV | 2 | 1 | True | 0 | ROZPOCET
| VV |  | "B.1.b - D.1.4.1.2 " 1 |  | 1 | [15 empty] | VV | 2 | 2 | True | 0 | ROZPOCET
| VV |  | "B.1.c - D.1.4.1.2" 1 |  | 1 | [15 empty] | VV | 2 | 2 | True | 0 | ROZPOCET
| VV |  | "B.1.d - D.1.4.1.2" 1 |  | 1 | [15 empty] | VV | 2 | 2 | True | 0 | ROZPOCET
| VV |  | "B.2.a - D.1.4.1.2" 1 |  | 1 | [15 empty] | VV | 2 | 2 | True | 0 | ROZPOCET
| VV |  | "B.2.b - D.1.4.1.2" 1 |  | 1 | [15 empty] | VV | 2 | 2 | True | 0 | ROZPOCET
| VV |  | "B.2.c - D.1.4.1.2" 1 |  | 1 | [15 empty] | VV | 2 | 2 | True | 0 | ROZPOCET
| VV |  | "B.2.d - D.1.4.1.2" 1 |  | 1 | [15 empty] | VV | 2 | 2 | True | 0 | ROZPOCET
| VV |  | "B.3.a - D.1.4.1.2" 1 |  | 1 | [15 empty] | VV | 2 | 2 | True | 0 | ROZPOCET
| VV |  | "B.3.b - D.1.4.1.2" 1 |  | 1 | [15 empty] | VV | 2 | 2 | True | 0 | ROZPOCET
| VV |  | "B.3.c - D.1.4.1.2" 1 |  | 1 | [15 empty] | VV | 2 | 2 | True | 0 | ROZPOCET
| VV |  | "B.3.d - D.1.4.1.2"1 |  | 1 | [15 empty] | VV | 2 | 2 | True | 0 | ROZPOCET
| VV |  | "B.4.a - D.1.4.1.2"1 |  | 1 | [15 empty] | VV | 2 | 2 | True | 0 | ROZPOCET
| VV |  | "B.4.b - D.1.4.1.2"1 |  | 1 | [15 empty] | VV | 2 | 2 | True | 0 | ROZPOCET
| VV |  | "B.5.a - D.1.4.1.2"1 |  | 1 | [15 empty] | VV | 2 | 2 | True | 0 | ROZPOCET
| VV |  | "B.5.b - D.1.4.1.2"1 |  | 1 | [15 empty] | VV | 2 | 2 | True | 0 | ROZPOCET
| VV |  | "B.5.c - D.1.4.1.2"1 |  | 1 | [15 empty] | VV | 2 | 2 | True | 0 | ROZPOCET
| VV |  | "B.5.d - D.1.4.1.2"1 |  | 1 | [15 empty] | VV | 2 | 2 | True | 0 | ROZPOCET
| VV |  | "B.6.b - D.1.4.1.2"1 |  | 1 | [15 empty] | VV | 2 | 2 | True | 0 | ROZPOCET
| VV |  | "B.6.c - D.1.4.1.2"1 |  | 1 | [15 empty] | VV | 2 | 2 | True | 0 | ROZPOCET
| VV |  | Součet |  | 45 | [15 empty] | VV | 2 | 4 | True | 1 | ROZPOCET
54 | K | P2 | Montážní plošina/lešení, výška 2,5m | hod | 311 |  | 0 |  | 0 |  |  |  | 0 |  | 0 |  | 0 |  |  | 4 | K | 2 |  |  |  | ROZPOCET | 0 | 0 | 0 | 0 | 0 | 1 | 0 | 4 | -528499936
| VV |  | Chodby | [7 empty] | základní | 0 | 0 | 0 | 0 | 0 | 0 |  |  |  | VV | 2 | 1 | True | 0 | ROZPOCET
| VV |  | "B.1.a - D.1.4.1.2" 40 |  | 40 | [15 empty] | VV | 2 | 2 | True | 0 | ROZPOCET
| VV |  | "B.3.e - D.1.4.1.2" 45 |  | 45 | [15 empty] | VV | 2 | 2 | True | 0 | ROZPOCET
| VV |  | "B.3.f - D.1.4.1.2" 40 |  | 40 | [15 empty] | VV | 2 | 2 | True | 0 | ROZPOCET
| VV |  | "B.4.c - D.1.4.1.2" 40 |  | 40 | [15 empty] | VV | 2 | 2 | True | 0 | ROZPOCET
| VV |  | "B.5.e - D.1.4.1.2" 20 |  | 20 | [15 empty] | VV | 2 | 2 | True | 0 | ROZPOCET
| VV |  | "B.5.f - D.1.4.1.2" 45 |  | 45 | [15 empty] | VV | 2 | 2 | True | 0 | ROZPOCET
| VV |  | WC | [17 empty] | VV | 2 | 1 | True | 0 | ROZPOCET
| VV |  | "B.1.b - D.1.4.1.2 " 4 |  | 4 | [15 empty] | VV | 2 | 2 | True | 0 | ROZPOCET
| VV |  | "B.1.c - D.1.4.1.2" 8 |  | 8 | [15 empty] | VV | 2 | 2 | True | 0 | ROZPOCET
| VV |  | "B.1.d - D.1.4.1.2" 4 |  | 4 | [15 empty] | VV | 2 | 2 | True | 0 | ROZPOCET
| VV |  | "B.2.a - D.1.4.1.2" 4 |  | 4 | [15 empty] | VV | 2 | 2 | True | 0 | ROZPOCET
| VV |  | "B.2.b - D.1.4.1.2" 4 |  | 4 | [15 empty] | VV | 2 | 2 | True | 0 | ROZPOCET
| VV |  | "B.2.c - D.1.4.1.2" 4 |  | 4 | [15 empty] | VV | 2 | 2 | True | 0 | ROZPOCET
| VV |  | "B.2.d - D.1.4.1.2" 4 |  | 4 | [15 empty] | VV | 2 | 2 | True | 0 | ROZPOCET
| VV |  | "B.3.a - D.1.4.1.2" 4 |  | 4 | [15 empty] | VV | 2 | 2 | True | 0 | ROZPOCET
| VV |  | "B.3.b - D.1.4.1.2" 4 |  | 4 | [15 empty] | VV | 2 | 2 | True | 0 | ROZPOCET
| VV |  | "B.3.c - D.1.4.1.2" 4 |  | 4 | [15 empty] | VV | 2 | 2 | True | 0 | ROZPOCET
| VV |  | "B.3.d - D.1.4.1.2"4 |  | 4 | [15 empty] | VV | 2 | 2 | True | 0 | ROZPOCET
| VV |  | "B.4.a - D.1.4.1.2"4 |  | 4 | [15 empty] | VV | 2 | 2 | True | 0 | ROZPOCET
| VV |  | "B.4.b - D.1.4.1.2"4 |  | 4 | [15 empty] | VV | 2 | 2 | True | 0 | ROZPOCET
| VV |  | "B.5.a - D.1.4.1.2"4 |  | 4 | [15 empty] | VV | 2 | 2 | True | 0 | ROZPOCET
| VV |  | "B.5.b - D.1.4.1.2"4 |  | 4 | [15 empty] | VV | 2 | 2 | True | 0 | ROZPOCET
| VV |  | "B.5.c - D.1.4.1.2"4 |  | 4 | [15 empty] | VV | 2 | 2 | True | 0 | ROZPOCET
| VV |  | "B.5.d - D.1.4.1.2"4 |  | 4 | [15 empty] | VV | 2 | 2 | True | 0 | ROZPOCET
| VV |  | "B.6.a - D.1.4.1.2"1 |  | 1 | [15 empty] | VV | 2 | 2 | True | 0 | ROZPOCET
| VV |  | "B.6.b - D.1.4.1.2"4 |  | 4 | [15 empty] | VV | 2 | 2 | True | 0 | ROZPOCET
| VV |  | "B.6.c - D.1.4.1.2"4 |  | 4 | [15 empty] | VV | 2 | 2 | True | 0 | ROZPOCET
| VV |  | Součet |  | 311 | [15 empty] | VV | 2 | 4 | True | 1 | ROZPOCET
55 | K | P3 | Vysekání rýh ve zdivu cihelném - drážky | m | 541 |  | 0 |  | 0 |  |  |  | 0 |  | 0 |  | 0 |  |  | 4 | K | 2 |  |  |  | ROZPOCET | 0 | 0 | 0 | 0 | 0 | 1 | 0 | 4 | 1024998883
| VV |  | Chodby | [7 empty] | základní | 0 | 0 | 0 | 0 | 0 | 0 |  |  |  | VV | 2 | 1 | True | 0 | ROZPOCET
| VV |  | "B.1.a - D.1.4.1.2" 35 |  | 35 | [15 empty] | VV | 2 | 2 | True | 0 | ROZPOCET
| VV |  | "B.3.e - D.1.4.1.2" 45 |  | 45 | [15 empty] | VV | 2 | 2 | True | 0 | ROZPOCET
| VV |  | "B.3.f - D.1.4.1.2" 35 |  | 35 | [15 empty] | VV | 2 | 2 | True | 0 | ROZPOCET
| VV |  | "B.4.c - D.1.4.1.2" 35 |  | 35 | [15 empty] | VV | 2 | 2 | True | 0 | ROZPOCET
| VV |  | "B.5.e - D.1.4.1.2" 30 |  | 30 | [15 empty] | VV | 2 | 2 | True | 0 | ROZPOCET
| VV |  | "B.5.f - D.1.4.1.2" 30 |  | 30 | [15 empty] | VV | 2 | 2 | True | 0 | ROZPOCET
| VV |  | WC | [17 empty] | VV | 2 | 1 | True | 0 | ROZPOCET
| VV |  | "B.1.b - D.1.4.1.2 " 5 |  | 5 | [15 empty] | VV | 2 | 2 | True | 0 | ROZPOCET
| VV |  | "B.1.c - D.1.4.1.2" 15 |  | 15 | [15 empty] | VV | 2 | 2 | True | 0 | ROZPOCET
| VV |  | "B.1.d - D.1.4.1.2" 5+15 |  | 20 | [15 empty] | VV | 2 | 2 | True | 0 | ROZPOCET
| VV |  | "B.2.a - D.1.4.1.2" 5+10 |  | 15 | [15 empty] | VV | 2 | 2 | True | 0 | ROZPOCET
| VV |  | "B.2.b - D.1.4.1.2" 5+15 |  | 20 | [15 empty] | VV | 2 | 2 | True | 0 | ROZPOCET
| VV |  | "B.2.c - D.1.4.1.2" 5 |  | 5 | [15 empty] | VV | 2 | 2 | True | 0 | ROZPOCET
| VV |  | "B.2.d - D.1.4.1.2" 5+10 |  | 15 | [15 empty] | VV | 2 | 2 | True | 0 | ROZPOCET
| VV |  | "B.3.a - D.1.4.1.2" 5+15 |  | 20 | [15 empty] | VV | 2 | 2 | True | 0 | ROZPOCET
| VV |  | "B.3.b - D.1.4.1.2" 5+15 |  | 20 | [15 empty] | VV | 2 | 2 | True | 0 | ROZPOCET
| VV |  | "B.3.c - D.1.4.1.2" 5+15 |  | 20 | [15 empty] | VV | 2 | 2 | True | 0 | ROZPOCET
| VV |  | "B.3.d - D.1.4.1.2"5+10 |  | 15 | [15 empty] | VV | 2 | 2 | True | 0 | ROZPOCET
| VV |  | "B.4.a - D.1.4.1.2"5+7 |  | 12 | [15 empty] | VV | 2 | 2 | True | 0 | ROZPOCET
| VV |  | "B.4.b - D.1.4.1.2"5+10 |  | 15 | [15 empty] | VV | 2 | 2 | True | 0 | ROZPOCET
| VV |  | "B.5.a - D.1.4.1.2"5+7 |  | 12 | [15 empty] | VV | 2 | 2 | True | 0 | ROZPOCET
| VV |  | "B.5.b - D.1.4.1.2"5+15 |  | 20 | [15 empty] | VV | 2 | 2 | True | 0 | ROZPOCET
| VV |  | "B.5.c - D.1.4.1.2"5+12 |  | 17 | [15 empty] | VV | 2 | 2 | True | 0 | ROZPOCET
| VV |  | "B.5.d - D.1.4.1.2"5+15 |  | 20 | [15 empty] | VV | 2 | 2 | True | 0 | ROZPOCET
| VV |  | "B.6.b - D.1.4.1.2"15+20 |  | 35 | [15 empty] | VV | 2 | 2 | True | 0 | ROZPOCET
| VV |  | "B.6.c - D.1.4.1.2"5+25 |  | 30 | [15 empty] | VV | 2 | 2 | True | 0 | ROZPOCET
| VV |  | Součet |  | 541 | [15 empty] | VV | 2 | 4 | True | 1 | ROZPOCET
56 | K | P4 | Průraz (vrtání) cihelnou zdí do 1000mm do D22 mm | kus | 44 |  | 0 |  | 0 |  |  |  | 0 |  | 0 |  | 0 |  |  | 4 | K | 2 |  |  |  | ROZPOCET | 0 | 0 | 0 | 0 | 0 | 1 | 0 | 4 | 1802190809
| VV |  | "B.1.a - D.1.4.1.2" 8 |  | 8 | [5 empty] | základní | 0 | 0 | 0 | 0 | 0 | 0 |  |  |  | VV | 2 | 2 | True | 0 | ROZPOCET
| VV |  | "B.3.e/B.3.f - D.1.4.1.2" 8 |  | 8 | [15 empty] | VV | 2 | 2 | True | 0 | ROZPOCET
| VV |  | "B.3.f - D.1.4.1.2" 4 |  | 4 | [15 empty] | VV | 2 | 2 | True | 0 | ROZPOCET
| VV |  | "B.4.c - D.1.4.1.2" 8 |  | 8 | [15 empty] | VV | 2 | 2 | True | 0 | ROZPOCET
| VV |  | "B.5.e - D.1.4.1.2" 8 |  | 8 | [15 empty] | VV | 2 | 2 | True | 0 | ROZPOCET
| VV |  | "B.5.f - D.1.4.1.2" 8 |  | 8 | [15 empty] | VV | 2 | 2 | True | 0 | ROZPOCET
| VV |  | Součet |  | 44 | [15 empty] | VV | 2 | 4 | True | 1 | ROZPOCET
57 | K | P5 | Zapravení drážek do hl. 50mm, vč. dodávky malty fajnové, úklid po zapravování | m2 | 182 |  | 0 |  | 0 |  |  |  | 0 |  | 0 |  | 0 |  |  | 4 | K | 2 |  |  |  | ROZPOCET | 0 | 0 | 0 | 0 | 0 | 1 | 0 | 4 | -473132654
| VV |  | Chodba | [7 empty] | základní | 0 | 0 | 0 | 0 | 0 | 0 |  |  |  | VV | 2 | 1 | True | 0 | ROZPOCET
| VV |  | "B.1.a - D.1.4.1.2" 15 |  | 15 | [15 empty] | VV | 2 | 2 | True | 0 | ROZPOCET
| VV |  | "B.3.e - D.1.4.1.2" 20 |  | 20 | [15 empty] | VV | 2 | 2 | True | 0 | ROZPOCET
| VV |  | "B.3.f - D.1.4.1.2" 15 |  | 15 | [15 empty] | VV | 2 | 2 | True | 0 | ROZPOCET
| VV |  | "B.4.c - D.1.4.1.2" 10 |  | 10 | [15 empty] | VV | 2 | 2 | True | 0 | ROZPOCET
| VV |  | "B.5.e - D.1.4.1.2" 10 |  | 10 | [15 empty] | VV | 2 | 2 | True | 0 | ROZPOCET
| VV |  | "B.5.f - D.1.4.1.2" 10 |  | 10 | [15 empty] | VV | 2 | 2 | True | 0 | ROZPOCET
| VV |  | WC | [17 empty] | VV | 2 | 1 | True | 0 | ROZPOCET
| VV |  | "B.1.b - D.1.4.1.2 " 2 |  | 2 | [15 empty] | VV | 2 | 2 | True | 0 | ROZPOCET
| VV |  | "B.1.c - D.1.4.1.2" 8 |  | 8 | [15 empty] | VV | 2 | 2 | True | 0 | ROZPOCET
| VV |  | "B.1.d - D.1.4.1.2" 5 |  | 5 | [15 empty] | VV | 2 | 2 | True | 0 | ROZPOCET
| VV |  | "B.2.a - D.1.4.1.2" 3 |  | 3 | [15 empty] | VV | 2 | 2 | True | 0 | ROZPOCET
| VV |  | "B.2.b - D.1.4.1.2" 5 |  | 5 | [15 empty] | VV | 2 | 2 | True | 0 | ROZPOCET
| VV |  | "B.2.c - D.1.4.1.2" 2 |  | 2 | [15 empty] | VV | 2 | 2 | True | 0 | ROZPOCET
| VV |  | "B.2.d - D.1.4.1.2" 5 |  | 5 | [15 empty] | VV | 2 | 2 | True | 0 | ROZPOCET
| VV |  | "B.3.a - D.1.4.1.2" 6 |  | 6 | [15 empty] | VV | 2 | 2 | True | 0 | ROZPOCET
| VV |  | "B.3.b - D.1.4.1.2" 6 |  | 6 | [15 empty] | VV | 2 | 2 | True | 0 | ROZPOCET
| VV |  | "B.3.c - D.1.4.1.2" 6 |  | 6 | [15 empty] | VV | 2 | 2 | True | 0 | ROZPOCET
| VV |  | "B.3.d - D.1.4.1.2"5 |  | 5 | [15 empty] | VV | 2 | 2 | True | 0 | ROZPOCET
| VV |  | "B.4.a - D.1.4.1.2"4 |  | 4 | [15 empty] | VV | 2 | 2 | True | 0 | ROZPOCET
| VV |  | "B.4.b - D.1.4.1.2"3 |  | 3 | [15 empty] | VV | 2 | 2 | True | 0 | ROZPOCET
| VV |  | "B.5.a - D.1.4.1.2"4 |  | 4 | [15 empty] | VV | 2 | 2 | True | 0 | ROZPOCET
| VV |  | "B.5.b - D.1.4.1.2"5 |  | 5 | [15 empty] | VV | 2 | 2 | True | 0 | ROZPOCET
| VV |  | "B.5.c - D.1.4.1.2"8 |  | 8 | [15 empty] | VV | 2 | 2 | True | 0 | ROZPOCET
| VV |  | "B.5.d - D.1.4.1.2"5 |  | 5 | [15 empty] | VV | 2 | 2 | True | 0 | ROZPOCET
| VV |  | "B.6.b - D.1.4.1.2"10 |  | 10 | [15 empty] | VV | 2 | 2 | True | 0 | ROZPOCET
| VV |  | "B.6.c - D.1.4.1.2"10 |  | 10 | [15 empty] | VV | 2 | 2 | True | 0 | ROZPOCET
| VV |  | Součet |  | 182 | [15 empty] | VV | 2 | 4 | True | 1 | ROZPOCET
58 | K | P6 | Přesun suti a vybouraného materiálu do společného kontejneru stavby na dvůr | t | 7.05 |  | 0 |  | 0 |  |  |  | 0 |  | 0 |  | 0 |  |  | 4 | K | 2 |  |  |  | ROZPOCET | 0 | 0 | 0 | 0 | 0 | 1 | 0 | 4 | 649151139
| VV |  | "B.1.a - D.1.4.1.2" 0,6 |  | 0.6 | [5 empty] | základní | 0 | 0 | 0 | 0 | 0 | 0 |  |  |  | VV | 2 | 2 | True | 0 | ROZPOCET
| VV |  | "B.3.e - D.1.4.1.2" 0,8 |  | 0.8 | [15 empty] | VV | 2 | 2 | True | 0 | ROZPOCET
| VV |  | "B.3.f - D.1.4.1.2" 0,7 |  | 0.7 | [15 empty] | VV | 2 | 2 | True | 0 | ROZPOCET
| VV |  | "B.4.c - D.1.4.1.2" 0,5 |  | 0.5 | [15 empty] | VV | 2 | 2 | True | 0 | ROZPOCET
| VV |  | "B.5.e - D.1.4.1.2" 0,5 |  | 0.5 | [15 empty] | VV | 2 | 2 | True | 0 | ROZPOCET
| VV |  | "B.5.f - D.1.4.1.2" 0,7 |  | 0.7 | [15 empty] | VV | 2 | 2 | True | 0 | ROZPOCET
| VV |  | WC | [17 empty] | VV | 2 | 1 | True | 0 | ROZPOCET
| VV |  | "B.1.b - D.1.4.1.2 " 0,1 |  | 0.1 | [15 empty] | VV | 2 | 2 | True | 0 | ROZPOCET
| VV |  | "B.1.c - D.1.4.1.2" 0,2 |  | 0.2 | [15 empty] | VV | 2 | 2 | True | 0 | ROZPOCET
| VV |  | "B.1.d - D.1.4.1.2" 0,15 |  | 0.15 | [15 empty] | VV | 2 | 2 | True | 0 | ROZPOCET
| VV |  | "B.2.a - D.1.4.1.2" 0,2 |  | 0.2 | [15 empty] | VV | 2 | 2 | True | 0 | ROZPOCET
| VV |  | "B.2.b - D.1.4.1.2" 0,1 |  | 0.1 | [15 empty] | VV | 2 | 2 | True | 0 | ROZPOCET
| VV |  | "B.2.c - D.1.4.1.2" 0,15 |  | 0.15 | [15 empty] | VV | 2 | 2 | True | 0 | ROZPOCET
| VV |  | "B.2.d - D.1.4.1.2" 0,2 |  | 0.2 | [15 empty] | VV | 2 | 2 | True | 0 | ROZPOCET
| VV |  | "B.3.a - D.1.4.1.2" 0,2 |  | 0.2 | [15 empty] | VV | 2 | 2 | True | 0 | ROZPOCET
| VV |  | "B.3.b - D.1.4.1.2" 0,2 |  | 0.2 | [15 empty] | VV | 2 | 2 | True | 0 | ROZPOCET
| VV |  | "B.3.c - D.1.4.1.2" 0,15 |  | 0.15 | [15 empty] | VV | 2 | 2 | True | 0 | ROZPOCET
| VV |  | "B.3.d - D.1.4.1.2"0,12 |  | 0.12 | [15 empty] | VV | 2 | 2 | True | 0 | ROZPOCET
| VV |  | "B.4.a - D.1.4.1.2"0,15 |  | 0.15 | [15 empty] | VV | 2 | 2 | True | 0 | ROZPOCET
| VV |  | "B.4.b - D.1.4.1.2"0,12 |  | 0.12 | [15 empty] | VV | 2 | 2 | True | 0 | ROZPOCET
| VV |  | "B.5.a - D.1.4.1.2"0,15 |  | 0.15 | [15 empty] | VV | 2 | 2 | True | 0 | ROZPOCET
| VV |  | "B.5.b - D.1.4.1.2"0,16 |  | 0.16 | [15 empty] | VV | 2 | 2 | True | 0 | ROZPOCET
| VV |  | "B.5.c - D.1.4.1.2"0,15 |  | 0.15 | [15 empty] | VV | 2 | 2 | True | 0 | ROZPOCET
| VV |  | "B.5.d - D.1.4.1.2"0,15 |  | 0.15 | [15 empty] | VV | 2 | 2 | True | 0 | ROZPOCET
| VV |  | "B.6.b - D.1.4.1.2"0,3 |  | 0.3 | [15 empty] | VV | 2 | 2 | True | 0 | ROZPOCET
| VV |  | "B.6.c - D.1.4.1.2"0,3 |  | 0.3 | [15 empty] | VV | 2 | 2 | True | 0 | ROZPOCET
| VV |  | Součet |  | 7.05 | [15 empty] | VV | 2 | 4 | True | 1 | ROZPOCET

## SO.06 - Vzduchotechnika
[9 empty] | >> skryté sloupce << | [11 empty] | {0d278cd1-607d-4c5d-b1cd-4be4a0f2477b}
2
| KRYCÍ LIST SOUPISU PRACÍ | [8 empty] | v --- níže se nacházejí doplnkové a pomocné údaje k sestavám --- v | [10 empty] | False
Stavba:
I.ETAPA - Stavební úpravy vnitřních prostor objektu B Mendelovy univerzity, p.č. 2/1
Objekt:
SO.06 - Vzduchotechnika
| KSO: |  |  |  |  | CC-CZ:
| Místo: |  | Brno - Černá Pole (6100771) |  |  | Datum: | 20. 12. 2021
| Zadavatel: |  |  |  |  | IČ:
|  | Mendelova univerzita v Brně, Zemědělská 810, Brno |  |  |  | DIČ:
| Uchazeč: |  |  |  |  | IČ: | Vyplň údaj
|  | Vyplň údaj |  |  |  | DIČ: | Vyplň údaj
| Projektant: |  |  |  |  | IČ:
|  | Projecticon s.r.o., A. Kopeckého 151, Nový Hrádek |  |  |  | DIČ:
| Zpracovatel: |  |  |  |  | IČ:
DIČ:
Poznámka:
Soupis prací je sestaven s využitím Cenové soustavy ÚRS. Položky, které pochází z této cenové soustavy, jsou ve sloupci 'Cenová soustava' označeny popisem 'CS ÚRS' a úrovní příslušného kalendářního pololetí. Veškeré další informace vymezující popis a podmínky použití těchto položek z Cenové soustavy, které nejsou uvedeny přímo v soupisu prací, jsou neomezeně dálkově k dispozici na www.cs-urs.cz, sekce Cenové a technické podmínky.
| Cena bez DPH | [5 empty] | 0
|  |  | Základ daně |  |  | Sazba daně | Výše daně
| DPH | základní | 0 |  |  | 21% | 0
|  | snížená | 0 |  |  | 15% | 0
|  | zákl. přenesená | 0 |  |  | 21% | 0
|  | sníž. přenesená | 0 |  |  | 15% | 0
|  | nulová | 0 |  |  | 0% | 0
| Cena s DPH |  |  | v | CZK |  | 0
| Projektant |  |  | Zpracovatel
| Datum a podpis: |  | Razítko | Datum a podpis: |  |  | Razítko
| Objednavatel |  |  | Uchazeč
| Datum a podpis: |  | Razítko | Datum a podpis: |  |  | Razítko
REKAPITULACE ČLENĚNÍ SOUPISU PRACÍ
Stavba:
I.ETAPA - Stavební úpravy vnitřních prostor objektu B Mendelovy univerzity, p.č. 2/1
Objekt:
SO.06 - Vzduchotechnika
Místo: |  |  | Brno - Černá Pole (6100771) |  |  | Datum: | 20. 12. 2021
Zadavatel: |  |  | Mendelova univerzita v Brně, Zemědělská 810, Brno |  |  | Projektant: | Projecticon s.r.o., A. Kopeckého 151, Nový Hrádek
Uchazeč: |  |  | Vyplň údaj |  |  | Zpracovatel:
Kód dílu - Popis | [6 empty] | Cena celkem [CZK]
Náklady ze soupisu prací | [6 empty] | 0 | [14 empty] | -1
| PSV - Práce a dodávky PSV | [5 empty] | 0
| 751 - Vzduchotechnika | [5 empty] | 0
SOUPIS PRACÍ
Stavba:
I.ETAPA - Stavební úpravy vnitřních prostor objektu B Mendelovy univerzity, p.č. 2/1
Objekt:
SO.06 - Vzduchotechnika
Místo: |  |  | Brno - Černá Pole (6100771) |  |  | Datum: | 20. 12. 2021
Zadavatel: |  |  | Mendelova univerzita v Brně, Zemědělská 810, Brno |  |  | Projektant: | Projecticon s.r.o., A. Kopeckého 151, Nový Hrádek
Uchazeč: |  |  | Vyplň údaj |  |  | Zpracovatel:
PČ | Typ | Kód | Popis | MJ | Množství | J.cena [CZK] | Cena celkem [CZK] | Cenová soustava | Investice |  | DPH | J. Nh [h] | Nh celkem [h] | J. hmotnost [t] | Hmotnost celkem [t] | J. suť [t] | Suť Celkem [t] | Inv. evid. | Neinvestiční
Náklady soupisu celkem | [6 empty] | 0 | [5 empty] | 0 |  | 0 |  | 0 |  |  |  | D | -1 | [10 empty] | 0
| D | PSV | Práce a dodávky PSV |  |  |  | 0 | [5 empty] | 0 |  | 0 |  | 0 |  |  | 2 | D | 0 |  |  |  | ROZPOCET | [6 empty] | 0
| D | 751 | Vzduchotechnika |  |  |  | 0 | [5 empty] | 0 |  | 0 |  | 0 |  |  | 2 | D | 1 |  |  |  | ROZPOCET | [6 empty] | 0
1 | K | 751 1.A.1 | D+M Potrubní ventilátor do kruhového porubí pr. 160 mm s doběhem, objemový průtok 380 m3/hod | kus | 2 |  | 0 |  | 0 |  | základní |  | 0 | 0 | 0 | 0 | 0 |  |  | 16 | K | 2 |  |  |  | ROZPOCET | 0 | 0 | 0 | 0 | 0 | 1 | 0 | 16 | 956949502
| VV |  | "B.1.d - D.1.4.3.02" 1 |  | 1 | [15 empty] | VV | 2 | 2 | True | 0 | ROZPOCET
| VV |  | "B.3.d- D.1.4.3.02" 1 |  | 1 | [15 empty] | VV | 2 | 2 | True | 0 | ROZPOCET
| VV |  | Součet |  | 2 | [15 empty] | VV | 2 | 4 | True | 1 | ROZPOCET
2 | K | 751 1.A.1.1 | D+M Potrubní ventilátor do kruhového porubí pr. 100 mm s doběhem, objemový průtok 80 m3/hod | kus | 8 |  | 0 |  | 0 |  | základní |  | 0 | 0 | 0 | 0 | 0 |  |  | 16 | K | 2 |  |  |  | ROZPOCET | 0 | 0 | 0 | 0 | 0 | 1 | 0 | 16 | 450635668
| VV |  | "B.2.a - D.1.4.3.02" 1 |  | 1 | [15 empty] | VV | 2 | 2 | True | 0 | ROZPOCET
| VV |  | "B.2.d - D.1.4.3.02" 1 |  | 1 | [15 empty] | VV | 2 | 2 | True | 0 | ROZPOCET
| VV |  | "B.3.a - D.1.4.3.02" 1 |  | 1 | [15 empty] | VV | 2 | 2 | True | 0 | ROZPOCET
| VV |  | "B.4.a - D.1.4.3.02" 1 |  | 1 | [15 empty] | VV | 2 | 2 | True | 0 | ROZPOCET
| VV |  | "B.4.b - D.1.4.3.02" 1 |  | 1 | [15 empty] | VV | 2 | 2 | True | 0 | ROZPOCET
| VV |  | "B.5.a -D.1.4.3.02" 1 |  | 1 | [15 empty] | VV | 2 | 2 | True | 0 | ROZPOCET
| VV |  | "B.5.d - D.1.4.3.02" 1 |  | 1 | [15 empty] | VV | 2 | 2 | True | 0 | ROZPOCET
| VV |  | "B.6.c - D.1.4.3.02" 1 |  | 1 | [15 empty] | VV | 2 | 2 | True | 0 | ROZPOCET
| VV |  | Součet |  | 8 | [15 empty] | VV | 2 | 4 | True | 1 | ROZPOCET
3 | K | 751 1.A.2 | D+M Regulační klapka do kruhového potrubí pr. 100 mm | kus | 7 |  | 0 |  | 0 |  | základní |  | 0 | 0 | 0 | 0 | 0 |  |  | 16 | K | 2 |  |  |  | ROZPOCET | 0 | 0 | 0 | 0 | 0 | 1 | 0 | 16 | 1390061858
| VV |  | "B.2.a - D.1.4.3.02" 1 |  | 1 | [15 empty] | VV | 2 | 2 | True | 0 | ROZPOCET
| VV |  | "B.2.d - D.1.4.3.02" 1 |  | 1 | [15 empty] | VV | 2 | 2 | True | 0 | ROZPOCET
| VV |  | "B.3.a - D.1.4.3.02" 1 |  | 1 | [15 empty] | VV | 2 | 2 | True | 0 | ROZPOCET
| VV |  | "B.4.a - D.1.4.3.02" 1 |  | 1 | [15 empty] | VV | 2 | 2 | True | 0 | ROZPOCET
| VV |  | "B.4.b - D.1.4.3.02" 1 |  | 1 | [15 empty] | VV | 2 | 2 | True | 0 | ROZPOCET
| VV |  | "B.5.a - D.1.4.3.02" 1 |  | 1 | [15 empty] | VV | 2 | 2 | True | 0 | ROZPOCET
| VV |  | "B.5.d - D.1.4.3.02" 1 |  | 1 | [15 empty] | VV | 2 | 2 | True | 0 | ROZPOCET
| VV |  | "B.6.c - D.1.4.3.02 1 | [17 empty] | VV | 2 | 1 | True | 0 | ROZPOCET
| VV |  | Součet |  | 7 | [15 empty] | VV | 2 | 4 | True | 1 | ROZPOCET
4 | K | 751 1.A.2.2 | D+M Regulační klapka do kruhového potrubí pr. 160 mm | kus | 4 |  | 0 |  | 0 |  | základní |  | 0 | 0 | 0 | 0 | 0 |  |  | 16 | K | 2 |  |  |  | ROZPOCET | 0 | 0 | 0 | 0 | 0 | 1 | 0 | 16 | -1775494094
| VV |  | "B.1.d -D.1.4.3.02" 2 |  | 2 | [15 empty] | VV | 2 | 2 | True | 0 | ROZPOCET
| VV |  | "B.3.d- D.1.4.3.02" 2 |  | 2 | [15 empty] | VV | 2 | 2 | True | 0 | ROZPOCET
| VV |  | Součet |  | 4 | [15 empty] | VV | 2 | 4 | True | 1 | ROZPOCET
5 | K | 751 1.A.3 | D+M Kruhová těsná zpětná klapka, pr. 100 mm | kus | 8 |  | 0 |  | 0 |  | základní |  | 0 | 0 | 0 | 0 | 0 |  |  | 16 | K | 2 |  |  |  | ROZPOCET | 0 | 0 | 0 | 0 | 0 | 1 | 0 | 16 | 134408775
| VV |  | "B.2.a -D.1.4.3.02" 1 |  | 1 | [15 empty] | VV | 2 | 2 | True | 0 | ROZPOCET
| VV |  | "B.2.d -D.1.4.3.02" 1 |  | 1 | [15 empty] | VV | 2 | 2 | True | 0 | ROZPOCET
| VV |  | "B.3.a - D.1.4.3.02" 1 |  | 1 | [15 empty] | VV | 2 | 2 | True | 0 | ROZPOCET
| VV |  | "B.4.a -D.1.4.3.02" 1 |  | 1 | [15 empty] | VV | 2 | 2 | True | 0 | ROZPOCET
| VV |  | "B.4.b - D.1.4.3.02" 1 |  | 1 | [15 empty] | VV | 2 | 2 | True | 0 | ROZPOCET
| VV |  | "B.5.a - D.1.4.3.02" 1 |  | 1 | [15 empty] | VV | 2 | 2 | True | 0 | ROZPOCET
| VV |  | "B.5.d - D.1.4.3.02" 1 |  | 1 | [15 empty] | VV | 2 | 2 | True | 0 | ROZPOCET
| VV |  | "B.6.c - D.1.4.3.02" 1 |  | 1 | [15 empty] | VV | 2 | 2 | True | 0 | ROZPOCET
| VV |  | Součet |  | 8 | [15 empty] | VV | 2 | 4 | True | 1 | ROZPOCET
6 | K | 751 1.A.3.3 | D+M Kruhová těsná zpětná klapka, pr. 160 mm | kus | 4 |  | 0 |  | 0 |  | základní |  | 0 | 0 | 0 | 0 | 0 |  |  | 16 | K | 2 |  |  |  | ROZPOCET | 0 | 0 | 0 | 0 | 0 | 1 | 0 | 16 | -594380475
| VV |  | "B.1.d - D.1.4.3.02" 2 |  | 2 | [15 empty] | VV | 2 | 2 | True | 0 | ROZPOCET
| VV |  | "B.3.d- D.1.4.3.02" 2 |  | 2 | [15 empty] | VV | 2 | 2 | True | 0 | ROZPOCET
| VV |  | Součet |  | 4 | [15 empty] | VV | 2 | 4 | True | 1 | ROZPOCET
7 | K | 751 1.A.4 | D+M Odvodní talířový ventil kovový, pr. 100 mm | kus | 8 |  | 0 |  | 0 |  | základní |  | 0 | 0 | 0 | 0 | 0 |  |  | 16 | K | 2 |  |  |  | ROZPOCET | 0 | 0 | 0 | 0 | 0 | 1 | 0 | 16 | 248361476
| VV |  | "B.2.a - D.1.4.3.02" 1 |  | 1 | [15 empty] | VV | 2 | 2 | True | 0 | ROZPOCET
| VV |  | "B.2.d - D.1.4.3.02" 1 |  | 1 | [15 empty] | VV | 2 | 2 | True | 0 | ROZPOCET
| VV |  | "B.3.a -D.1.4.3.02" 1 |  | 1 | [15 empty] | VV | 2 | 2 | True | 0 | ROZPOCET
| VV |  | "B.4.a - D.1.4.3.02" 1 |  | 1 | [15 empty] | VV | 2 | 2 | True | 0 | ROZPOCET
| VV |  | "B.4.b - D.1.4.3.02" 1 |  | 1 | [15 empty] | VV | 2 | 2 | True | 0 | ROZPOCET
| VV |  | "B.5.a - D.1.4.3.02" 1 |  | 1 | [15 empty] | VV | 2 | 2 | True | 0 | ROZPOCET
| VV |  | "B.5.d - D.1.4.3.02" 1 |  | 1 | [15 empty] | VV | 2 | 2 | True | 0 | ROZPOCET
| VV |  | "B.6.c - D.1.4.3.02" 1 |  | 1 | [15 empty] | VV | 2 | 2 | True | 0 | ROZPOCET
| VV |  | Součet |  | 8 | [15 empty] | VV | 2 | 4 | True | 1 | ROZPOCET
8 | K | 751 1.A.4.4 | D+M Odvodní talířový ventil kovový, pr. 160 mm | kus | 4 |  | 0 |  | 0 |  | základní |  | 0 | 0 | 0 | 0 | 0 |  |  | 16 | K | 2 |  |  |  | ROZPOCET | 0 | 0 | 0 | 0 | 0 | 1 | 0 | 16 | 55122387
| VV |  | "B.1.d - D.1.4.3.02" 2 |  | 2 | [15 empty] | VV | 2 | 2 | True | 0 | ROZPOCET
| VV |  | "B.3.d- D.1.4.3.02" 2 |  | 2 | [15 empty] | VV | 2 | 2 | True | 0 | ROZPOCET
| VV |  | Součet |  | 4 | [15 empty] | VV | 2 | 4 | True | 1 | ROZPOCET
9 | K | 751 1.A.5 | D+M Tepelně a hlukově izolační hadice, pr. 100 mm | m | 58.3 |  | 0 |  | 0 |  | základní |  | 0 | 0 | 0 | 0 | 0 |  |  | 16 | K | 2 |  |  |  | ROZPOCET | 0 | 0 | 0 | 0 | 0 | 1 | 0 | 16 | -677175883
| VV |  | "B.2.a - D.1.4.3.02" 8,5 |  | 8.5 | [15 empty] | VV | 2 | 2 | True | 0 | ROZPOCET
| VV |  | "B.2.d - D.1.4.3.02" 6,3 |  | 6.3 | [15 empty] | VV | 2 | 2 | True | 0 | ROZPOCET
| VV |  | "B.3.a - D.1.4.3.02" 6,3 |  | 6.3 | [15 empty] | VV | 2 | 2 | True | 0 | ROZPOCET
| VV |  | "B.4.a - D.1.4.3.02" 8,5 |  | 8.5 | [15 empty] | VV | 2 | 2 | True | 0 | ROZPOCET
| VV |  | "B.4.b - D.1.4.3.02" 7,1 |  | 7.1 | [15 empty] | VV | 2 | 2 | True | 0 | ROZPOCET
| VV |  | "B.5.a - D.1.4.3.02" 7,2 |  | 7.2 | [15 empty] | VV | 2 | 2 | True | 0 | ROZPOCET
| VV |  | "B.5.d - D.1.4.3.02" 7,2 |  | 7.2 | [15 empty] | VV | 2 | 2 | True | 0 | ROZPOCET
| VV |  | "B.6.c - D.1.4.3.02" 7,2 |  | 7.2 | [15 empty] | VV | 2 | 2 | True | 0 | ROZPOCET
| VV |  | Součet |  | 58.3 | [15 empty] | VV | 2 | 4 | True | 1 | ROZPOCET
10 | K | 751 1.A.5.5. | D+M Tepelně a hlukově izolační hadice, pr. 160 mm | m | 16.4 |  | 0 |  | 0 |  | základní |  | 0 | 0 | 0 | 0 | 0 |  |  | 16 | K | 2 |  |  |  | ROZPOCET | 0 | 0 | 0 | 0 | 0 | 1 | 0 | 16 | -2119436846
| VV |  | "B.1.d -D.1.4.3.02" 8,2 |  | 8.2 | [15 empty] | VV | 2 | 2 | True | 0 | ROZPOCET
| VV |  | "B.3.d- D.1.4.3.02" 8,2 |  | 8.2 | [15 empty] | VV | 2 | 2 | True | 0 | ROZPOCET
| VV |  | Součet |  | 16.4 | [15 empty] | VV | 2 | 4 | True | 1 | ROZPOCET
11 | K | 751 1.A.6 | D+M Požární a tepelná izolace, minerální vata s AL polepem, tl. 40 mm | m2 | 47.06 |  | 0 |  | 0 |  | základní |  | 0 | 0 | 0 | 0 | 0 |  |  | 16 | K | 2 |  |  |  | ROZPOCET | 0 | 0 | 0 | 0 | 0 | 1 | 0 | 16 | -297039532
| VV |  | "B.2.a - D.1.4.3.02" 3,5*1,3 |  | 4.55 | [15 empty] | VV | 2 | 2 | True | 0 | ROZPOCET
| VV |  | "B.2.d - D.1.4.3.02" 3,5*1,3 |  | 4.55 | [15 empty] | VV | 2 | 2 | True | 0 | ROZPOCET
| VV |  | "B.3.a - D.1.4.3.02" 3,5*1,3 |  | 4.55 | [15 empty] | VV | 2 | 2 | True | 0 | ROZPOCET
| VV |  | "B.4.a - D.1.4.3.02" 3,5*1,3 |  | 4.55 | [15 empty] | VV | 2 | 2 | True | 0 | ROZPOCET
| VV |  | "B.4.b - D.1.4.3.02" 3,5*1,3 |  | 4.55 | [15 empty] | VV | 2 | 2 | True | 0 | ROZPOCET
| VV |  | "B.5.a - D.1.4.3.02" 3,5*1,3 |  | 4.55 | [15 empty] | VV | 2 | 2 | True | 0 | ROZPOCET
| VV |  | "B.5.d - D.1.4.3.02" 3,5*1,3 |  | 4.55 | [15 empty] | VV | 2 | 2 | True | 0 | ROZPOCET
| VV |  | "B.6.c - D.1.4.3.02" 3,5*1,3 |  | 4.55 | [15 empty] | VV | 2 | 2 | True | 0 | ROZPOCET
| VV |  | "B.1.d - D.1.4.3.02" 4,1*1,3 |  | 5.33 | [15 empty] | VV | 2 | 2 | True | 0 | ROZPOCET
| VV |  | "B.3.d- D.1.4.3.02" 4,1*1,3 |  | 5.33 | [15 empty] | VV | 2 | 2 | True | 0 | ROZPOCET
| VV |  | Součet |  | 47.06 | [15 empty] | VV | 2 | 4 | True | 1 | ROZPOCET
12 | K | 751 1.A.7 | D+M Potrubí Spiro, pozinkované, + 30% tvarovek, pr. 100 mm | m | 28 |  | 0 |  | 0 |  | základní |  | 0 | 0 | 0 | 0 | 0 |  |  | 16 | K | 2 |  |  |  | ROZPOCET | 0 | 0 | 0 | 0 | 0 | 1 | 0 | 16 | 1430170375
| VV |  | "B.2.a -D.1.4.3.02" 3,5 |  | 3.5 | [15 empty] | VV | 2 | 2 | True | 0 | ROZPOCET
| VV |  | "B.2.d - D.1.4.3.02" 3,5 |  | 3.5 | [15 empty] | VV | 2 | 2 | True | 0 | ROZPOCET
| VV |  | "B.3.a - D.1.4.3.02" 3,5 |  | 3.5 | [15 empty] | VV | 2 | 2 | True | 0 | ROZPOCET
| VV |  | "B.4.a - DD.1.4.3.02" 3,5 |  | 3.5 | [15 empty] | VV | 2 | 2 | True | 0 | ROZPOCET
| VV |  | "B.4.b - D.1.4.3.02" 3,5 |  | 3.5 | [15 empty] | VV | 2 | 2 | True | 0 | ROZPOCET
| VV |  | "B.5.a - D.1.4.3.02"3,5 |  | 3.5 | [15 empty] | VV | 2 | 2 | True | 0 | ROZPOCET
| VV |  | "B.5.d - D.1.4.3.02" 3,5 |  | 3.5 | [15 empty] | VV | 2 | 2 | True | 0 | ROZPOCET
| VV |  | "B.6.c - D.1.4.3.02" 3,5 |  | 3.5 | [15 empty] | VV | 2 | 2 | True | 0 | ROZPOCET
| VV |  | Součet |  | 28 | [15 empty] | VV | 2 | 4 | True | 1 | ROZPOCET
13 | K | 751 1.A.7.7 | D+M Potrubí Spiro, pozinkované, + 30% tvarovek, pr. 160 mm | m | 7 |  | 0 |  | 0 |  | základní |  | 0 | 0 | 0 | 0 | 0 |  |  | 16 | K | 2 |  |  |  | ROZPOCET | 0 | 0 | 0 | 0 | 0 | 1 | 0 | 16 | 1547945319
| VV |  | "B.1.d - D.1.4.3.02" 3,5 |  | 3.5 | [15 empty] | VV | 2 | 2 | True | 0 | ROZPOCET
| VV |  | "B.3.d-D.1.4.3.02" 3,5 |  | 3.5 | [15 empty] | VV | 2 | 2 | True | 0 | ROZPOCET
| VV |  | Součet |  | 7 | [15 empty] | VV | 2 | 4 | True | 1 | ROZPOCET
14 | K | 751 1.A.8 | Závěsový, montážní, spojovací a těsnící materiál | kg | 12 |  | 0 |  | 0 |  | základní |  | 0 | 0 | 0 | 0 | 0 |  |  | 16 | K | 2 |  |  |  | ROZPOCET | 0 | 0 | 0 | 0 | 0 | 1 | 0 | 16 | 2096509840
| VV |  | "B.2.a - D.1.4.3.02" 1 |  | 1 | [15 empty] | VV | 2 | 2 | True | 0 | ROZPOCET
| VV |  | "B.2.d - D.1.4.3.02" 1 |  | 1 | [15 empty] | VV | 2 | 2 | True | 0 | ROZPOCET
| VV |  | "B.3.a - D.1.4.3.02" 1 |  | 1 | [15 empty] | VV | 2 | 2 | True | 0 | ROZPOCET
| VV |  | "B.4.a - D.1.4.3.02" 1 |  | 1 | [15 empty] | VV | 2 | 2 | True | 0 | ROZPOCET
| VV |  | "B.4.b -D.1.4.3.02" 1 |  | 1 | [15 empty] | VV | 2 | 2 | True | 0 | ROZPOCET
| VV |  | "B.5.a -D.1.4.3.02" 1 |  | 1 | [15 empty] | VV | 2 | 2 | True | 0 | ROZPOCET
| VV |  | "B.5.d - D.1.4.3.02" 1 |  | 1 | [15 empty] | VV | 2 | 2 | True | 0 | ROZPOCET
| VV |  | "B.6.c - D.1.4.3.02" 1 |  | 1 | [15 empty] | VV | 2 | 2 | True | 0 | ROZPOCET
| VV |  | "B.1.d - D.1.4.3.02" 2 |  | 2 | [15 empty] | VV | 2 | 2 | True | 0 | ROZPOCET
| VV |  | "B.3.d- D.1.4.3.02" 2 |  | 2 | [15 empty] | VV | 2 | 2 | True | 0 | ROZPOCET
| VV |  | Součet |  | 12 | [15 empty] | VV | 2 | 4 | True | 1 | ROZPOCET
15 | K | 751 1.A.9 | Demontáž stávajího vzduchotechnického zařízení | hod | 24 |  | 0 |  | 0 |  | základní |  | 0 | 0 | 0 | 0 | 0 |  |  | 16 | K | 2 |  |  |  | ROZPOCET | 0 | 0 | 0 | 0 | 0 | 1 | 0 | 16 | -355432653
| VV |  | "B.2.a - D.1.4.3.02" 2 |  | 2 | [15 empty] | VV | 2 | 2 | True | 0 | ROZPOCET
| VV |  | "B.2.d - D.1.4.3.02" 2 |  | 2 | [15 empty] | VV | 2 | 2 | True | 0 | ROZPOCET
| VV |  | "B.3.a - D.1.4.3.02" 2 |  | 2 | [15 empty] | VV | 2 | 2 | True | 0 | ROZPOCET
| VV |  | "B.4.a - D.1.4.3.02" 2 |  | 2 | [15 empty] | VV | 2 | 2 | True | 0 | ROZPOCET
| VV |  | "B.4.b - D.1.4.3.02" 2 |  | 2 | [15 empty] | VV | 2 | 2 | True | 0 | ROZPOCET
| VV |  | "B.5.a - D.1.4.3.02" 2 |  | 2 | [15 empty] | VV | 2 | 2 | True | 0 | ROZPOCET
| VV |  | "B.5.d - D.1.4.3.02" 2 |  | 2 | [15 empty] | VV | 2 | 2 | True | 0 | ROZPOCET
| VV |  | "B.6.c - D.1.4.3.02" 2 |  | 2 | [15 empty] | VV | 2 | 2 | True | 0 | ROZPOCET
| VV |  | "B.1.d - D.1.4.3.02" 4 |  | 4 | [15 empty] | VV | 2 | 2 | True | 0 | ROZPOCET
| VV |  | "B.3.d- D.1.4.3.02" 4 |  | 4 | [15 empty] | VV | 2 | 2 | True | 0 | ROZPOCET
| VV |  | Souče |  | 24 | [15 empty] | VV | 2 | 4 | True | 1 | ROZPOCET

## SO.07 - Vedlejší a ostatn...
[9 empty] | >> skryté sloupce << | [11 empty] | {f219415a-8ffa-42dc-ba76-4c0aecac52da}
2
| KRYCÍ LIST SOUPISU PRACÍ | [8 empty] | v --- níže se nacházejí doplnkové a pomocné údaje k sestavám --- v | [10 empty] | False
Stavba:
I.ETAPA - Stavební úpravy vnitřních prostor objektu B Mendelovy univerzity, p.č. 2/1
Objekt:
SO.07 - Vedlejší a ostatní rozpočtovací náklady
| KSO: |  |  |  |  | CC-CZ:
| Místo: |  | Brno - Černá Pole (6100771) |  |  | Datum: | 20. 12. 2021
| Zadavatel: |  |  |  |  | IČ:
|  | Mendelova univerzita v Brně, Zemědělská 810, Brno |  |  |  | DIČ:
| Uchazeč: |  |  |  |  | IČ: | Vyplň údaj
|  | Vyplň údaj |  |  |  | DIČ: | Vyplň údaj
| Projektant: |  |  |  |  | IČ:
|  | Projecticon s.r.o., A. Kopeckého 151, Nový Hrádek |  |  |  | DIČ:
| Zpracovatel: |  |  |  |  | IČ:
DIČ:
Poznámka:
Soupis prací je sestaven s využitím Cenové soustavy ÚRS. Položky, které pochází z této cenové soustavy, jsou ve sloupci 'Cenová soustava' označeny popisem 'CS ÚRS' a úrovní příslušného kalendářního pololetí. Veškeré další informace vymezující popis a podmínky použití těchto položek z Cenové soustavy, které nejsou uvedeny přímo v soupisu prací, jsou neomezeně dálkově k dispozici na www.cs-urs.cz, sekce Cenové a technické podmínky.
| Cena bez DPH | [5 empty] | 0
|  |  | Základ daně |  |  | Sazba daně | Výše daně
| DPH | základní | 0 |  |  | 21% | 0
|  | snížená | 0 |  |  | 15% | 0
|  | zákl. přenesená | 0 |  |  | 21% | 0
|  | sníž. přenesená | 0 |  |  | 15% | 0
|  | nulová | 0 |  |  | 0% | 0
| Cena s DPH |  |  | v | CZK |  | 0
| Projektant |  |  | Zpracovatel
| Datum a podpis: |  | Razítko | Datum a podpis: |  |  | Razítko
| Objednavatel |  |  | Uchazeč
| Datum a podpis: |  | Razítko | Datum a podpis: |  |  | Razítko
REKAPITULACE ČLENĚNÍ SOUPISU PRACÍ
Stavba:
I.ETAPA - Stavební úpravy vnitřních prostor objektu B Mendelovy univerzity, p.č. 2/1
Objekt:
SO.07 - Vedlejší a ostatní rozpočtovací náklady
Místo: |  |  | Brno - Černá Pole (6100771) |  |  | Datum: | 20. 12. 2021
Zadavatel: |  |  | Mendelova univerzita v Brně, Zemědělská 810, Brno |  |  | Projektant: | Projecticon s.r.o., A. Kopeckého 151, Nový Hrádek
Uchazeč: |  |  | Vyplň údaj |  |  | Zpracovatel:
Kód dílu - Popis | [6 empty] | Cena celkem [CZK]
Náklady ze soupisu prací | [6 empty] | 0 | [14 empty] | -1
| VRN - Vedlejší rozpočtové náklady | [5 empty] | 0
| VRN1 - Průzkumné, geodetické a projektové práce | [5 empty] | 0
| VRN3 - Zařízení staveniště | [5 empty] | 0
| VRN4 - Inženýrská činnost | [5 empty] | 0
| D5 - PROVEDENÍ REVIZNÍCH ZKOUŠEK - DLE CSN 331500 | [5 empty] | 0
SOUPIS PRACÍ
Stavba:
I.ETAPA - Stavební úpravy vnitřních prostor objektu B Mendelovy univerzity, p.č. 2/1
Objekt:
SO.07 - Vedlejší a ostatní rozpočtovací náklady
Místo: |  |  | Brno - Černá Pole (6100771) |  |  | Datum: | 20. 12. 2021
Zadavatel: |  |  | Mendelova univerzita v Brně, Zemědělská 810, Brno |  |  | Projektant: | Projecticon s.r.o., A. Kopeckého 151, Nový Hrádek
Uchazeč: |  |  | Vyplň údaj |  |  | Zpracovatel:
PČ | Typ | Kód | Popis | MJ | Množství | J.cena [CZK] | Cena celkem [CZK] | Cenová soustava | Investice |  | DPH | J. Nh [h] | Nh celkem [h] | J. hmotnost [t] | Hmotnost celkem [t] | J. suť [t] | Suť Celkem [t] | Inv. evid. | Neinvestiční
Náklady soupisu celkem | [6 empty] | 0 | [5 empty] | #REF! |  | #REF! |  | #REF! |  |  |  | D | -1 | [10 empty] | 0
| D | VRN | Vedlejší rozpočtové náklady |  |  |  | 0 | [5 empty] | #REF! |  | #REF! |  | #REF! |  |  | 5 | D | 0 |  |  |  | ROZPOCET | [6 empty] | 0
| D | VRN1 | Průzkumné, geodetické a projektové práce |  |  |  | 0 | [5 empty] | 0 |  | 2.7315 |  | 0 |  |  | 5 | D | 1 |  |  |  | ROZPOCET | [6 empty] | 0
1 | K | 011514000 | Stavebně-statický průzkum | hod | 30 |  | 0 | CS ÚRS 2021 02 | 0 |  | základní |  | 0 | 0.09105 | 2.7315 | 0 | 0 |  |  | 1024 | K | 2 |  |  |  | ROZPOCET | 0 | 0 | 0 | 0 | 0 | 1 | 0 | 1024 | -1216565435
| VV |  | Sonda - zjištění skutečného souvrství stávající konstrukc podlahy (před zahájením prací) | [17 empty] | VV | 2 | 1 | True | 0 | ROZPOCET
| VV |  | 30 |  | 30 | [15 empty] | VV | 2 | 2 | True | 1 | ROZPOCET
2 | K | 013254000 | Dokumentace skutečného provedení stavby - min. 3xpapír + 1x elektronicky, výkresy ve formátu .dwg, textová část .pdf | hod | 50 |  | 0 | CS ÚRS 2021 02 | 0 |  | základní |  | 0 | 0 | 0 | 0 | 0 |  |  | 1024 | K | 2 |  |  |  | ROZPOCET | 0 | 0 | 0 | 0 | 0 | 1 | 0 | 1024 | 1083942079
3 | K | 013254001 | Zajištění průzkumů, zkoušek, atestů, sond a revizí apod. uvedených v rozhodnutích a v projektové, dokumetnaci nezbytně nutných k provedení díla | hod | 45 |  | 0 |  | 0 |  | základní |  | 0 | 0 | 0 | 0 | 0 |  |  | 1024 | K | 2 |  |  |  | ROZPOCET | 0 | 0 | 0 | 0 | 0 | 1 | 0 | 1024 | 1035329101
4 | K | 013254002 | Vytýčení podzemního vedení | hod | 10 |  | 0 |  | 0 | [10 empty] | 1024 | K | 2 |  |  |  | ROZPOCET | 0 | 0 | 0 | 0 | 0 | 1 | 0 | 1024 | -185518377
| D | VRN3 | Zařízení staveniště |  |  |  | 0 | [12 empty] | 5 | D | 1 |  |  |  | ROZPOCET | [6 empty] | 0
5 | K | 030001000 | Zařízení staveniště | Kč | 1 |  | 0 | CS ÚRS 2021 02 | 0 | [10 empty] | 1024 | K | 2 |  |  |  | ROZPOCET | 0 | 0 | 0 | 0 | 0 | 1 | 0 | 1024 | 1307854498
| VV |  | "C - situační výkresy, C.04 - situace ZOV"1 |  | 1 | [15 empty] | VV | 2 | 2 | True | 1 | ROZPOCET
6 | K | 032903000 | Náklady na provoz a údržbu vybavení staveniště | Kč | 1 |  | 0 | CS ÚRS 2021 02 | 0 |  | základní |  | 0 | 0 | 0 | 0 | 0 |  |  | 1024 | K | 2 |  |  |  | ROZPOCET | 0 | 0 | 0 | 0 | 0 | 1 | 0 | 1024 | 1137447015
| VV |  | "C - situační výkresy, C.04 - situace ZOV"1 |  | 1 | [15 empty] | VV | 2 | 2 | True | 1 | ROZPOCET
7 | K | 033002000 | Připojení staveniště na inženýrské sítě | Kč | 1 |  | 0 | CS ÚRS 2021 02 | 0 |  | základní |  | 0 | 0 | 0 | 0 | 0 |  |  | 1024 | K | 2 |  |  |  | ROZPOCET | 0 | 0 | 0 | 0 | 0 | 1 | 0 | 1024 | -506626622
| VV |  | "C - situační výkresy, C.04 - situace ZOV"1 |  | 1 | [15 empty] | VV | 2 | 2 | True | 1 | ROZPOCET
8 | K | 033203000 | Energie pro zařízení staveniště | Kč | 1 |  | 0 | CS ÚRS 2021 02 | 0 |  | základní |  | 0 | 0 | 0 | 0 | 0 |  |  | 1024 | K | 2 |  |  |  | ROZPOCET | 0 | 0 | 0 | 0 | 0 | 1 | 0 | 1024 | -2133878754
| VV |  | "C - situační výkresy, C.04 - situace ZOV"1 |  | 1 | [15 empty] | VV | 2 | 2 | True | 1 | ROZPOCET
9 | K | 039002000 | Zrušení zařízení staveniště | Kč | 1 |  | 0 | CS ÚRS 2021 02 | 0 |  | základní |  | 0 | 0 | 0 | 0 | 0 |  |  | 1024 | K | 2 |  |  |  | ROZPOCET | 0 | 0 | 0 | 0 | 0 | 1 | 0 | 1024 | -1490779519
| VV |  | "C - situační výkresy, C.04 - situace ZOV"1 |  | 1 | [15 empty] | VV | 2 | 2 | True | 1 | ROZPOCET
10 | K | 039203000 | Úprava terénu po zrušení zařízení staveniště | m2 | 150 |  | 0 | CS ÚRS 2021 02 | 0 |  | základní |  | 0 | 0 | 0 | 0 | 0 |  |  | 1024 | K | 2 |  |  |  | ROZPOCET | 0 | 0 | 0 | 0 | 0 | 1 | 0 | 1024 | 1253634115
| VV |  | "C - situační výkresy, C.04 - situace ZOV"150 |  | 150 | [15 empty] | VV | 2 | 2 | True | 1 | ROZPOCET
11 | K | 034103000 | Oplocení staveniště, dle plánu BOZP a ZOV | m | 85 |  | 0 | CS ÚRS 2021 02 | 0 |  | základní |  | 0 | 0 | 0 | 0 | 0 |  |  | 1024 | K | 2 |  |  |  | ROZPOCET | 0 | 0 | 0 | 0 | 0 | 1 | 0 | 1024 | -198680594
| VV |  | "C - situační výkresy, C.04 - situace ZOV"85 |  | 85 | [5 empty] | základní |  | 0 | 0 | 0 | 0 | 0 |  |  |  | VV | 2 | 2 | True | 1 | ROZPOCET
12 | K | 034303000 | Dopravní značení na staveništi, dle plánu BOZP a ZOV | Kč | 1 |  | 0 | CS ÚRS 2021 02 | 0 | [10 empty] | 1024 | K | 2 |  |  |  | ROZPOCET | 0 | 0 | 0 | 0 | 0 | 1 | 0 | 1024 | -404548
| VV |  | "C - situační výkresy, C.04 - situace ZOV, plán BOZP příprava" 1 |  | 1 | [5 empty] | základní |  | 0 | 0 | 0 | 0 | 0 |  |  |  | VV | 2 | 2 | True | 1 | ROZPOCET
13 | K | 034503000 | Informační tabule na staveništi | kus | 1 |  | 0 | CS ÚRS 2021 02 | 0 |  | základní |  | 0 | 0 | 0 | 0 | 0 |  |  | 1024 | K | 2 |  |  |  | ROZPOCET | 0 | 0 | 0 | 0 | 0 | 1 | 0 | 1024 | -1128611910
14 | K | 035103001 | Čištění a kropení komunikací, dle plánu BOZP a ZOV | Kč | 1 |  | 0 | CS ÚRS 2021 02 | 0 | [10 empty] | 1024 | K | 2 |  |  |  | ROZPOCET | 0 | 0 | 0 | 0 | 0 | 1 | 0 | 1024 | -1710823897
| VV |  | "C - situační výkresy, C.04 - situace ZOV, plán BOZP příprava" 1 |  | 1 | [15 empty] | VV | 2 | 2 | True | 1 | ROZPOCET
| D | VRN4 | Inženýrská činnost |  |  |  | 0 | [12 empty] | 5 | D | 1 |  |  |  | ROZPOCET | [6 empty] | 0
15 | K | 043203001 | Zpracování a odsouhlasení technologických postupů, plánu BOZP a systému bezpečné práce SBP pro realizaci stavby | hod | 40 |  | 0 | CS ÚRS 2021 02 | 0 |  | základní |  | 0 | 0 | 0 | 0 | 0 |  |  | 1024 | K | 2 |  |  |  | ROZPOCET | 0 | 0 | 0 | 0 | 0 | 1 | 0 | 1024 | 1951799295
16 | K | 043203003 | Provedení veškerých měření a zkoušek, revizních zpráv apod. dle platné legislativy a dle SoD | hod | 50 |  | 0 | CS ÚRS 2021 02 | 0 |  | základní |  | #VALUE! | 0 | #VALUE! | 0 | #VALUE! |  |  | 1024 | K | 2 |  |  |  | ROZPOCET | 0 | 0 | 0 | 0 | 0 | 1 | 0 | 1024 | 1397845377
17 | K | 045303000 | Koordinační činnost | hod | 40 |  | 0 | CS ÚRS 2021 02 | 0 | [10 empty] | 1024 | K | 2 |  |  |  | ROZPOCET | 0 | 0 | 0 | 0 | 0 | 1 | 0 | 1024 | 1704694583
| VV |  | Koordinace profesí s generálním dodavatelem stavby | [17 empty] | VV | 2 | 1 | True | 0 | ROZPOCET
| VV |  | 40 |  | 40 | [15 empty] | VV | 2 | 2 | True | 1 | ROZPOCET
18 | K | 045303R01 | Plán organizace výstavby, koordinace s investorem a provozem areálu | hod | 20 |  | 0 |  | 0 |  | základní |  | 0 | 0 | 0 | 0 | 0 |  |  | 1024 | K | 2 |  |  |  | ROZPOCET | 0 | 0 | 0 | 0 | 0 | 1 | 0 | 1024 | 1167833484
19 | K | 045303R02 | Technická řešení rozdílů skutečně zjištěného stavu se stavem předpokládaným v PD, technická řešení, kolizí se skrytými konstrukcemi, které nemohl projektant předvídat (kolize se skrytými konstrukcemi apod.) | hod | 30 |  | 0 |  | 0 |  | základní |  | 0 | 0 | 0 | 0 | 0 |  |  | 1024 | K | 2 |  |  |  | ROZPOCET | 0 | 0 | 0 | 0 | 0 | 1 | 0 | 1024 | -1138958812
20 | K | 045303R03 | Uvedení všech povrchů dotčených stavbou do původního stavu | hod | 30 |  | 0 |  | 0 |  | základní |  | 0 | 0 | 0 | 0 | 0 |  |  | 1024 | K | 2 |  |  |  | ROZPOCET | 0 | 0 | 0 | 0 | 0 | 1 | 0 | 1024 | 274299192
| VV |  | "C - situační výkresy, C.04 - situace ZOV"30 |  | 30 | [15 empty] | VV | 2 | 2 | True | 1 | ROZPOCET
21 | K | 045303R04 | Fotodokumentace průběhu výstavby a dle specifikace uvedené SoD | hod | 30 |  | 0 |  | 0 |  | základní |  | 0 | 0 | 0 | 0 | 0 |  |  | 1024 | K | 2 |  |  |  | ROZPOCET | 0 | 0 | 0 | 0 | 0 | 1 | 0 | 1024 | 1840992817
22 | K | 045303R05 | Spolupráce generálního projektanta nad rámec autorského dozoru na technických řešení stavby odchylek zjištěných v průběhu stavby, zapracování konkrétních výrobků do PD a jejich posouzení, zpracování kladečských plánů atd. | hod | 20 |  | 0 |  | 0 |  | základní |  | 0 | 0 | 0 | 0 | 0 |  |  | 1024 | K | 2 |  |  |  | ROZPOCET | 0 | 0 | 0 | 0 | 0 | 1 | 0 | 1024 | -664023534
| D | D5 | PROVEDENÍ REVIZNÍCH ZKOUŠEK - DLE CSN 331500 |  |  |  | 0 | [5 empty] | 0 |  | 0 |  | 0 |  |  | 1 | D | 2 |  |  |  | ROZPOCET | [6 empty] | 0
23 | K | Pol12.1 | Revizni technik a spolupráce s revizním technikem | hod | 58.5 |  | 0 |  | 0 |  | základní |  | 0 | 0 | 0 | 0 | 0 |  |  | 4 | K | 3 |  |  |  | ROZPOCET | 0 | 0 | 0 | 0 | 0 | 1 | 0 | 4 | -730611443
| VV |  | "B.1.a - D.1.4.1.2"4 |  | 4 | [15 empty] | VV | 3 | 2 | True | 0 | ROZPOCET
| VV |  | "B.1.b - D.1.4.1.2" 2 |  | 2 | [15 empty] | VV | 3 | 2 | True | 0 | ROZPOCET
| VV |  | "B.1.c - D.1.4.1.2" 2 |  | 2 | [15 empty] | VV | 3 | 2 | True | 0 | ROZPOCET
| VV |  | "B.1.d - D.1.4.1.2" 2 |  | 2 | [15 empty] | VV | 3 | 2 | True | 0 | ROZPOCET
| VV |  | "B.2.a - D.1.4.1.2" 2 |  | 2 | [15 empty] | VV | 3 | 2 | True | 0 | ROZPOCET
| VV |  | "B.2.b - D.1.4.1.2" 2 |  | 2 | [15 empty] | VV | 3 | 2 | True | 0 | ROZPOCET
| VV |  | "B.2.c - D.1.4.1.2" 2 |  | 2 | [15 empty] | VV | 3 | 2 | True | 0 | ROZPOCET
| VV |  | "B.2.d - D.1.4.1.2" 2 |  | 2 | [15 empty] | VV | 3 | 2 | True | 0 | ROZPOCET
| VV |  | "B.3.a - D.1.4.1.2"2 |  | 2 | [15 empty] | VV | 3 | 2 | True | 0 | ROZPOCET
| VV |  | "B.3.b - D.1.4.1.2"2 |  | 2 | [15 empty] | VV | 3 | 2 | True | 0 | ROZPOCET
| VV |  | "B.3.c - D.1.4.1.2"2 |  | 2 | [15 empty] | VV | 3 | 2 | True | 0 | ROZPOCET
| VV |  | "B.3.d - D.1.4.1.2"2 |  | 2 | [15 empty] | VV | 3 | 2 | True | 0 | ROZPOCET
| VV |  | "B.3.e - D.1.4.1.2"4 |  | 4 | [15 empty] | VV | 3 | 2 | True | 0 | ROZPOCET
| VV |  | "B.3.f - D.1.4.1.2"4 |  | 4 | [15 empty] | VV | 3 | 2 | True | 0 | ROZPOCET
| VV |  | "B.4.a - D.1.4.1.2"2 |  | 2 | [15 empty] | VV | 3 | 2 | True | 0 | ROZPOCET
| VV |  | "B.4.b - D.1.4.1.2"2 |  | 2 | [15 empty] | VV | 3 | 2 | True | 0 | ROZPOCET
| VV |  | "B.4.c - D.1.4.1.2"4 |  | 4 | [15 empty] | VV | 3 | 2 | True | 0 | ROZPOCET
| VV |  | "B.5.a - D.1.4.1.2"2 |  | 2 | [15 empty] | VV | 3 | 2 | True | 0 | ROZPOCET
| VV |  | "B.5.b - D.1.4.1.2"2 |  | 2 | [15 empty] | VV | 3 | 2 | True | 0 | ROZPOCET
| VV |  | "B.5.c - D.1.4.1.2"2 |  | 2 | [15 empty] | VV | 3 | 2 | True | 0 | ROZPOCET
| VV |  | "B.5.d - D.1.4.1.2"2 |  | 2 | [15 empty] | VV | 3 | 2 | True | 0 | ROZPOCET
| VV |  | "B.5.f - D.1.4.1.2"4 |  | 4 | [15 empty] | VV | 3 | 2 | True | 0 | ROZPOCET
| VV |  | "B.6.a - D.1.4.1.2"0,5 |  | 0.5 | [15 empty] | VV | 3 | 2 | True | 0 | ROZPOCET
| VV |  | "B.6.b - D.1.4.1.2"2 |  | 2 | [15 empty] | VV | 3 | 2 | True | 0 | ROZPOCET
| VV |  | "B.6.c - D.1.4.1.2"2 |  | 2 | [15 empty] | VV | 3 | 2 | True | 0 | ROZPOCET
| VV |  | Součet |  | 58.5 | [15 empty] | VV | 3 | 4 | True | 1 | ROZPOCET

## Seznam figur
SEZNAM FIGUR
Kód: | 2020/27/STAVEB/REV1
Stavba: | I.ETAPA - Stavební úpravy vnitřních prostor objektu B Mendelovy univerzity, p.č. 2/1
Datum: | 20. 12. 2021
Kód | Popis | MJ | Výměra
SO.01 | Stavební úpravy
KAZ_POD | Kazetový podhled |  | 347.052
| "B.5.F - D.1.1.07" 10,685*2,4+12,273*2,4+3*3,158+11,5*2,438 |  | 92.61
| "B.5.e - D.1.1.7" 1,8*1,8*10 |  | 32.4
| "B.4.c - D.1.1.7" 2,23*5,735+12,133*2,23+3*3,095+7,22*2,288 |  | 65.65
| "B.3.e - D.1.1.7" 1,8*1,8*14 |  | 45.36
| "B.3.f - D.1.1.07" 12,633*2,23+3*3,095+11,86*2,288 |  | 64.592
| "B.1.a - D.1.1.07"1,8*1,8*14+0,6*1,8 |  | 46.44
KAZ_POD | Součet |  | 347.052
MAL | Malby |  | 3316.035
| OM_ST+OM_OS+OM_SCH+OM_STR |  | 2723.087
| SDK_KAS+SDK_PO+SDK_ST |  | 592.948
MAL | Součet |  | 3316.035
OBKL | Obklady |  | 430.736
| "B.2.a - D.1.1.4 - N2040" (2,59*2+2,02*2)*2,2-(0,8*1,97+1,25*1,2+0,75*1,2) |  | 16.308
| "B.2.b - D.1.1.4 - N2031" (2,92*2+1,9*2+1,047*2)*2,2-(0,8*1,97+1,5*0,85+1,5*0,95) |  | 21.539
| "B.2.c - D.1.1.4 - N2030" (2,95*2+2,945*2)*2,2-(0,8*1,97+0,85*2,255*2+0,95*2,55) |  | 18.106
| "B.2.d - D.1.1.4 - N2022"(2,62*2+1,9*2)*2,2-(0,8*1,97+1,25*1,2+0,75*1,2) |  | 15.912
| "B.3.a - D.1.1.4 - N3035" (2,59*2+2,02*2)*2,2-(0,8*1,97+1,25*1,2+0,75*1,2) |  | 16.308
| "B.3.b - D.1.1.4 - N3027" (2,92*2+1,9*2+1,047*2)*2,2-(0,8*1,97+1,5*0,85+1,5*0,95) |  | 21.539
| "B.3.d - D.1.1.4 - N3021" (2,62*2+1,9*2)*2,2-(0,8*1,97+1,25*1,2+0,75*1,2) |  | 15.912
| "B.4.a - D.1.1.4 - N4038" (2,59*2+2,02*2)*2,2-(0,8*1,97+1,25*1,2+0,75*1,2) |  | 16.308
| "B.4.b - D.1.1.4 - N4020" (2,62*2+1,9*2)*2,2-(0,8*1,97+1,25*1,2+0,75*1,2) |  | 15.912
| "B.5.a - D.1.1.4 - N5040" (2,59*2+2,02*2)*2,2-(0,8*1,97+1,25*1,2+0,75*1,2) |  | 16.308
| "B.5.b - D.1.1.4 - N5033"(2,95*2+1,9*2+1,047*2)*2,2-(0,8*1,97+0,95*1,4+0,85*1,4) |  | 21.851
| "B.5.c - D.1.1.4 - N5032" (2,945*2+1,13*2)*2,2-(0,6*1,97+1,4*0,85+1,4*0,95) |  | 14.228
| "B.5.d - D.1.1.4 - N5025"(2,62*2+1,9*2)*2,2-(0,8*1,97+1,25*1,2+0,75*1,2) |  | 15.912
| "B.6.b - D.1.1.2 -N6040"(1,986+2,134+1+2,3+1)*2,2-(0,7*1,97+0,8*1,97+0,6*1,97) |  | 14.387
| "B.6.b - D.1.1.2 -N6041"(3,051+5,3+2,3+1+1,9*2+1,2*2)*2,2-(1,05*1+0,7*1,97+0,6*1,97*4) |  | 32.115
| "B.6.b - D.1.1.2 -N6042"(1,986+2,134+1+2,2+1)*2,2-(0,6*1,97+0,8*1,97+0,7*1,97) |  | 14.167
| "B.6.b - D.1.1.2 -N6043" (3,051+5,3+2,2+1+1,9*2+1,2*2)*2,2-(1,05*1+0,6*1,97*4+0,7*1,97) |  | 31.895
| "B.6.c - D.1.1.2 -N6021"(2,62*2+1,9*2)*2,2-(0,8*1,97+1,25*0,36+0,75*0,36) |  | 17.592
| "B.1.c - D.1.1.4 - N1045/46/47" (2,92*2+2,917*2)*2,2+(1,4*2+1,2*2)*2,2+(3,845*2+3,567*2+3)*2,2-(0,8*1,97+0,6*1,97+0,85*0,4*2) |  | 72.898
| "B.1.b - D.1.1.4 - N1048" (2,92*2+1,9*2+1,047*2)*2,2-(0,8*1,97+1,5*0,85+1,5*0,95) |  | 21.539
OBKL | Součet |  | 430.736
Použití figury:
781474112 | Montáž obkladů vnitřních keramických hladkých do 12 ks/m2 lepených flexibilním lepidlem | m2 | 430.736
612125101 | Vyplnění spár cementovou maltou vnitřních stěn z cihel | m2 | 2575.084
612131301 | Cementový postřik vnitřních stěn nanášený celoplošně strojně | m2 | 483.832
612331121 | Cementová omítka hladká jednovrstvá vnitřních stěn nanášená ručně | m2 | 483.832
612331191 | Příplatek k cementové omítce vnitřních stěn za každých dalších 5 mm tloušťky ručně | m2 | 483.832
781111011 | Ometení (oprášení) stěny při přípravě podkladu | m2 | 483.832
781121011 | Nátěr penetrační na stěnu | m2 | 483.832
781477111 | Příplatek k montáži obkladů vnitřních keramických hladkých za plochu do 10 m2 | m2 | 483.832
781477114 | Příplatek k montáži obkladů vnitřních keramických hladkých za spárování tmelem dvousložkovým | m2 | 483.832
781495211 | Čištění vnitřních ploch stěn po provedení obkladu chemickými prostředky | m2 | 483.832
59761026 | obklad keramický hladký do 12ks/m2 | m2 | 554.803
OBKL_D | demontáž keramických obkladů |  | 698.998
| "B.2.a - D.1.1.2 - N2040"(2,59*2+2,02*2+1,2*2+2,05*2)*2+(1,0*4+1,25+0,75)*0,4-(1,0*1,25+1,0*0,75+0,8*1,97+0,6*1,97*4) |  | 25.536
| "B.2.b - D.1.1.2 - N2031"(2,92*2+1,9*2+1,047*2+1,2*2+1,9*2)*2+(1,3*4+0,85+0,95)*0,4-(0,6*1,97*4+0,8*1,97+1,3*0,95+1,3*0,85) |  | 30.024
| "B.2.c - D.1.1.2 - N2030"(2,945*2+2,95*2+2,945*2+1,9*4)*2+(1,2*6+0,95+0,85*2)*0,4-(0,8*1,97+0,6*2*3+0,95*1,2+0,85*1,2*2) |  | 46.144
| "B.2.d - D.1.1.2 - N2022"(2,62*2+1,9*2+1,2*2+1,9*2)*2+(1,0*4+1,25+0,75)*0,4-(1,0*1,25+1,0*0,75+0,8*1,97+0,6*1,97*4) |  | 24.576
| "B.3.a - D.1.1.2 - N3035"(2,59*2+2,02*2+1,2*2+2,05*2)*2+(1,0*4+1,25+0,75)*0,4-(1,0*1,25+1,0*0,75+0,8*1,97+0,6*1,97*4) |  | 25.536
| "B.3.b - D.1.1.2 - N3026"(2,92*2+1,9*2+1,047*2+1,2*2+1,9*2)*2+(1,3*4+0,85+0,95)*0,4-(0,6*1,97*4+0,8*1,97+1,3*0,95+1,3*0,85) |  | 30.024
| "B.3.c - D.1.1.2 - N3027"(2,945*2+2,95*2+2,945*2+1,9*4)*2+(1,2*6+0,95+0,85*2)*0,4-(0,8*1,97+0,6*2*3+0,95*1,2+0,85*1,2*2) |  | 46.144
| "B.3.d - D.1.1.2 - N3021"(2,62*2+1,9*2+1,2*2+1,9*2)*2+(1,0*4+1,25+0,75)*0,4-(1,0*1,25+1,0*0,75+0,8*1,97+0,6*1,97*4) |  | 24.576
| "B.4.a - D.1.1.2 - N4038"(2,59*2+2,02*2+2,02*2+1,2*2)*2+(1*4+0,75+1,25)*0,4-(1,25*1+0,8*1,97+0,75*1+0,8*1,97*4) |  | 23.84
| "B.4.b - D.1.1.2 - N4020"(2,62*2+1,9*2+1,2*2+1,9*2)*2+(1,0*4+1,25+0,75)*0,4-(1,0*1,25+1,0*0,75+0,8*1,97+0,6*1,97*4) |  | 24.576
| "B.5.a - D.1.1.2 - N5040"(2,59*2+2,02*2+2,02*2+1,2*2)*2+(1*2+1,25+1*2+0,75)*0,4-(1,25*1,05+0,8*1,97+0,75*1,55+0,6*1,97*4) |  | 24.941
| "B.5.b - D.1.1.4 - N5033" (2,95*2+1,9*2+1,047*2+1,5*2+1,9*2)*2+(1,2*4+0,95+0,85)*0,4-(1,2*0,95+1,2*0,85+0,8*1,97+0,6*1,97*4) |  | 31.364
| "B.5.c - D.1.1.4 - N5032"(2,945*2+1,13*2+1,13*2)*2+(1,2*4+0,95+0,85)*0,4-(0,6*1,97*3+1,2*0,85+1,2*0,95) |  | 17.754
| "B.5.d - D.1.1.2 - N5025"(2,62*2+1,9*2+1,2*2+1,9*2)*2+(1,0*4+1,25+0,75)*0,4-(1,0*1,25+1,0*0,75+0,8*1,97+0,6*1,97*4) |  | 24.576
| "B.6.a - D.1.1.2 -N6067"(2,59*2+2,02*2)*2+(0,2*4+1,25+0,75)*0,4-(0,2*1,25+0,75*0,25+0,8*1,97) |  | 17.547
| "B.6.b - D.1.1.2 -N6040"(1,986+2,134+1+2,3+1)*2,0-(0,7*1,97+0,8*1,97+0,6*1,97)+(2,2*2+0,8)*0,3+(0,4+0,6+1,2+0,3)*2 |  | 19.263
| "B.6.b - D.1.1.2 -N6041"(3,051+5,3+2,3+1+1,9*2+1,2*2)*2,0-(1,05*1+0,7*1,97+0,6*1,97*4)+(1*2+1,05)*0,4 |  | 29.765
| "B.6.b - D.1.1.2 -N6042"(1,986+2,134+1+2,2+1)*2,0-(0,6*1,97+0,8*1,97+0,7*1,97)+(2,2*2+0,8)*0,3+(0,4+0,6+1,2+0,3)*2 |  | 19.063
| "B.6.b - D.1.1.2 -N6043" (3,051+5,3+2,2+1+1,9*2+1,2*2)*2,0-(1,05*1+0,6*1,97*4+0,7*1,97)+(1*2+1,05)*0,4 |  | 29.565
| "B.6.b - D.1.1.2 -Sprchy" 5,5*2,2*2 |  | 24.2
| "B.6.c - D.1.1.2 -N6021" (2,62*2+1,9*2+1,2*2+1,9*2)*2+(0,16*4+1,25+0,75)*0,4-(0,16*1,25+0,16*0,75+0,8*1,97-0,6*1,97*4) |  | 34.368
| "B.1.c - D.1.1.2 -N1045/46/47"(2,92*2+2,917*2+0,5*2)*2+(1,4*2+1,2*2)*2+(3,845*2+3,567*2+3+1,9*6+3,845*2)*2-(0,6*1,97*12+0,2*0,85*2)+(0,85*2+0,2*4)*0,4 |  | 96.052
| "B.1.b - D.1.1.2 -N1048"(2,92*2+1,9*2+1,047*2+1,2*2+1,9*2)*2-(0,6*1,97*4+0,8*1,97) |  | 29.564
OBKL_D | Součet |  | 698.998
Použití figury:
781471810 | Demontáž obkladů z obkladaček keramických kladených do malty | m2 | 698.998
978021191 | Otlučení (osekání) cementových omítek vnitřních stěn v rozsahu do 100 % | m2 | 698.998
978023411 | Vyškrabání spár zdiva cihelného mimo komínového | m2 | 3509.306
OBKL_OS | Obklad ostění |  | 96.54
| "B.2.a - D.1.1.4 - N2040" 1,2*4 |  | 4.8
| "B.2.b - D.1.1.4 - N2031"1,5*4 |  | 6
| "B.2.c - D.1.1.4 - N2030"1,2*6 |  | 7.2
| "B.2.d - D.1.1.4 - N2022"1,2*4 |  | 4.8
| "B.3.a - D.1.1.4 - N3035" 1,25*2+0,75*2 |  | 4
| "B.3.b - D.1.1.4 - N3027"1,45*2+1,55*2 |  | 6
| "B.3.c - D.1.1.4 - N3026"1,45*6 |  | 8.7
| "B.3.d - D.1.1.4 - N3021"1,2*4 |  | 4.8
| "B.4.a - D.1.1.4 - N4038" 1,2*4 |  | 4.8
| "B.4.b - D.1.1.4 - N4020"1,2*4 |  | 4.8
| "B.5.a - D.1.1.4 - N5040" 1,2*4 |  | 4.8
| "B.5.b - D.1.1.4 - N5033" 1,2*4 |  | 4.8
| "B.5.c - D.1.1.4 - N5032" 1,4*4 |  | 5.6
| "B.5.d - D.1.1.4 - N5025" 1,2*4 |  | 4.8
| "B.6.b - D.1.1.2 -N6040-43"1,2*4+2,2*2*2+1*2 |  | 15.6
| "B.6.c - D.1.1.4 - N6021"0,36*4 |  | 1.44
| "B.1.c - D.1.1.4 - N1045/46/47"0,4*2*2 |  | 1.6
| "B.1.b - D.1.1.4 - N1048"0,5*4 |  | 2
OBKL_OS | Součet |  | 96.54
Použití figury:
781571141 | Montáž obkladů ostění šířky přes 200 do 400 mm lepenými flexibilním lepidlem | m | 96.54
612131301 | Cementový postřik vnitřních stěn nanášený celoplošně strojně | m2 | 483.832
612331121 | Cementová omítka hladká jednovrstvá vnitřních stěn nanášená ručně | m2 | 483.832
612331191 | Příplatek k cementové omítce vnitřních stěn za každých dalších 5 mm tloušťky ručně | m2 | 483.832
781111011 | Ometení (oprášení) stěny při přípravě podkladu | m2 | 483.832
781121011 | Nátěr penetrační na stěnu | m2 | 483.832
781477111 | Příplatek k montáži obkladů vnitřních keramických hladkých za plochu do 10 m2 | m2 | 483.832
781477114 | Příplatek k montáži obkladů vnitřních keramických hladkých za spárování tmelem dvousložkovým | m2 | 483.832
781495211 | Čištění vnitřních ploch stěn po provedení obkladu chemickými prostředky | m2 | 483.832
59761026 | obklad keramický hladký do 12ks/m2 | m2 | 554.803
OBKL_PAR | Obklad parapet |  | 36.2
| "B.2.a - D.1.1.4 - N2040" 1,25+0,75 |  | 2
| "B.2.b - D.1.1.4 - N2031" 0,85+0,95 |  | 1.8
| "B.2.c - D.1.1.4 - N20330"0,85*2+0,95 |  | 2.65
| "B.2.d - D.1.1.4 - N2022"1,25+0,75 |  | 2
| "B.3.a - D.1.1.4 - N3035" 1,25+0,75 |  | 2
| "B.3.b - D.1.1.4 - N3027" 0,95+0,85 |  | 1.8
| "B.3.c - D.1.1.4 - N3026" 0,85*2+0,95 |  | 2.65
| "B.3.d - D.1.1.4 - N3021"1,25+0,75 |  | 2
| "B.4.a - D.1.1.4 - N4038" 1,25+0,75 |  | 2
| "B.4.b - D.1.1.4 - N4020" 1,25+0,75 |  | 2
| "B.5.a - D.1.1.4 - N4038" 1,25+0,75 |  | 2
| "B.5.b - D.1.1.4 - N5033" 0,85+0,95 |  | 1.8
| "B.5.c - D.1.1.4 - N5032" 0,85+0,95 |  | 1.8
| "B.5.d - D.1.1.4 - N5025"1,25+0,75 |  | 2
| "B.6.b - D.1.1.2 -N6040-43" 1,05*2 |  | 2.1
| "B.6.d - D.1.1.4 - N6021"1,25+0,75 |  | 2
| "B.1.c - D.1.1.4 - N1045/46/47"0,85+0,95 |  | 1.8
| "B.1.b - D.1.1.4 - N1048"0,85+0,95 |  | 1.8
OBKL_PAR | Součet |  | 36.2
Použití figury:
781674R01 | Montáž obkladů parapetů šířky do 400 mm z dlaždic keramických lepených flexibilním lepidlem | m | 36.2
612131301 | Cementový postřik vnitřních stěn nanášený celoplošně strojně | m2 | 483.832
612331121 | Cementová omítka hladká jednovrstvá vnitřních stěn nanášená ručně | m2 | 483.832
612331191 | Příplatek k cementové omítce vnitřních stěn za každých dalších 5 mm tloušťky ručně | m2 | 483.832
781111011 | Ometení (oprášení) stěny při přípravě podkladu | m2 | 483.832
781121011 | Nátěr penetrační na stěnu | m2 | 483.832
781477111 | Příplatek k montáži obkladů vnitřních keramických hladkých za plochu do 10 m2 | m2 | 483.832
781477114 | Příplatek k montáži obkladů vnitřních keramických hladkých za spárování tmelem dvousložkovým | m2 | 483.832
781495211 | Čištění vnitřních ploch stěn po provedení obkladu chemickými prostředky | m2 | 483.832
59761026 | obklad keramický hladký do 12ks/m2 | m2 | 554.803
OBS | Obsypaní potrubí + lože |  | 22.005
| "B.1.a - D.1.1.15"34,1*0,3*1,5 |  | 15.345
| "B.1.b - D.1.1.12"6,8*1,5*0,3 |  | 3.06
| "B.1.c - D.1.1.11"8*1,5*0,3 |  | 3.6
OBS | Součet |  | 22.005
ODK | Odkopávky |  | 68.235
| "B.1.a - D.1.1.15" 0,9*1,5*34,1 |  | 46.035
| "B.1.b - D.1.1.12"6,8*1,5 |  | 10.2
| "B.1.c - D.1.1.11"8*1,5 |  | 12
ODK | Součet |  | 68.235
Použití figury:
122211101 | Odkopávky a prokopávky v hornině třídy těžitelnosti I, skupiny 3 ručně | m3 | 68.235
162211311 | Vodorovné přemístění výkopku z horniny třídy těžitelnosti I, skupiny 1 až 3 stavebním kolečkem do 10 m | m3 | 68.235
162211319 | Příplatek k vodorovnému přemístění výkopku z horniny třídy těžitelnosti I, skupiny 1 až 3 stavebním kolečkem ZKD 10 m | m3 | 68.235
162751117 | Vodorovné přemístění do 10000 m výkopku/sypaniny z horniny třídy těžitelnosti I, skupiny 1 až 3 | m3 | 46.23
OM_OS | Omítka ostění |  | 313.727
| "B.2.a - D.1.1.4" (1,35*4+0,75+1,25)*0,4 |  | 2.96
| "B.2.b - D.1.1.4" (1,05*2+0,95*2+0,85+0,95)*0,4 |  | 2.32
| "B.2.c - D.1.1.4"(1,15*6+0,85*2+0,95)*0,4 |  | 3.82
| "B.2.d - D.1.1.4"(0,85*4+0,75+1,25)*0,4 |  | 2.16
| "B.3.a - D.1.1.4" (1,35*4+0,75+1,25)*0,4 |  | 2.96
| "B.3.b - D.1.1.4" (1,05*2+0,95*2+0,85+0,95)*0,4 |  | 2.32
| "B.3.c - D.1.1.4"(1,1*6+0,85*2+0,95)*0,4 |  | 3.7
| "B.3.d - D.1.1.4"(0,85*4+0,75+1,25)*0,4 |  | 2.16
| "B.4.a - D.1.1.4" (1,35*4+1,35+0,75)*0,4 |  | 3
| "B.4.b - D.1.1.4"(0,85*4+0,75+1,25)*0,4 |  | 2.16
| "B.5.a - D.1.1.4" (0,85*2+1,35*2+1,25+0,75)*0,4 |  | 2.56
| "B.5.b - D.1.1.4" (0,85*4+0,95+0,85)*0,4 |  | 2.08
| "B.5.c - D.1.1.4" (0,85*4+0,95+0,85)*0,4 |  | 2.08
| "B.5.d - D.1.1.4" (0,85*2+1,05*2+0,75+1,25)*0,4 |  | 2.32
| "B.6.a - D.1.1.4" (1,25*2+0,6*2+0,6+0,75)*0,4 |  | 2.02
| "B.6.b - D.1.1.4" (0,8*4+1,05*2)*0,4 |  | 2.12
| "B.6.c - D.1.1.4"(0,24*4+0,75+1,25)*0,4 |  | 1.184
| "B.3.f - D.1.1.4"(2,5*2+1,4)*0,8*4+(2,2*2+1)*0,4*3+(1,05+2,55*2)*0,4*3 |  | 34.34
| "B.4.c - D.1.1.4"(2,5*2+1,4)*0,8*7+(1,15+2,55*2)*0,4+(2,2*2+1+2,2*2+1)*0,4+(1,05*5+2,55*2*5)*0,4 |  | 54.96
| "B.5.f - D.1.1.4" (2,5*2+1,4)*0,6*7+(1,15+2,55*2)*0,4*2+(2,2*2+1)*0,4*4+(1,05*3+2,55*2*3)*0,4 |  | 47.9
| "B.3.e- D.1.1.4"(2,5*2+1,35)*0,4+(2,5*2*2+1,35*2)*0,62+(1,15*3+2,55*2*3)*0,3+ (2,5*2*3+1,35*3)*0,62+(1,15*5+2,55*2*5)*0,3 |  | 37.225
| "B.5.e- D.1.1.4"(1,4+2,45*2)*10*0,45+(1,15+2,25*2)*6*0,4+(2,33+3,5*2)*0,45 |  | 46.109
| "B.1.a- D.1.1.4"(1,15+2,65*2)*0,4*8+(1,5*2+1,35)*0,69+(1,5*2+1,35)*0,89*5+(1,5*2+1,35)*0,4*2 |  | 46.479
| "B.1.b - D.1.1.4 " (1,4*2+0,85)*0,4+(1,4*2+0,95)*0,6 |  | 3.71
| "B.1.c - D.1.1.4 "(0,85*2+0,5*2)*0,4 |  | 1.08
OM_OS | Součet |  | 313.727
Použití figury:
612325302 | Vápenocementová štuková omítka ostění nebo nadpraží | m2 | 313.727
612125101 | Vyplnění spár cementovou maltou vnitřních stěn z cihel | m2 | 2575.084
612131121 | Penetrační disperzní nátěr vnitřních stěn nanášený ručně | m2 | 2688.707
612135001 | Vyrovnání podkladu vnitřních stěn maltou vápenocementovou tl do 10 mm | m2 | 2688.707
612135011 | Vyrovnání podkladu vnitřních stěn tmelem tl do 2 mm | m2 | 2688.707
612142001 | Potažení vnitřních stěn sklovláknitým pletivem vtlačeným do tenkovrstvé hmoty | m2 | 2688.707
612321191 | Příplatek k vápenocementové omítce vnitřních stěn za každých dalších 5 mm tloušťky ručně | m2 | 2144.348
784111001 | Oprášení (ometení ) podkladu v místnostech výšky do 3,80 m | m2 | 3316.035
784181121 | Hloubková jednonásobná penetrace podkladu v místnostech výšky do 3,80 m | m2 | 2734.357
784211101 | Dvojnásobné bílé malby ze směsí za mokra výborně otěruvzdorných v místnostech výšky do 3,80 m | m2 | 2734.357
985131311 | Ruční dočištění ploch stěn, rubu kleneb a podlah ocelových kartáči | m2 | 2144.348
OM_OTL | Otlučení omítky stěn |  | 2810.308
| "B.2.a - D.1.1.2" (2,59*2+2,02*2)*1,95+(1,55*4+1,25+0,75)*0,4-(1,55*1,25+1,55*0,75) |  | 18.159
| "B.2.b - D.1.1.2" (2,92*2+1,9*2+1,047*2)*1,95+(1,25*2+1,15*2+0,95+0,85)*0,4-(1,25*0,95+1,15*0,85) |  | 23.356
| "B.2.c - D.1.1.2" (2,945*2+2,95*2)*1,95+(1,35*6+0,85*2+0,95)*0,4-(0,85*1,35*2+1,35*0,95) |  | 23.713
| "B.2.d - D.1.1.2"(2,62*2+1,9*2)*1,95+(1,05*4+1,25+0,75)*0,4-(1,05*1,25+1,05*0,75) |  | 18.008
| "B.3.a - D.1.1.2" (2,59*2+2,02*2)*1,95+(1,55*4+1,25+0,75)*0,4-(1,55*1,25+1,55*0,75) |  | 18.159
| "B.3.b - D.1.1.2" (2,92*2+1,9*2+1,047*2)*1,95+(1,25*2+1,15*2+0,95+0,85)*0,4-(1,25*0,95+1,15*0,85) |  | 23.356
| "B.3.c - D.1.1.2" (2,945*2+2,95*2)*1,95+(1,35*6+0,85*2+0,95)*0,4-(0,85*1,35*2+1,35*0,95) |  | 23.713
| "B.3.d - D.1.1.2"(2,62*2+1,9*2)*1,95+(1,05*4+1,25+0,75)*0,4-(1,05*1,25+1,05*0,75) |  | 18.008
| "B.4.a - D.1.1.2"(2,59+1,39+2,02*2)*1,95+(1,55*4+0,75+1,25)*0,4 |  | 18.919
| "B.4.b - D.1.1.2"(2,62*2+1,8*2)*1,95+(1,05*4+1,25+0,75)*0,4-(1,05*1,25+1,05*0,75) |  | 17.618
| "B.5.a - D.1.1.2"(2,59+1,39+2,02*2)*1,95+(1,05*2+1,55*2+1,25+0,75)*0,4-(0,8*1,97+1,55*1,25+1,05*0,75) |  | 14.218
| "B.5.b - D.1.1.2"(2,95*2+1,9*2+1,047*2)*1,95+(1,05*4+0,85+0,95)*0,4-(1,05-0,95+1,05*0,85) |  | 24.406
| "B.5.c - D.1.1.2"(2,945*2+1,13*2)*1,95+(1,05*4+0,85+0,95)*0,4-(0,6*1,97+1,05*0,95+1,05*0,85) |  | 15.221
| "B.5d - D.1.1.2" (2,62*2+1,8*2)*1,95+(1,05*2+0,85*2+1,25+0,75)*0,4-(1,05*1,25+0,85*0,75) |  | 17.608
| "B.6.a - D.1.1.2"(2,59+1,12+2,02+2,27)*1,5+(0,4*4+0,75+1,25)*0,4-(0,4*0,75+1,25*0,4) |  | 12.64
| "B.6.b - D.1.1." (5,3+3,51+1+2,3+1,9+1+2,3+1,986+2,134+1+5,3+3,038+1+2,2+2,2+1+2,17+1+1,986+1,913)*1,5+(1*4+1,05*2)*0,4-(1,05*1*2) |  | 66.696
| (0,4+0,6+1+0,5)*1,5*2 |  | 7.5
| "B.6.c - D.1.1.2"(2,62*2+1,8*2)*1,5+(0,44*4+1,25+0,75)*0,4-(0,44*1,25+0,44*0,75) |  | 13.884
| "B.3.f - D.1.1.2"(7,59*2+0,48*2+0,6*2+0,15*2+7,524+3,2+3*2+7,619)*3,95+(2,5*2+1,4)*0,8*4+(2,2*2+1)*0,4*3-(1,4*2,5*4+1,8*2,5*2+2,2*1*3) |  | 163.193
| (4*2+12+3*4+0,6*4*2)*4,2+35,69+(1,05*3+2,55*2*3)*0,4-(1,15*2,55*3) |  | 188.833
| "B.4.c - D.1.1.2"(13,255*2+3+7,619+3,2+7,524+3+0,48*2+0,6*2)*3,95+(2,5*2+1,4)*0,8*7+(1,15+2,55*2)*0,4*5+(2,2*2+1+2,2*2+1)*0,4 |  | 262.061
| -(1,4*2,5*7+1,8*2,5*2+1,15*2,55*2+2,2*1+2,2*1)+(4*2+12+3*4+0,6*4*2)*4,2+35,69+(1,05*3+2,55*2*3)*0,4-(1,15*2,55*3) |  | 145.068
| "B.5.F - D.1.1.2"(18,5*2+3+7,5+0,6*2+3+4,25*2+7,9*2+0,6*2+3)*3,95+(2,5*2+1,4)*0,6*7+(1,15+2,55*2)*0,4*2+(2,2*2+1)*0,4*3+(2,2*2+1)*0,6 |  | 358.39
| -(1,4*2,5*7+1,8*3,5*2+1,15*2,55*2+2,2*1*4)+(4*2+12+3*4+0,6*4*2)*4,2+35,69+(1,05*3+2,55*2*3)*0,4-(1,15*2,55*3) |  | 137.068
| "B.3.e - D.1.1.2" (2,895+2,8+2,6+0,2)*3,95+(2,5*2+1,35)*0,4-(1,35*2,5+2,8*3,5)+ (20,65*2+0,05*2+0,45+0,28+0,09+0,6)*3,95 |  | 192.059
| (2,5*2*2+1,35*2)*0,62+(1,15*3+2,55*2*3)*0,3-(1,35*2,5*4+1,15*2,55*3)+(23,291*2+2,828+0,25+0,6+0,25+0,09+0,62*2)*3,95+(2,5*2*3+1,35*3)*0,62 |  | 207.781
| (1,15*5+2,55*2*5)*0,3-(1,35*2,5*4+1,15*2,55*5+2,8*3,5) |  | -28.588
| "B.5.e - D.1.1.2" (11,74*2+17,68*2+5,17*2+3,15*3+0,6*4+0,15*4)*3,95+(1,4+2,45*2)*10*0,45+(1,15+2,25*2)*6*0,4+(2,33+3,5*2)*0,45 |  | 368.547
| -(1,15*2,25*6+1,5*2,45*10+2,33*3,5*2) |  | -68.585
| "B.1.a - D.1.1.2"(9,41*2+11,74*2+17,7*2+4,3*2+3*2+0,69*2+0,89*5*2+0,3*2+0,4*2+0,82+0,55+0,45*2+0,11*2+0,48*2+0,45*4+0,2*2+0,1*2+3)*3,8 |  | 428.754
| (1,15+2,65*2)*0,4*8+(2,5*2+1,35)*0,69+(2,5*2+1,35)*0,89*5+(2,5*2+1,35)*0,4*2 |  | 58.359
| -(1,18*2,65*8+1,35*2,5*7+1,8*2,1+1,8*2,6*2) |  | -61.781
| "B.1.b - D.1.1.2" (2,92*2+1,9*2+1,047*2)*1,95+(1,4*2+0+0,85)*0,4+(1,4*2+0,95)*0,6-(1,4*0,85) |  | 25.401
| "B.1.c - D.1.1.2"(2,92*2+2,917*2+0,5*2)*1,8+(1,4*2+1,2*2)*1,8+(3,845*2+3,567*2+3)*1,8-(0,7*4+0,85*2)-(0,85*0,7*2) |  | 58.566
OM_OTL | Součet |  | 2810.308
Použití figury:
978013191 | Otlučení (osekání) vnitřní vápenné nebo vápenocementové omítky stěn v rozsahu do 100 % | m2 | 2810.308
978023411 | Vyškrabání spár zdiva cihelného mimo komínového | m2 | 3509.306
OM_SCH | Omítka schodiště |  | 544.359
| "B.3.f - D.1.1.4" (4*2+12+3*4+0,6*4*2)*4,2+35,69-(1,15*2,55*3) |  | 181.453
| "B.4.c - D.1.1.4" (4*2+12+3*4+0,6*4*2)*4,2+35,69-(1,15*2,55*3) |  | 181.453
| "B.5.f - D.1.1.4"(4*2+12+3*4+0,6*4*2)*4,2+35,69-(1,15*2,55*3) |  | 181.453
OM_SCH | Součet |  | 544.359
Použití figury:
611321145 | Vápenocementová omítka štuková dvouvrstvá vnitřních schodišťových konstrukcí nanášená ručně | m2 | 544.359
611131321 | Penetrační disperzní nátěr vnitřních stropů nanášený strojně | m2 | 578.739
611142001 | Potažení vnitřních stropů sklovláknitým pletivem vtlačeným do tenkovrstvé hmoty | m2 | 578.739
611321195 | Příplatek k vápenocementové omítce schodišťových konstrukcí za každých dalších 5 mm tloušťky ručně | m2 | 544.359
612131121 | Penetrační disperzní nátěr vnitřních stěn nanášený ručně | m2 | 2688.707
612135001 | Vyrovnání podkladu vnitřních stěn maltou vápenocementovou tl do 10 mm | m2 | 2688.707
612135011 | Vyrovnání podkladu vnitřních stěn tmelem tl do 2 mm | m2 | 2688.707
612142001 | Potažení vnitřních stěn sklovláknitým pletivem vtlačeným do tenkovrstvé hmoty | m2 | 2688.707
784111001 | Oprášení (ometení ) podkladu v místnostech výšky do 3,80 m | m2 | 3316.035
784181121 | Hloubková jednonásobná penetrace podkladu v místnostech výšky do 3,80 m | m2 | 2734.357
784211101 | Dvojnásobné bílé malby ze směsí za mokra výborně otěruvzdorných v místnostech výšky do 3,80 m | m2 | 2734.357
OM_ST | Omítka stěny |  | 1830.621
| "B.2.a - D.1.1.4" (2,59+2,02*2+1,39)*1,75-(1,35*0,85+1,35*0,85) |  | 11.74
| "B.2.b - D.1.1.4" (2,92*2+1,9*2+1,047*2)*1,75-(1,05*0,95+0,95*0,85) |  | 18.73
| "B.2.c - D.1.1.4" (2,945*2+2,95*2)*1,75-(1,15*0,85*2+1,15*0,95) |  | 17.585
| "B.2.d - D.1.1.4" (2,62+1,82+1,9*2)*1,75-(1,25*0,85+0,75*0,85) |  | 12.72
| "B.3.a - D.1.1.4"(2,59*2+2,02+1,39)*1,75-(1,35*1,25+0,75*1,35) |  | 12.333
| "B.3.b - D.1.1.4" (2,92*2+1,9*2+1,047*2)*1,75-(1,05*0,95+0,95*0,85) |  | 18.73
| "B.3.c - D.1.1.4" (2,945*2+2,95*2)*1,75-(1,1*0,85*2+1,1*0,95) |  | 17.718
| "B.3.d - D.1.1.4" (2,62+1,82+1,9*2)*1,75-(1,25*0,85+0,75*0,85) |  | 12.72
| "B.4.a - D.1.1.4"(2,59+1,39+2,02*2)*1,75-(1,25*1,35+0,75*1,35) |  | 11.335
| "B.4.b - D.1.1.4" (2,62+1,82+1,9*2)*1,75-(1,25*0,85+0,75*0,85) |  | 12.72
| "B.5.a - D.1.1.4" (2,59+2,02*2+1,39)*1,75-(1,35*0,85+1,35*0,85) |  | 11.74
| "B.5.b - D.1.1.4"(2,95*2+1,9*2+1,047*2)*1,75-(0,85*0,85+0,85*0,95) |  | 19.11
| "B.5.c - D.1.1.4" (2,945*2+1,13*2)*1,75-(0,85*0,85+0,95*0,85) |  | 12.733
| "B.5.d - D.1.1.4"(2,62+1,82+1,9*2)*1,75-(1,05*0,85+0,75*0,85) |  | 12.89
| "B.6.a - D.1.1.4" (2,59+2,27+2,02+1,12)*3,5-(1,25*0,6+0,75*0,6+0,8*1,97) |  | 25.224
| "B.6.b - D.1.1.4" (5,3+3,51+1+2,3+1,9+1+2,3+1,986+2,134+1+5,3+3,038+1+2,2+2,2+1+2,17+1+1,986+1,913)*1,3-(0,8*1,05*2)+1*1,3*2+(0,3+1+0,6+0,2)*3,5*2 |  | 73.128
| (1,2+0,6+1,2+0,3)*2*3,95 |  | 26.07
| "B.6.c - D.1.1.4"(2,59+1,39+2,02*2)*1,75-(1,25*0,24+0,75*0,24) |  | 13.555
| "B.3.f - D.1.1.4" (7,59*2+0,48*2+0,6*2+0,15*2+7,524+3,2+3*2+7,619)*3,95-(1,4*2,5*4+1,8*2,5*2+2,2*1*3) |  | 136.233
| "B.4.c - D.1.1.4" (13,255*2+3+7,619+3,2+7,524+3+0,48*2+0,6*2)*3,95-(1,4*2,5*7+1,8*2,5*2+1,15*2,55+2,2*1+2,2*1) |  | 168.569
| "B.5.f - D.1.1.4" (18,5*2+3+7,5+0,6*2+3+4,25*2+7,9*2+0,6*2+3)*3,95-(1,4*2,5*7+1,8*3,5*2+1,15*2,55*2+2,2*1*4) |  | 265.025
| "B.3.e - D.1.1.4" (2,895+2,8+2,6+0,2)*3,9-(1,35*2,5+2,8*3,5)+(20,65*2+0,05*2+0,45+0,28+0,09+0,6)*3,95-(1,35*2,5*4+1,15*2,55*3) |  | 166.797
| (23,291*2+2,828+0,25+0,6+0,25+0,09+0,62*2)*3,95-(1,35*2,5*4+1,15*2,55*5+2,8*3,5)+4,345+2,05*2 |  | 175.251
| "B.1.a - D.1.1.4" (9,41*2+11,74*2+17,7*2+4,3*2+3*2+0,3*2+0,4*2+0,82+0,55+0,45*2+0,11*2+0,48*2+0,45*4+0,2*2+0,1*2+3*2)*2,2 |  | 232.21
| -(1,18*2,65*8+1,35*1,5*8+1,95*1,65*2)+41,8+6,72*2 |  | 7.589
| "B.5.e - D.1.1.4"(11,74*2+17,68*2+5,17*2+3,15*3+0,6*4+0,15*4)*3,95 |  | 322.439
| -(1,15*2,25*6+1,5*2,45*10+2,33*3,5*2)+3,695*2+2,765 |  | -58.43
| "B.1.b - D.1.1.4 " (2,92*2+1,9*2+1,047*2)*1,6-(1,04*0,85) |  | 17.89
| "B.1.c - D.1.1.4 " (2,92*2+2,917*2+0,5*2)*1,6+(1,4*2+1,2*2)*1,6+(3,845*2+3,567*2+3)*1,6-(0,85*0,5*2) |  | 56.267
OM_ST | Součet |  | 1830.621
Použití figury:
612321141 | Vápenocementová omítka štuková dvouvrstvá vnitřních stěn nanášená ručně | m2 | 1830.621
612125101 | Vyplnění spár cementovou maltou vnitřních stěn z cihel | m2 | 2575.084
612131121 | Penetrační disperzní nátěr vnitřních stěn nanášený ručně | m2 | 2688.707
612135001 | Vyrovnání podkladu vnitřních stěn maltou vápenocementovou tl do 10 mm | m2 | 2688.707
612135011 | Vyrovnání podkladu vnitřních stěn tmelem tl do 2 mm | m2 | 2688.707
612142001 | Potažení vnitřních stěn sklovláknitým pletivem vtlačeným do tenkovrstvé hmoty | m2 | 2688.707
612321191 | Příplatek k vápenocementové omítce vnitřních stěn za každých dalších 5 mm tloušťky ručně | m2 | 2144.348
784111001 | Oprášení (ometení ) podkladu v místnostech výšky do 3,80 m | m2 | 3316.035
784181121 | Hloubková jednonásobná penetrace podkladu v místnostech výšky do 3,80 m | m2 | 2734.357
784211101 | Dvojnásobné bílé malby ze směsí za mokra výborně otěruvzdorných v místnostech výšky do 3,80 m | m2 | 2734.357
985131311 | Ruční dočištění ploch stěn, rubu kleneb a podlah ocelových kartáči | m2 | 2144.348
OM_STR | Omítka strop |  | 34.38
| "B.6.a - D.1.14 - N6067" 4,97 |  | 4.97
| "B.3.e - D.1.1.4 - N3033" 8,08 |  | 8.08
| "B.5.e - D.1.1.4 - N5037" 15,42 |  | 15.42
| "B.1a - D.1.1.4 - N1080" 5,91 |  | 5.91
OM_STR | Součet |  | 34.38
Použití figury:
611135001 | Vyrovnání podkladu vnitřních stropů maltou vápenocementovou tl do 10 mm | m2 | 34.38
611131100 | Vápenný postřik vnitřních stropů nanášený ručně | m2 | 34.38
611131321 | Penetrační disperzní nátěr vnitřních stropů nanášený strojně | m2 | 578.739
611135011 | Vyrovnání podkladu vnitřních stropů tmelem tl do 2 mm | m2 | 34.38
611142001 | Potažení vnitřních stropů sklovláknitým pletivem vtlačeným do tenkovrstvé hmoty | m2 | 578.739
611321141 | Vápenocementová omítka štuková dvouvrstvá vnitřních stropů rovných nanášená ručně | m2 | 34.38
611321191 | Příplatek k vápenocementové omítce vnitřních stropů za každých dalších 5 mm tloušťky ručně | m2 | 34.38
784111001 | Oprášení (ometení ) podkladu v místnostech výšky do 3,80 m | m2 | 3316.035
978011191 | Otlučení (osekání) vnitřní vápenné nebo vápenocementové omítky stropů v rozsahu do 100 % | m2 | 34.38
OM_VN | /12/11 |  | 78.24
| "B.1.a - D.1.1.15" 1,6*34,1 |  | 54.56
| "B.1.b - D.1.1.12"6,8*1,6 |  | 10.88
| "B.1.c - D.1.1.11"8*1,6 |  | 12.8
OM_VN | Součet |  | 78.24
Použití figury:
978019391 | Otlučení (osekání) vnější vápenné nebo vápenocementové omítky stupně členitosti 3 až 5 do 100% | m2 | 78.24
622381R01 | Strukurální minerální zrnitá omítka tl. 5,0 mm včetně penetrace vnějších stěn - dle stávající podoby s struktury | m2 | 78.24
622821031 | Vnější vyrovnávací sanační omítka prováděná ručně | m2 | 78.24
622821081 | Příplatek k vnější vyrovnávací sanační omítce ZKD 10 mm omítky prováděné ručně ve více vrstvách | m2 | 78.24
622821R01 | Jadrová hydrofobní sanační omítka s tepelně izolačními vlastnostmi (λ ≤0,07-0,09), tl. 25 mm | m2 | 78.24
622821R04 | Spojovací můstek vnější omítka | m2 | 78.24
783801401 | Ometení omítek před provedením nátěru | m2 | 78.24
783823163 | Penetrační silikátový nátěr omítek stupně členitosti 3 | m2 | 78.24
783827443 | Krycí dvojnásobný silikátový nátěr omítek stupně členitosti 3 | m2 | 156.48
978023411.1 | Vyškrabání spár zdiva cihelného mimo komínového - vnější zdivo | m2 | 78.24
985131311 | Ruční dočištění ploch stěn, rubu kleneb a podlah ocelových kartáči | m2 | 78.24
OM_VNI | Sanační )úpravy |  | 185.588
| vyrovnávací vrstva - jadrová sanační omítka se síranovzdorným cementem, tl. 15 mm |  | 0
| "B.1.a - D.1.1.15"(9,41*2+11,74*2+17,7*2+4,3*2+3*2+0,3*2+0,4*2+0,82+0,55+0,45*2+0,11*2+0,48*2+0,45*4+0,2*2+0,1*2+3*2)*1,6 |  | 168.88
| 0,69*2*1,6+0,89*2*1,6*5+0,4*2*1,6*2-(1,35*1,6*8+1,95*2) |  | -2.172
| "B.1.b - D.1.1.12"3,8*1,6 |  | 6.08
| "B.1.c - D.1.1.11"8*1,6 |  | 12.8
OM_VNI | Součet |  | 185.588
Použití figury:
612821031 | Vnitřní vyrovnávací sanační omítka prováděná ručně | m2 | 185.588
612821012 | Vnitřní sanační štuková omítka pro vlhké a zasolené zdivo prováděná ručně | m2 | 185.588
612821061 | Příplatek k sanační omítce pro vlhké zasolené zdivo ZKD 10 mm prováděné ručně ve více vrstvách | m2 | 185.588
612821081 | Příplatek k vnitřní vyrovnávací sanační omítce ZKD 10 mm omítky prováděné ručně ve více vrstvách | m2 | 185.588
622821R02 | Jadrová hydrofilní sanační omítka s tepelně izolačními vlastnostmi (λ ≤0,07-0,09), tl. 30 mm. | m2 | 185.588
622821R03 | Spojovací můstek vniřní omítka | m2 | 185.588
784321R01 | Dvojnásobná vysoce propustná malba na silikátové nebo minerální bázi (Sd méně než 0,2m) v místnosti výšky do 3,80 m, včetně penetrace | m2 | 185.588
PDL | Plocha podlahy |  | 988.26
| "B.2.a - D.1.1.2 - N2040" 5,04 |  | 5.04
| "B.2.b - D.1.1.2 - N2031" 6,59 |  | 6.59
| "B.2.c - D.1.1.2 - N2030" 8,57 |  | 8.57
| "B.2.d - D.1.1.2 - N2022" 4,88 |  | 4.88
| "B.3.a - D.1.1.2 - N3035" 5,04 |  | 5.04
| "B.3.b - D.1.1.2 - N3027" 6,55 |  | 6.55
| "B.3.c - D.1.1.2 - N3026" 8,51 |  | 8.51
| "B.3.d - D.1.1.2 - N3021" 4,89 |  | 4.89
| "B.4.a - D.1.1.2 - N4038" 5,02 |  | 5.02
| "B.4.b - D.1.1.2 - N4020" 4,89 |  | 4.89
| "B.5.a - D.1.1.2 - N5040" 5,02 |  | 5.02
| "B.5.b - D.1.1.2 - N5033" 6,65 |  | 6.65
| "B.5.c - D.1.1.2 - N5032" 3,26 |  | 3.26
| "B.5.d - D.1.1.2 - N5025" 4,89 |  | 4.89
| "B.6.a - D.1.1.2 - N6067" 4,97 |  | 4.97
| "B.6.b - D.1.1.2 - N6040-43+sprcha" 3,92+8,27+3,99+8,42+1,6*2 |  | 27.8
| "B.6.c - D.1.1.2 - N6021" 4,89 |  | 4.89
| "B.3.f - D.1.1.2 - N3033/29/28" 68,08+61,23+8,08 |  | 137.39
| "B.4.c - D.1.1.2 - N4029/55/56"41,27+35,69+52,45 |  | 129.41
| "B.5.f - D.1.1.2 - N5034/62/5903" 57,27+97,51+35,69 |  | 190.47
| "B.3.e - D.1.1.2 - N3028/29/33" 68,08+61,23+8,08 |  | 137.39
| "B.5.f - D.1.1.2 - N5035/36/37"39,67+56,18+15,42 |  | 111.27
| "B.1.a - D.1.2 - N1050/1060"128,84+5,91 |  | 134.75
| "B.1.b - D.1.2 - N1048" 6,59 |  | 6.59
| "B.1.c - D.1.2 - N1045/1046/1047" 7,15+1,04+15,34 |  | 23.53
PDL | Součet |  | 988.26
Použití figury:
771571810 | Demontáž podlah z dlaždic keramických kladených do malty | m2 | 988.26
611325413 | Oprava vnitřní vápenocementové hladké omítky stropů v rozsahu plochy do 50% | m2 | 988.26
611325453 | Příplatek k cenám opravy vápenocementové omítky stropů za dalších 10 mm v rozsahu do 50% | m2 | 988.26
631311115 | Mazanina tl do 80 mm z betonu prostého bez zvýšených nároků na prostředí tř. C 20/25 | m3 | 63.249
631319011 | Příplatek k mazanině tl do 80 mm za přehlazení povrchu | m3 | 63.249
631362021 | Výztuž mazanin svařovanými sítěmi Kari | t | 3.5
632481213 | Separační vrstva z PE fólie | m2 | 1087.086
713121111 | Montáž izolace tepelné podlah volně kladenými rohožemi, pásy, dílci, deskami 1 vrstva | m2 | 988.26
771111011 | Vysátí podkladu před pokládkou dlažby | m2 | 988.26
771121011 | Nátěr penetrační na podlahu | m2 | 988.26
771151021 | Samonivelační stěrka podlah pevnosti 30 MPa tl 3 mm | m2 | 988.26
771574112 | Montáž podlah keramických hladkých lepených flexibilním lepidlem do 12 ks/ m2 | m2 | 988.26
771577114 | Příplatek k montáži podlah keramických lepených flexibilním lepidlem za spárování tmelem dvousložkovým | m2 | 988.26
771591112 | Izolace pod dlažbu nátěrem nebo stěrkou ve dvou vrstvách | m2 | 330.974
771592011 | Čištění vnitřních ploch podlah nebo schodišť po položení dlažby chemickými prostředky | m2 | 988.26
949101111 | Lešení pomocné pro objekty pozemních staveb s lešeňovou podlahou v do 1,9 m zatížení do 150 kg/m2 | m2 | 988.26
965031131 | Bourání podlah z cihel kladených na plocho pl přes 1 m2 | m2 | 988.26
965043341 | Bourání podkladů pod dlažby betonových s potěrem nebo teracem tl do 100 mm pl přes 4 m2 | m3 | 19.766
PDL_2 | Podlaha |  | 248.66
| "B.3.e - D.1.1.2 - N3028/29/33" 68,08+61,23+8,08 |  | 137.39
| "B.5.e - D.1.1.2 -N5037/36/35" 15,42+56,18+39,67 |  | 111.27
PDL_2 | Součet |  | 248.66
SDK_01 | Podhled |  | 143.61
| "B.2.a - D.1.1.6 - N2040" 5,04 |  | 5.04
| "B.2.b - D.1.1.6 - N2031" 6,59 |  | 6.59
| "B.2.c - D.1.1.06 - N2030" 8,57 |  | 8.57
| "B.2.d - D.1.1.06 - N2020" 4,88 |  | 4.88
| "B.3.a - D.1.1.6 - N2040" 5,04 |  | 5.04
| "B.3.b - D.1.1.6 - N2031" 6,55 |  | 6.55
| "B.3.c - D.1.1.06 - N3026" 8,51 |  | 8.51
| "B.3.d - D.1.1.06 - N3021" 4,89 |  | 4.89
| "B.4.a - D.1.1.6 - N4038" 5,02 |  | 5.02
| "B.4.b - D.1.1.6 - N4020" 5,89 |  | 5.89
| "B.5.a - D.1.1.6 - N5040" 5,02 |  | 5.02
| "B.5.b - D.1.1.6 - N5033" 6,65 |  | 6.65
| "B.5.c - D.1.1.6 - N5032" 3,26 |  | 3.26
| "B.5.d - D.1.1.06 - N5025" 4,89 |  | 4.89
| "B.6.b- D.1.1.10 - N6040-43" 8,42+3,99+3,92+8,27+1,6*2 |  | 27.8
| "B.6.c - D.1.1.09 - N6021" 4,89 |  | 4.89
| "B.1.c - D.1.1.09 - N45-47" 23,53 |  | 23.53
| "B.1.b - D.1.1.6 - N1048" 6,59 |  | 6.59
SDK_01 | Součet |  | 143.61
Použití figury:
763431801 | Demontáž minerálního podhledu zavěšeného na viditelném roštu | m2 | 143.61
763431031 | Montáž minerálního podhledu s vyjímatelnými panely na zavěšený skrytý rošt | m2 | 143.61
763431041 | Příplatek k montáži minerálního podhledu na zavěšený rošt za výšku zavěšení přes 0,5 do 1,0 m | m2 | 143.61
SDK_KAS | SDK KAstlík |  | 183.748
| "B.5.F - D.1.1.07" (17,895+7,5+3+7,413+4)*1,6+1,5*0,89*7 |  | 73.038
| "B.5.e - D.1.1.7" 5,2*1,6 |  | 8.32
| "B.4.c - D.1.1.7" 5,735*1,6+12,133*1,6+3*1,6+7,222*1,6+1,5*0,89*6 |  | 52.954
| "B.3.e - D.1.1.7" 2,57*1,6 |  | 4.112
| "B.3.f - D.1.1.07" (12,633+3+11,86)*1,6+1,5*0,89*1 |  | 45.324
SDK_KAS | Součet |  | 183.748
Použití figury:
763131R01 | Instalační kastlík z SDK desky 2xA 12,5 bez izolace dvouvrstvá spodní kce profil CD+UD, včetně lišt pro napojení na stěnu | m2 | 183.748
763131714 | SDK podhled základní penetrační nátěr | m2 | 434.158
763131771 | Příplatek k SDK podhledu za rovinnost kvality Q3 | m2 | 434.158
784111001 | Oprášení (ometení ) podkladu v místnostech výšky do 3,80 m | m2 | 3316.035
SDK_PO | SDK podhled |  | 250.41
| "B.5.e - D.1.1.7" 39,67+56,18-(1,8*1,8*10) |  | 63.45
| "B.3.e - D.1.1.7" 68,08+61,23-(1,8*1,8*14) |  | 83.95
| "B.1.a - D.1.1.07"128,84+4,3*3-(1,8*1,8*14+0,6*1,8)+1,5*0,89*5+1,5*0,69*1 |  | 103.01
SDK_PO | Součet |  | 250.41
Použití figury:
763131421 | SDK podhled desky 2xA 12,5 bez izolace dvouvrstvá spodní kce profil CD+UD | m2 | 250.41
763131714 | SDK podhled základní penetrační nátěr | m2 | 434.158
763131771 | Příplatek k SDK podhledu za rovinnost kvality Q3 | m2 | 434.158
784111001 | Oprášení (ometení ) podkladu v místnostech výšky do 3,80 m | m2 | 3316.035
SDK_ST | SDk předstěna |  | 158.79
| opláštění instalační šachet |  | 0
| "B.2.a - D.1.1.4 " (1,2+0,3)*3,95 |  | 5.925
| "B.2.b - D.1.1.4 " 1*3,95 |  | 3.95
| "B.2.c- D.1.1.4 " (0,6+0,3)*3,95 |  | 3.555
| "B.2.d- D.1.1.4 " (0,8+0,1)*3,95 |  | 3.555
| "B.3.a - D.1.1.4 " (1,2+0,3)*3,95 |  | 5.925
| "B.3.b - D.1.1.4 " 1*3,95 |  | 3.95
| "B.3.c- D.1.1.4 " (0,6+0,3)*3,95 |  | 3.555
| "B.3.d- D.1.1.4 " (0,8+0,1)*3,95 |  | 3.555
| "B.4.a - D.1.1.4 " (1,2+0,3)*3,95 |  | 5.925
| "B.4.b- D.1.1.4 " (0,8+0,1)*3,95 |  | 3.555
| "B.5.a - D.1.1.4 " (1,2+0,3)*3,95 |  | 5.925
| "B.5.b - D.1.1.4 " 1*3,95 |  | 3.95
| "B.5.c - D.1.1.4 " 1*3,95 |  | 3.95
| "B.5.d- D.1.1.4 " (0,8+0,1)*3,95 |  | 3.555
| "B.6.a - D.1.1.4 " (1,2+0,3)*3,95 |  | 5.925
| "B.6.b - D.1.1.4 -N6040-43" 1,5*3,95 |  | 5.925
| "B.6.c - D.1.1.2 - N6021" (0,8+0,1)*3,95 |  | 3.555
| "B.1.v - D.1.1.2 - N1045-47" 1*3,95 |  | 3.95
| "B.1.c - D.1.1.2 - N1048" 1*3,95 |  | 3.95
| "B.1.b - D.1.1.2" 3,95 |  | 3.95
| "B.1.a- D.1.1.2 " 0,4*3,95 |  | 1.58
| "B.3.f - D.1.1.2 " 1,2*3,95 |  | 4.74
| "B.3.e - D.1.1.2 "1,0*3,95*2+0,8*3,95*2 |  | 14.22
| "B.4.c - D.1.1.2 "1*3,95+1,6*3,95 |  | 10.27
| "B.5.f - D.1.1.2 "1,6*3,95+1,2*3,95+2,2*3,95 |  | 19.75
| "B.5.e - D.1.1.2 "0,5*3,95+1*3,95+1,6*3,95+0,8*3,95+1,2*3,95 |  | 20.145
SDK_ST | Součet |  | 158.79
Použití figury:
763113R01 | SDK příčka instalační zdvojený profil CW+UW 75 desky 2xA 12,5 s izolací EI 60 Rw do 54 dB | m2 | 158.79
763121714 | SDK stěna předsazená základní penetrační nátěr | m2 | 158.79
763121751 | Příplatek k SDK stěně předsazené za plochu do 6 m2 jednotlivě | m2 | 158.79
784111001 | Oprášení (ometení ) podkladu v místnostech výšky do 3,80 m | m2 | 3316.035
SKL | Sypanina na skládku |  | 46.23
| Odvoz na skládku s poplatkem |  | 0
| "B.1.a/b/c"ODK -ZAS |  | 46.23
SKL | Součet |  | 46.23
Použití figury:
162751117 | Vodorovné přemístění do 10000 m výkopku/sypaniny z horniny třídy těžitelnosti I, skupiny 1 až 3 | m3 | 46.23
162751119 | Příplatek k vodorovnému přemístění výkopku/sypaniny z horniny třídy těžitelnosti I, skupiny 1 až 3 ZKD 1000 m přes 10000 m | m3 | 693.45
167111101 | Nakládání výkopku z hornin třídy těžitelnosti I, skupiny 1 až 3 do 100 m3 ručně | m3 | 90.24
171201231 | Poplatek za uložení zeminy a kamení na recyklační skládce (skládkovné) kód odpadu 17 05 04 | t | 83.214
ZAR | Zárubně |  | 13.5
| ocelové zárubně |  | 0
| "B.2.a - D.1.14 - N2040" 0,9 |  | 0.9
| "B.2.d - D.1.14 - N2022" 0,9 |  | 0.9
| "B.3.a - D.1.14 - N3035" 0,9 |  | 0.9
| "B.4.a - D.1.14 - N4038" 0,9 |  | 0.9
| "B.4.b - D.1.14 - N4021" 0,9 |  | 0.9
| "B.5.a - D.1.14 - N5040" 0,9 |  | 0.9
| "B.5.d - D.1.14 - N5025" 0,9*3 |  | 2.7
| "B.6.a - D.1.14 - N6067" 0,9 |  | 0.9
| "B.1.a - D.1.1.14 - N1060 "0,9 |  | 0.9
| "B.1.c - D.1.1.14 - N1060 "0,9 *2 |  | 1.8
| "B.1.b - D.1.1.14 - N1060 "0,9 *2 |  | 1.8
ZAR | Součet |  | 13.5
Použití figury:
783301303 | Bezoplachové odrezivění zámečnických konstrukcí | m2 | 13.5
783301311 | Odmaštění zámečnických konstrukcí vodou ředitelným odmašťovačem | m2 | 13.5
783301401 | Ometení zámečnických konstrukcí | m2 | 13.5
| "B.1.d - D.1.1.10" 0,75*0,6 |  | 0.45
| "B.2.a - D.1.1.11" 0,75*0,6 |  | 0.45
| "B.2.b - D.1.1.10" 0,75*0,6 |  | 0.45
| "B.2.c - D.1.1.10" 0,75*0,6 |  | 0.45
| "B.2.d - D.1.1.10" 0,5*0,6 |  | 0.3
| "B.3.a - D.1.1.11" 0,75*0,6 |  | 0.45
| "B.3.b - D.1.1.11" 0,75*0,6 |  | 0.45
| "B.3.c - D.1.1.11" 0,75*0,6 |  | 0.45
| "B.3.d- D.1.1.11" 0,5*0,6 |  | 0.3
| "B.3.e - D.1.1.13" 1,2*0,6*8*1,1 |  | 6.336
| "B.3.F- D.1.1.13" 1,5*1*1,1 |  | 1.65
| "B.4.a - D.1.1.11" 0,75*0,6 |  | 0.45
| "B.4.b - D.1.1.11" 0,5*0,6 |  | 0.3
| "B.4.c - D.1.1.13" 1,2*0,6*2*1,1 |  | 1.584
| "B.5.a - D.1.1.11" 0,75*0,6 |  | 0.45
| "B.5.b - D.1.1.11" 0,75*0,6 |  | 0.45
| "B.5.c - D.1.1.10" 0,5*0,6 |  | 0.3
| "B.5.d - D.1.1.11" 0,5*0,6 |  | 0.3
| "B.5.e - D.1.1.13" 1,2*0,6*6*1,1 |  | 4.752
| "B.5.f - D.1.1.13" 1,2*0,6*3*1,1 |  | 2.376
| "B.6.a - D.1.1.11" 0,75*0,6 |  | 0.45
| "B.6.b - D.1.1.11" 0,5*0,6*2 |  | 0.6
| "B.6.c - D.1.1.11" 0,5*0,6*1 |  | 0.3
OT_1 | Součet |  | 31.134
Použití figury:
735111810 | Demontáž otopného tělesa litinového článkového | m2 | 31.134
735117110 | Odpojení a připojení otopného tělesa litinového po nátěru | m2 | 31.134
735118110 | Zkoušky těsnosti otopných těles litinových článkových vodou | m2 | 31.134
735119140 | Montáž otopného tělesa litinového článkového | m2 | 31.134
735191910 | Napuštění vody do otopných těles | m2 | 31.134
783601325 | Odmaštění článkových otopných těles vodou ředitelným odmašťovačem před provedením nátěru | m2 | 267.2
783601421 | Ometení článkových otopných těles před provedením nátěru | m2 | 267.2
783606803 | Odstranění nátěrů ze žebrových trub odstraňovačem nátěrů | m2 | 267.2
783622111 | Tmelení článkových otopných těles disperzním tmelem | m2 | 267.2
783624111 | Základní jednonásobný akrylátový nátěr článkových otopných těles | m2 | 267.2
783627117 | Krycí dvojnásobný akrylátový nátěr článkových otopných těles | m2 | 267.2
789231133 | Provedení otryskání potrubí do DN 50 stupeň zarezavění C stupeň přípravy Sa 2 | m2 | 267.2
783306807 | Odstranění nátěru ze zámečnických konstrukcí odstraňovačem nátěrů | m2 | 13.5
783322101 | Tmelení včetně přebroušení zámečnických konstrukcí disperzním tmelem | m2 | 13.5
783324101 | Základní jednonásobný akrylátový nátěr zámečnických konstrukcí | m2 | 13.5
783325101 | Mezinátěr jednonásobný akrylátový mezinátěr zámečnických konstrukcí | m2 | 13.5
783327101 | Krycí jednonásobný akrylátový nátěr zámečnických konstrukcí | m2 | 13.5
ZAS | Zásypy |  | 22.005
| "B.1.a - D.1.1.15"1,5*0,3*34,1 |  | 15.345
| "B.1.b - D.1.1.12"6,8*1,5*0,3 |  | 3.06
| "B.1.c - D.1.1.11"8*1,5*0,3 |  | 3.6
ZAS | Součet |  | 22.005
Použití figury:
174111101 | Zásyp jam, šachet rýh nebo kolem objektů sypaninou se zhutněním ručně | m3 | 22.005
162751117 | Vodorovné přemístění do 10000 m výkopku/sypaniny z horniny třídy těžitelnosti I, skupiny 1 až 3 | m3 | 46.23
167111101 | Nakládání výkopku z hornin třídy těžitelnosti I, skupiny 1 až 3 do 100 m3 ručně | m3 | 90.24
SO.03 | Otopná tělesa
OT_1 | Otopná tělesa - montáž a demontáž + potrubí |  | 31.134
| Demontáž pro opětovnou montáž - provedení povrchové úpravy,včetně trubek |  | 0
| "B.1.a - D.1.1.11" 1,2*0,6*8*1,1 |  | 6.336
| "B.1.b - D.1.1.10" 0,75*0,6 |  | 0.45
| "B.1.c - D.1.1.11" 0,5*0,6 |  | 0.3
735494811 | Vypuštění vody z otopných těles | m2 | 31.134
OT_2 | Otopná tělesa - nátěr |  | 267.2
| Těleso + potrubí |  | 0
| "B.1.a - D.1.1.11" 5,6*8 |  | 44.8
| "B.1.b - D.1.1.10" 6,5 |  | 6.5
| "B.1.c - D.1.1.11" 3,8 |  | 3.8
| "B.1.d - D.1.1.10" 3,8 |  | 3.8
| "B.2.a - D.1.1.11" 3,8 |  | 3.8
| "B.2.b - D.1.1.10" 6,5 |  | 6.5
| "B.2.c - D.1.1.10" 6,5 |  | 6.5
| "B.2.d - D.1.1.10" 3,8 |  | 3.8
| "B.3.a - D.1.1.11" 6,5 |  | 6.5
| "B.3.b - D.1.1.11" 6,5 |  | 6.5
| "B.3.c - D.1.1.11" 6,5 |  | 6.5
| "B.3.d- D.1.1.11" 3,8 |  | 3.8
| "B.3.e - D.1.1.13" 5,6*8 |  | 44.8
| "B.3.F- D.1.1.13" 6,5 |  | 6.5
| "B.4.a - D.1.1.11" 6,5 |  | 6.5
| "B.4.b - D.1.1.11" 3,8 |  | 3.8
| "B.4.c - D.1.1.13" 5,6*2 |  | 11.2
| "B.5.a - D.1.1.11" 6,5 |  | 6.5
| "B.5.b - D.1.1.11" 6,5 |  | 6.5
| "B.5.c - D.1.1.10" 6,5 |  | 6.5
| "B.5.d - D.1.1.11" 3,8 |  | 3.8
| "B.5.e - D.1.1.13" 5,6*6 |  | 33.6
| "B.5.f - D.1.1.13" 5,6*3 |  | 16.8
| "B.6.a - D.1.1.11" 6,5 |  | 6.5
| "B.6.b - D.1.1.11" 3,8*2 |  | 7.6
| "B.6.c - D.1.1.11" 3,8 |  | 3.8
OT_2 | Součet |  | 267.2
Použití figury:
783601321 | Odrezivění článkových otopných těles před provedením nátěru | m2 | 267.2