## RS-Rekapitulace
MENDELOVA UNIVERZITA V BRNĚ
REKONSTRUKCE STRUKTUROVANÉ KABELÁŽE
A TECHNOLOGIE IT - I. ETAPA (BUDOVY A, B)
Zak.č. | 21/18
Arch.č. | E358/21/18
RS - VÝKAZ VÝMĚR SOUHRNNÝ
REKAPITULACE ČÁSTÍ ROZPOČTU
| Základ DPH (Kč) | DPH 21% (Kč) | Cena s DPH (Kč)
BUDOVA A | 0 | 0 | 0
BUDOVA B | 0 | 0 | 0
CELKEM | 0 | 0 | 0
POKYNY K VYPLNĚNÍ FORMULÁŘŮ (ZÁLOŽEK SOUBORU)
VYPLŇUJÍ SE ORANŽOVĚ PODBARVENÉ BUŇKY TÉTO BARVY v záložkách: A-Položky A-EL-Parametry A-EL-Položky B-Položky B-EL-Parametry B-EL-Položky Pasivní síťové prvky EL-Navržené typy výrobků B-VZT-Položky B-VZT-Parametry

## A-Titulní list
POLOŽKOVÝ ROZPOČET
Rozpočet: |  | 10001653 | BUDOVA A I. ETAPA
Objekt : |  | Název objektu : |  |  | JKSO :
S01 |  | BUDOVA A I. ETAPA
Stavba : |  | Název stavby : |  |  | SKP :
10001653 |  | REKONSTRUKCE STRUKTUR. KABELÁŽE A TECHNOLOGIE IT
Projektant : |  |  |  | Počet měrných jednotek : |  | 0
Objednatel : |  |  |  | Náklady na MJ : |  | 0
Počet listů : |  |  |  | Zakázkové číslo : |  | 10001653
Zpracovatel projektu : |  |  |  | Zhotovitel :
ROZPOČTOVÉ NÁKLADY
Rozpočtové náklady II. a III. hlavy |  |  | Vedlejší rozpočtové náklady
| Dodávka celkem | 0 | Ztížené výrobní podmínky |  |  | 0
Z | Montáž celkem | 0 | Dílenská dokumentace |  |  | 0
R | HSV celkem | 0 | Přesun stavebních kapacit |  |  | 0
N | PSV celkem | 0 | Mimostaveništní doprava |  |  | 0
ZRN celkem |  | 0 | Zařízení staveniště |  |  | 0
|  |  | Provoz investora |  |  | 0
HZS |  | 0 | Kompletační činnost (IČD) |  |  | 0
RN II.a III.hlavy |  | 0 | Ostatní VRN |  |  | 0
ZRN+VRN+HZS |  | 0 | VRN celkem |  |  | 0
Vypracoval |  | Za zhotovitele |  | Za objednatele
|  | Jméno : |  | Jméno :
Datum : |  | Datum : |  | Datum :
|  | Podpis: |  | Podpis :
Základ pro DPH |  | 21 | % činí : |  | 0
DPH |  | 21 | % činí : |  | 0
Základ pro DPH |  | 0 | % činí : |  | 0
DPH |  | 0 | % činí : |  | 0
CENA ZA OBJEKT CELKEM |  |  |  |  | 0
Poznámka :
Ceny RTS 2022/I, vlastní Pokud se v dokumentaci vyskytují obchodní názvy, jedná se pouze o vymezení minimálních požadovaných standartů výrobků, technologie či materiálů a zadavatel připouští i jiné kvalitně či technologicky obdobné řešení.

## A-Rekapitulace
Stavba : |  | 10001653 REKONSTRUKCE STRUKTUR. KABELÁŽE A TECHNOLOGIE IT |  |  | Rozpočet : | 10001653
Objekt : |  | S01 BUDOVA A I. ETAPA |  |  | BUDOVA A I. ETAPA
REKAPITULACE STAVEBNÍCH DÍLŮ
| Stavební díl |  | HSV | PSV | Dodávka | Montáž | HZS
1 | Zemní práce |  | 0 | 0 | 0 | 0 | 0
2 | Základy a zvláštní zakládání |  | 0 | 0 | 0 | 0 | 0
3 | Svislé a kompletní konstrukce |  | 0 | 0 | 0 | 0 | 0
6 | Úpravy povrchu, podlahy |  | 0 | 0 | 0 | 0 | 0
94 | Lešení a stavební výtahy |  | 0 | 0 | 0 | 0 | 0
95 | Dokončovací konstrukce na pozemních stavbách |  | 0 | 0 | 0 | 0 | 0
96 | Bourání konstrukcí |  | 0 | 0 | 0 | 0 | 0
99 | Staveništní přesun hmot |  | 0 | 0 | 0 | 0 | 0
711 | Izolace proti vodě |  | 0 | 0 | 0 | 0 | 0
713 | Izolace tepelné |  | 0 | 0 | 0 | 0 | 0
766 | Konstrukce truhlářské |  | 0 | 0 | 0 | 0 | 0
767 | Konstrukce zámečnické |  | 0 | 0 | 0 | 0 | 0
776 | Podlahy povlakové |  | 0 | 0 | 0 | 0 | 0
777 | Podlahy ze syntetických hmot |  | 0 | 0 | 0 | 0 | 0
784 | Malby |  | 0 | 0 | 0 | 0 | 0
787 | Zasklívání |  | 0 | 0 | 0 | 0 | 0
M21 | Elektromontáže |  | 0 | 0 | 0 | 0 | 0
M24 | Montáže vzduchotechnických zařízení |  | 0 | 0 | 0 | 0 | 0
D96 | Přesuny suti a vybouraných hmot |  | 0 | 0 | 0 | 0 | 0
| CELKEM OBJEKT |  | 0 | 0 | 0 | 0 | 0
VEDLEJŠÍ ROZPOČTOVÉ NÁKLADY
Název VRN |  |  | Kč | % | Základna |  | Kč
Ztížené výrobní podmínky |  |  | 0 | 0 | 0 |  | 0 | 0
Dílenská dokumentace |  |  | 0 | 3 | 0 |  | 0 | 0
Přesun stavebních kapacit |  |  | 0 | 0 | 0 |  | 0 | 0
Mimostaveništní doprava |  |  | 0 | 2 | 0 |  | 0 | 0
Zařízení staveniště |  |  | 0 | 3 | 0 |  | 0 | 1
Provoz investora |  |  | 0 | 3 | 0 |  | 0 | 1
Kompletační činnost (IČD) |  |  | 0 | 2 | 0 |  | 0 | 2
PD skut.provedení všechny profese |  |  | 0 | 4 | 0 |  | 0 | 2
| CELKEM VRN |  |  |  |  | 0

## A-Položky
Položkový rozpočet
Stavba : |  | 10001653 REKONSTRUKCE STRUKTUR. KABELÁŽE A TECHNOLOGIE IT |  | Rozpočet: | 10001653
Objekt : |  | S01 BUDOVA A I. ETAPA |  | BUDOVA A I. ETAPA
P.č. | Číslo položky | Název položky | MJ | množství | cena / MJ | celkem (Kč)
Díl: | 1 | Zemní práce | [5 empty] | 1
1 | 139711101RT4 | Vykopávka v uzavřených prostorách v hor.1-4 hornina 4 | m3 | 0.5523 |  | 0 |  | 2 | 1 | 1 | 1 | 1 | 0 | 0 | 0 | 0 | 0 | 0
|  | 0,57*0,57*0,85*2 |  | 0.5523 |  |  | 0,57*0,57*0,85*2
2 | 162201203R00 | Vodorovné přemíst.výkopku, kolečko hor.1-4, do 10m | m3 | 0.55 |  | 0 |  | 2 | 1 | 1 | 1 | 1 | 0 | 0 | 0 | 0 | 0 | 0
3 | 162201210R00 | Příplatek za dalš.10 m, kolečko, výkop. z hor.1- 4 | m3 | 1.1 |  | 0 |  | 2 | 1 | 1 | 1 | 1 | 0 | 0 | 0 | 0 | 0 | 0
|  | 0,55*2 |  | 1.1 |  |  | 0,55*2
4 | 162701105R00 | Vodorovné přemístění výkopku z hor.1-4 do 10000 m | m3 | 0.55 |  | 0 |  | 2 | 1 | 1 | 1 | 1 | 0 | 0 | 0 | 0 | 0 | 0
5 | 162701109R00 | Příplatek k vod. přemístění hor.1-4 za další 1 km | m3 | 2.75 |  | 0 |  | 2 | 1 | 1 | 1 | 1 | 0 | 0 | 0 | 0 | 0 | 0
|  | 0,55*5 |  | 2.75 |  |  | 0,55*5
6 | 171201101R00 | Uložení sypaniny do násypů nezhutněných na skládku | m3 | 0.55 |  | 0 |  | 2 | 1 | 1 | 1 | 1 | 0 | 0 | 0 | 0 | 0 | 0
|  | 0,55 |  | 0.55 |  |  | 0,55
7 | 181101111R00 | Úprava pláně v zářezech se zhutněním - ručně | m2 | 0.72 |  | 0 |  | 2 | 1 | 1 | 1 | 1 | 0 | 0 | 0 | 0 | 0 | 0
|  | 1,np.:0,6*0,6*2 |  | 0.72 |  |  | 1,np.:0,6*0,6*2
8 | 171201211 XX | Skládkovné zemina | t | 1.1 |  | 0 |  | 2 | 12 | 0 | 32 | 1 | 0 | 0 | 0 | 0 | 0 | 0
|  | 0,55*2 |  | 1.1 |  |  | 0,55*2
| Celkem za | 1 Zemní práce |  |  |  | 0 |  | 4 |  |  |  |  | 0 | 0 | 0 | 0 | 0
Díl: | 2 | Základy a zvláštní zakládání | [5 empty] | 1
9 | 275321321R00 | Železobeton základových patek C 20/25 | m3 | 0.432 |  | 0 |  | 2 | 1 | 1 | 1 | 1 | 0 | 0 | 0 | 0 | 0 | 2.525
|  | 0,6*0,6*0,6*2 |  | 0.432 |  |  | 0,6*0,6*0,6*2
10 | 275361821R00 | Výztuž základ. patek z betonářské oceli 10 505 (R) | t | 0.043 |  | 0 |  | 2 | 1 | 1 | 1 | 1 | 0 | 0 | 0 | 0 | 0 | 1.0212
|  | 0,43*0,1 |  | 0.043 |  |  | 0,43*0,1
| Celkem za | 2 Základy a zvláštní zakládání |  |  |  | 0 |  | 4 |  |  |  |  | 0 | 0 | 0 | 0 | 0
Díl: | 3 | Svislé a kompletní konstrukce | [5 empty] | 1
11 | 342261112RS2 | Příčka sádrokarton. ocel.kce, 1x oplášť. tl.100 mm desky PO, minerál 6 cm, EI 45 | m2 | 70.35 |  | 0 |  | 2 | 1 | 1 | 1 | 1 | 0 | 0 | 0 | 0 | 0 | 0.03445
|  | 20,10*3,5 |  | 70.35 |  |  | 20,10*3,5
12 | 342261213RS2 | Příčka sádrokarton. ocel.kce, 2x oplášť. tl.150 mm desky PO rl. 12,5 mm, minerál 8 cm EI 45 | m2 | 25.1592 |  | 0 |  | 2 | 1 | 1 | 1 | 1 | 0 | 0 | 0 | 0 | 0 | 0.05979
|  | 1,np.:2,38*3-1,8 |  | 5.34 |  |  | 1,np.:2,38*3-1,8
|  | 2,np.:2,38*2,77-0,9 |  | 5.6926 |  |  | 2,np.:2,38*2,77-0,9
|  | 3,np.:2,38*2,72-0,9 |  | 5.5736 |  |  | 3,np.:2,38*2,72-0,9
|  | 4,np.:2,38*2,75-0,9 |  | 5.645 |  |  | 4,np.:2,38*2,75-0,9
|  | 5,:np.:2,38*1,6-0,9 |  | 2.908 |  |  | 5,:np.:2,38*1,6-0,9
13 | 342948111R00 | Ukotvení příček k cihel.konstr. kotvami na hmožd. | m | 99.2 |  | 0 |  | 2 | 1 | 1 | 1 | 1 | 0 | 0 | 0 | 0 | 0 | 0.00102
|  | 1,np.:10,8*2 |  | 21.6 |  |  | 1,np.:10,8*2
|  | 2.np.:10,3*2 |  | 20.6 |  |  | 2.np.:10,3*2
|  | 3,np.:10,2*2 |  | 20.4 |  |  | 3,np.:10,2*2
|  | 4,np.:10,3*2 |  | 20.6 |  |  | 4,np.:10,3*2
|  | 5,np.:8*2 |  | 16 |  |  | 5,np.:8*2
| Celkem za | 3 Svislé a kompletní konstrukce |  |  |  | 0 |  | 4 |  |  |  |  | 0 | 0 | 0 | 0 | 0
Díl: | 6 | Úpravy povrchu, podlahy | [5 empty] | 1
14 | 612401391RT2 | Omítka malých ploch vnitřních stěn do 1 m2 vápennou štukovou omítkou | kus | 4 |  | 0 |  | 2 | 1 | 1 | 1 | 1 | 0 | 0 | 0 | 0 | 0 | 0.03562
15 | 612409991RT2 | Začištění omítek kolem oken,dveří apod. s použitím suché maltové směsi | m | 99.2 |  | 0 |  | 2 | 1 | 1 | 1 | 1 | 0 | 0 | 0 | 0 | 0 | 0.00238
|  | 1,np.:10,8*2 |  | 21.6 |  |  | 1,np.:10,8*2
|  | 2,np.:10,3*2 |  | 20.6 |  |  | 2,np.:10,3*2
|  | 3,np.:10,2*2 |  | 20.4 |  |  | 3,np.:10,2*2
|  | 4,np.:10,3*2 |  | 20.6 |  |  | 4,np.:10,3*2
|  | 5,np.:8*2 |  | 16 |  |  | 5,np.:8*2
16 | 612421331RT2 | Oprava vápen.omítek stěn do 30 % pl. - štukových s použitím suché maltové směsi | m2 | 53.96 |  | 0 |  | 2 | 1 | 1 | 1 | 1 | 0 | 0 | 0 | 0 | 0 | 0.01038
17 | 612431111R00 | Omítka sádrokartonových stěn | m2 | 120.67 |  | 0 |  | 2 | 1 | 1 | 1 | 1 | 0 | 0 | 0 | 0 | 0 | 0.00425
|  | 25,16*2+70,35 |  | 120.67 |  |  | 25,16*2+70,35
18 | 631313621R00 | Mazanina betonová tl. 8 - 12 cm C 20/25 | m3 | 0.368 |  | 0 |  | 2 | 1 | 1 | 1 | 1 | 0 | 0 | 0 | 0 | 0 | 2.525
|  | 1,np.:3,68*0,1 |  | 0.368 |  |  | 1,np.:3,68*0,1
19 | 631315621R00 | Mazanina betonová tl. 12 - 24 cm C 20/25 | m3 | 0.552 |  | 0 |  | 2 | 1 | 1 | 1 | 1 | 0 | 0 | 0 | 0 | 0 | 2.525
|  | 1,np.:3,68*0,15 |  | 0.552 |  |  | 1,np.:3,68*0,15
20 | 631319155R00 | Příplatek za přehlaz. mazanin pod povlaky tl. 24cm | m3 | 0.55 |  | 0 |  | 2 | 1 | 1 | 1 | 1 | 0 | 0 | 0 | 0 | 0 | 0
21 | 631319175R00 | Příplatek za stržení povrchu mazaniny tl. 24 cm | m3 | 0.55 |  | 0 |  | 2 | 1 | 1 | 1 | 1 | 0 | 0 | 0 | 0 | 0 | 0
22 | 631362021R00 | Výztuž mazanin svařovanou sítí z drátů Kari 6/6/150 | t | 0.0137 |  | 0 |  | 2 | 1 | 1 | 1 | 1 | 0 | 0 | 0 | 0 | 0 | 1.0662
|  | 3,68*1,2*3,1*0,001 |  | 0.0137 |  |  | 3,68*1,2*3,1*0,001
23 | 642952110 XX | Osazení zárubní dveřních dřevěných, pl. do 2,5 m2 včetně dodávky zárubně 197 x 90/7 - 19 buk, PO | kus | 5 |  | 0 |  | 2 | 12 | 0 | 4 | 1 | 0 | 0 | 0 | 0 | 0 | 0.02
|  | 5 |  | 5 |  |  | 5
| Celkem za | 6 Úpravy povrchu, podlahy |  |  |  | 0 |  | 4 |  |  |  |  | 0 | 0 | 0 | 0 | 0
Díl: | 94 | Lešení a stavební výtahy | [5 empty] | 1
24 | 941955002R00 | Lešení lehké pomocné, výška podlahy do 1,9 m | m2 | 48 |  | 0 |  | 2 | 1 | 1 | 1 | 1 | 0 | 0 | 0 | 0 | 0 | 0.00158
|  | 5*5*1,2+3,6*5 |  | 48 |  |  | 5*5*1,2+3,6*5
25 | 943944121R00 | Montáž lešení prostorového těžkého, H 20 m, 300 kg | m3 | 72.864 |  | 0 |  | 2 | 1 | 1 | 1 | 1 | 0 | 0 | 0 | 0 | 0 | 0.00956
|  | 3,68*19,8 |  | 72.864 |  |  | 3,68*19,8
26 | 943944291R00 | Příplatek za každý měsíc použití lešení k pol.4121 | m3 | 72.86 |  | 0 |  | 2 | 1 | 1 | 1 | 1 | 0 | 0 | 0 | 0 | 0 | 0.0002
|  | 72,86 |  | 72.86 |  |  | 72,86
0
27 | 943944821R00 | Demontáž lešení prostorov.těžkého, H 20 m, 300 kg | m3 | 72.86 |  | 0 |  | 2 | 1 | 1 | 1 | 1 | 0 | 0 | 0 | 0 | 0 | 0
|  | 72,86 |  | 72.86 |  |  | 72,86
28 | 943955022R00 | Montáž lešeňové podlahy s příčníky a podél.,H 20 m | m2 | 33.12 |  | 0 |  | 2 | 1 | 1 | 1 | 1 | 0 | 0 | 0 | 0 | 0 | 0.01691
|  | 3,68*9 |  | 33.12 |  |  | 3,68*9
29 | 943955191R00 | Příplatek za každý měsíc použití leš.k pol.21až 41 | m2 | 33.12 |  | 0 |  | 2 | 1 | 1 | 1 | 1 | 0 | 0 | 0 | 0 | 0 | 0.0004
|  | 33,12 |  | 33.12 |  |  | 33,12
30 | 943955822R00 | Demontáž leš. podlahy s příč. a podélníky, H 20 m | m2 | 33.12 |  | 0 |  | 2 | 1 | 1 | 1 | 1 | 0 | 0 | 0 | 0 | 0 | 0
|  | 33,12 |  | 33.12 |  |  | 33,12
| Celkem za | 94 Lešení a stavební výtahy |  |  |  | 0 |  | 4 |  |  |  |  | 0 | 0 | 0 | 0 | 0
Díl: | 95 | Dokončovací konstrukce na pozemních stavbách | [5 empty] | 1
31 | 952901111R00 | Vyčištění budov o výšce podlaží do 4 m | m2 | 20 |  | 0 |  | 2 | 1 | 1 | 1 | 1 | 0 | 0 | 0 | 0 | 0 | 4e-05
|  | 4*5 |  | 20 |  |  | 4*5
32 | 952902110R00 | Čištění zametáním v místnostech a chodbách | m2 | 2500 |  | 0 |  | 2 | 1 | 1 | 1 | 1 | 0 | 0 | 0 | 0 | 0 | 0
|  | 5*500 |  | 2500 |  |  | 5*500
33 | 95-01 | Požární ucpávky, počty a místa dle části elektro | soubor | 1 |  | 0 |  | 2 | 12 | 0 | 5 | 1 | 0 | 0 | 0 | 0 | 0 | 0
34 | 95-02 | D+M přenosný hasicí přístroj, dle PD | ks | 5 |  | 0 |  | 2 | 12 | 0 | 6 | 1 | 0 | 0 | 0 | 0 | 0 | 0
35 | 95-03 | Zakrývání kcí + likvidace | m2 | 250 |  | 0 |  | 2 | 12 | 0 | 48 | 1 | 0 | 0 | 0 | 0 | 0 | 0
|  | 5*50 |  | 250 |  |  | 5*50
36 | 95-04 | Zednické výpomoci pro řemesla | hod | 100 |  | 0 |  | 2 | 12 | 0 | 56 | 1 | 0 | 0 | 0 | 0 | 0 | 0
| Celkem za | 95 Dokončovací konstrukce na pozemních stavbách |  |  |  | 0 |  | 4 |  |  |  |  | 0 | 0 | 0 | 0 | 0
Díl: | 96 | Bourání konstrukcí | [5 empty] | 1
37 | 965042131R00 | Bourání mazanin betonových tl. 10 cm, pl. 4 m2 | m3 | 0.368 |  | 0 |  | 2 | 1 | 1 | 1 | 1 | 0 | 0 | 0 | 0 | 0 | 0
|  | 3,68*0,1 |  | 0.368 |  |  | 3,68*0,1
38 | 965043431RT1 | Bourání podkladů bet., potěr tl. 15 cm, pl. 4 m2 mazanina tl. 10 - 15 cm s potěrem | m3 | 0.552 |  | 0 |  | 2 | 1 | 1 | 1 | 1 | 0 | 0 | 0 | 0 | 0 | 0
|  | 3,68*0,15 |  | 0.552 |  |  | 3,68*0,15
39 | 965049112R00 | Příplatek, bourání mazanin se svař.síťí nad 10 cm | m3 | 0.55 |  | 0 |  | 2 | 1 | 1 | 1 | 1 | 0 | 0 | 0 | 0 | 0 | 0
40 | 967031132R00 | Přisekání rovných ostění cihelných na MVC | m2 | 3.2 |  | 0 |  | 2 | 1 | 1 | 1 | 1 | 0 | 0 | 0 | 0 | 0 | 0
|  | 2*0,4*1*4 |  | 3.2 |  |  | 2*0,4*1*4
41 | 971033561R00 | Vybourání otv. zeď cihel. pl.1 m2, tl.60 cm, MVC | m3 | 1.6 |  | 0 |  | 2 | 1 | 1 | 1 | 1 | 0 | 0 | 0 | 0 | 0 | 0.00182
|  | parapety, 2.np.:1*1*0,4 |  | 0.4 |  |  | parapety, 2.np.:1*1*0,4
|  | 3,np.:1*1*0,4 |  | 0.4 |  |  | 3,np.:1*1*0,4
|  | 4 np.:1*1*0,4 |  | 0.4 |  |  | 4 np.:1*1*0,4
|  | 5.np.:1*1*0,4 |  | 0.4 |  |  | 5.np.:1*1*0,4
42 | 978013141R00 | Otlučení omítek vnitřních stěn v rozsahu do 30 % | m2 | 53.96 |  | 0 |  | 2 | 1 | 1 | 1 | 1 | 0 | 0 | 0 | 0 | 0 | 0
|  | 1,np.:2,8*3 |  | 8.4 |  |  | 1,np.:2,8*3
|  | 2,np.:2,8*3,7+1,8*1 |  | 12.16 |  |  | 2,np.:2,8*3,7+1,8*1
|  | 3,np.:2,8*3,7+1,8*1 |  | 12.16 |  |  | 3,np.:2,8*3,7+1,8*1
|  | 4,np.:2,8*3,7+1,8*1 |  | 12.16 |  |  | 4,np.:2,8*3,7+1,8*1
|  | 5,np.:2,8*2,6+1,8*1 |  | 9.08 |  |  | 5,np.:2,8*2,6+1,8*1
43 | 96-01 | Sekání drážek pro el. instalaci | hod | 40 |  | 0 |  | 2 | 12 | 0 | 87 | 1 | 0 | 0 | 0 | 0 | 0 | 0
|  | 40 |  | 40 |  |  | 40
| Celkem za | 96 Bourání konstrukcí |  |  |  | 0 |  | 4 |  |  |  |  | 0 | 0 | 0 | 0 | 0
Díl: | 99 | Staveništní přesun hmot | [5 empty] | 1
44 | 999281111R00 | Přesun hmot pro opravy a údržbu do výšky 25 m | t | 10.4169 |  | 0 |  | 2 | 7 | 1 | 2 | 1 | 0 | 0 | 0 | 0 | 0 | 0
| Celkem za | 99 Staveništní přesun hmot |  |  |  | 0 |  | 4 |  |  |  |  | 0 | 0 | 0 | 0 | 0
Díl: | 711 | Izolace proti vodě | [5 empty] | 1
45 | 711111001RZ1 | Izolace proti vlhkosti vodor. nátěr ALP za studena 1x nátěr - včetně dodávky penetračního laku ALP | m2 | 4.416 |  | 0 |  | 2 | 1 | 7 | 7 | 2 | 0 | 0 | 0 | 0 | 0 | 0.00033
|  | 3,68*1,2 |  | 4.416 |  |  | 3,68*1,2
46 | 711141559RT1 | Izolace proti vlhk. vodorovná pásy přitavením 1 vrstva - materiál ve specifikaci | m2 | 4.416 |  | 0 |  | 2 | 1 | 7 | 7 | 2 | 0 | 0 | 0 | 0 | 0 | 0.00041
|  | 3,68*1,2 |  | 4.416 |  |  | 3,68*1,2
47 | 711170101R00 | Odstr.izolace proti vlhkosti vodorovná fólie,volně | m2 | 3.68 |  | 0 |  | 2 | 1 | 7 | 7 | 2 | 0 | 0 | 0 | 0 | 0 | 0
|  | 3,68 |  | 3.68 |  |  | 3,68
48 | 62852252 | Pás modifikovaný asfalt Elastek 50 special mineral | m2 | 4.862 |  | 0 |  | 2 | 3 | 7 | 62852252 | 2 | 0 | 0 | 0 | 0 | 0 | 0.0055
|  | 4,42*1,1 |  | 4.862 |  |  | 4,42*1,1
49 | 998711203R00 | Přesun hmot pro izolace proti vodě, výšky do 60 m | % | 17.5803 |  | 0 |  | 2 | 7 | 1002 | 5 | 2 | 0 | 0 | 0 | 0 | 0 | 0
| Celkem za | 711 Izolace proti vodě |  |  |  | 0 |  | 4 |  |  |  |  | 0 | 0 | 0 | 0 | 0
Díl: | 713 | Izolace tepelné | [5 empty] | 1
50 | 713100813R00 | Odstranění tepelné izolace, polystyrén tl. nad 5cm | m2 | 3.68 |  | 0 |  | 2 | 1 | 7 | 7 | 2 | 0 | 0 | 0 | 0 | 0 | 0
51 | 713121111RT1 | Izolace tepelná podlah na sucho, jednovrstvá materiál ve specifikaci | m2 | 3.68 |  | 0 |  | 2 | 1 | 7 | 7 | 2 | 0 | 0 | 0 | 0 | 0 | 0
|  | 3,68 |  | 3.68 |  |  | 3,68
52 | 713191100RT9 | Položení separační fólie včetně dodávky fólie | m2 | 4.232 |  | 0 |  | 2 | 1 | 7 | 7 | 2 | 0 | 0 | 0 | 0 | 0 | 1e-05
|  | 3,68*1,15 |  | 4.232 |  |  | 3,68*1,15
53 | 283754601 | Polystyren extrudovaný XPS 600 x 1250 mm | m3 | 0.4048 |  | 0 |  | 2 | 3 | 7 | 283754601 | 2 | 0 | 0 | 0 | 0 | 0 | 0.035
|  | 3,68*0,1*1,1 |  | 0.4048 |  |  | 3,68*0,1*1,1
54 | 998713203R00 | Přesun hmot pro izolace tepelné, výšky do 24 m | % | 25.9768 |  | 0 |  | 2 | 7 | 1002 | 5 | 2 | 0 | 0 | 0 | 0 | 0 | 0
| Celkem za | 713 Izolace tepelné |  |  |  | 0 |  | 4 |  |  |  |  | 0 | 0 | 0 | 0 | 0
Díl: | 766 | Konstrukce truhlářské | [5 empty] | 1
55 | 766112820R00 | Demontáž dřevěných stěn prosklených | m2 | 10.8 |  | 0 |  | 2 | 1 | 7 | 7 | 2 | 0 | 0 | 0 | 0 | 0 | 0
|  | 3,np.:2,4*2,8 |  | 6.72 |  |  | 3,np.:2,4*2,8
|  | 5,np.:2,4*1,7 |  | 4.08 |  |  | 5,np.:2,4*1,7
56 | 766410020RAA | Obklad stěn deskami z aglomerovaného dřeva desky Akulit, zábradlí | m2 | 19 |  | 0 |  | 2 | 2 | 7 | 7 | 2 | 0 | 0 | 0 | 0 | 0 | 0.00474
|  | 3,8*1*5 |  | 19 |  |  | 3,8*1*5
57 | 766660036RA0 | Montáž dveří a obložkové zárubně šířky 90 cm | kus | 5 |  | 0 |  | 2 | 2 | 7 | 7 | 2 | 0 | 0 | 0 | 0 | 0 | 0.00184
58 | 766-T1 | Dod. dveří PO EI-30 DP3-C, kování, samozavírač, dle PD, cylindrická vložka s chráněným profilem, s ID kartou, se 3 klíči, jednotný profil pro všechny dveře uzlů budovy A i budovy B | ks | 5 |  | 0 |  | 2 | 12 | 0 | 2 | 2 | 0 | 0 | 0 | 0 | 0 | 0
59 | 998766203R00 | Přesun hmot pro truhlářské konstr., výšky do 24 m | % | 856.1452 |  | 0 |  | 2 | 7 | 1002 | 5 | 2 | 0 | 0 | 0 | 0 | 0 | 0
| Celkem za | 766 Konstrukce truhlářské |  |  |  | 0 |  | 4 |  |  |  |  | 0 | 0 | 0 | 0 | 0
Díl: | 767 | Konstrukce zámečnické | [5 empty] | 1
60 | 767112812R00 | Demontáž stěn pro zasklení svařovaných | m2 | 20.64 |  | 0 |  | 2 | 1 | 7 | 7 | 2 | 0 | 0 | 0 | 0 | 0 | 0
|  | 1,np.:2,4*3 |  | 7.2 |  |  | 1,np.:2,4*3
|  | 2,np.:2,4*2,8 |  | 6.72 |  |  | 2,np.:2,4*2,8
|  | 3,np.:2,4*2,8 |  | 6.72 |  |  | 3,np.:2,4*2,8
61 | 767990010RAA | Atypické ocelové konstrukce do 5 kg/kus | kg | 9.9 |  | 0 |  | 2 | 2 | 7 | 7 | 2 | 0 | 0 | 0 | 0 | 0 | 0.00106
|  | noený pásek 30x2.:4,5*4*0,5*1,1 |  | 9.9 |  |  | noený pásek 30x2.:4,5*4*0,5*1,1
62 | 767990010RAB | Atypické ocelové konstrukce 5 - 10 kg/kus | kg | 236.61 |  | 0 |  | 2 | 2 | 7 | 7 | 2 | 0 | 0 | 0 | 0 | 0 | 0.00106
|  | OK PL8.:(13,7+2,2+11,8+0,9+1+1,9+23,2+1,1+5,6)*1,1 |  | 67.54 |  |  | OK PL8.:(13,7+2,2+11,8+0,9+1+1,9+23,2+1,1+5,6)*1,1
|  | PL10.:(13,9+47,5)*1,1 |  | 67.54 |  |  | PL10.:(13,9+47,5)*1,1
|  | PL15.:(45,5+28,3+18,5)*1,1 |  | 101.53 |  |  | PL15.:(45,5+28,3+18,5)*1,1
63 | 767990010RAC | Atypické ocelové konstrukce 10 - 50 kg/kus | kg | 1489.125 |  | 0 |  | 2 | 2 | 7 | 7 | 2 | 0 | 0 | 0 | 0 | 0 | 0.00105
|  | zasklení.:L40/45: 3,5*10*1,1*2,97 |  | 114.345 |  |  | zasklení.:L40/45: 3,5*10*1,1*2,97
|  | T40.:3,5*4*1,1*2,96+2,3*5*1,1*2,96+3*5*2*1,1*2,96 |  | 180.708 |  |  | T40.:3,5*4*1,1*2,96+2,3*5*1,1*2,96+3*5*2*1,1*2,96
|  | 2,8*5*1,1*2,96+1,3*5*1,1*2,96 |  | 66.748 |  |  | 2,8*5*1,1*2,96+1,3*5*1,1*2,96
|  | OK, HEA 160.:(28,9+19,4)*1,1 |  | 53.13 |  |  | OK, HEA 160.:(28,9+19,4)*1,1
|  | IPE 120.:492,5*1,1 |  | 541.75 |  |  | IPE 120.:492,5*1,1
|  | L 60x6.:123,4*1,1 |  | 135.74 |  |  | L 60x6.:123,4*1,1
|  | pororošty.:3,68*5*19,6*1,1 |  | 396.704 |  |  | pororošty.:3,68*5*19,6*1,1
64 | 767990010RAD | Atypické ocelové konstrukce 50 - 100 kg/kus | kg | 1457.94 |  | 0 |  | 2 | 2 | 7 | 7 | 2 | 0 | 0 | 0 | 0 | 0 | 0.00105
|  | OK HEA 160.:626,9*1,1 |  | 689.59 |  |  | OK HEA 160.:626,9*1,1
|  | SHS 140x5.:698,5*1,1 |  | 768.35 |  |  | SHS 140x5.:698,5*1,1
65 | 767-01 | Žárové zinkování | kg | 3376.83 |  | 0 |  | 2 | 12 | 0 | 78 | 2 | 0 | 0 | 0 | 0 | 0 | 0
|  | 1275,68+1457,94+236,61+396,70+9,9 |  | 3376.83 |  |  | 1275,68+1457,94+236,61+396,70+9,9
66 | 767-02 | D+M kotvy M16 patky | ks | 8 |  | 0 |  | 2 | 12 | 0 | 79 | 2 | 0 | 0 | 0 | 0 | 0 | 0
|  | 2*4 |  | 8 |  |  | 2*4
67 | 767-03 | D+M kotvy M12 | ks | 160 |  | 0 |  | 2 | 12 | 0 | 80 | 2 | 0 | 0 | 0 | 0 | 0 | 0
|  | zsklaní.:80 |  | 80 |  |  | zsklaní.:80
|  | OK.:80 |  | 80 |  |  | OK.:80
68 | 767-04 | Vypracování dílenské dokumentace | soubor | 1 |  | 0 |  | 2 | 12 | 0 | 81 | 2 | 0 | 0 | 0 | 0 | 0 | 0
69 | 998767203R00 | Přesun hmot pro zámečnické konstr., výšky do 24 m | % | 1778.5994 |  | 0 |  | 2 | 7 | 1002 | 5 | 2 | 0 | 0 | 0 | 0 | 0 | 0
| Celkem za | 767 Konstrukce zámečnické |  |  |  | 0 |  | 4 |  |  |  |  | 0 | 0 | 0 | 0 | 0
Díl: | 776 | Podlahy povlakové | [5 empty] | 1
70 | 776520010RAF | Podlaha povlaková z PVC pásů, soklík podlahovina Standard plus tl. 2,0 mm | m2 | 4.232 |  | 0 |  | 2 | 2 | 7 | 7 | 2 | 0 | 0 | 0 | 0 | 0 | 0.00401
|  | 3,68*1,15 |  | 4.232 |  |  | 3,68*1,15
| Celkem za | 776 Podlahy povlakové |  |  |  | 0 |  | 4 |  |  |  |  | 0 | 0 | 0 | 0 | 0
Díl: | 777 | Podlahy ze syntetických hmot | [5 empty] | 1
71 | 777561020R00 | Vyrovnání podlahy stěrkou tloušťky 2 mm | m2 | 3.68 |  | 0 |  | 2 | 1 | 7 | 7 | 2 | 0 | 0 | 0 | 0 | 0 | 0.0022
72 | 998777203R00 | Přesun hmot pro podlahy syntetické, výšky do 24 m | % | 9.6784 |  | 0 |  | 2 | 7 | 1002 | 5 | 2 | 0 | 0 | 0 | 0 | 0 | 0
| Celkem za | 777 Podlahy ze syntetických hmot |  |  |  | 0 |  | 4 |  |  |  |  | 0 | 0 | 0 | 0 | 0
Díl: | 784 | Malby | [5 empty] | 1
73 | 784410010RAB | Pačokování vápenným mlékem dvojnásobné s obroušením a sádrováním | m2 | 379 |  | 0 |  | 2 | 2 | 7 | 7 | 2 | 0 | 0 | 0 | 0 | 0 | 0.00052
|  | 4+54+121 |  | 179 |  |  | 4+54+121
|  | 200 |  | 200 |  |  | 200
74 | 784450020RA0 | Malba ze směsi , penetrace 1x, bílá 2x | m2 | 379 |  | 0 |  | 2 | 2 | 7 | 7 | 2 | 0 | 0 | 0 | 0 | 0 | 0.00042
|  | 379 |  | 379 |  |  | 379
| Celkem za | 784 Malby |  |  |  | 0 |  | 4 |  |  |  |  | 0 | 0 | 0 | 0 | 0
Díl: | 787 | Zasklívání | [5 empty] | 1
75 | 787100811R00 | Vysklívání stěn - sklo profilové jednoduché | m2 | 31.44 |  | 0 |  | 2 | 1 | 7 | 7 | 2 | 0 | 0 | 0 | 0 | 0 | 0
|  | 20,64+10,8 |  | 31.44 |  |  | 20,64+10,8
76 | 787100003RA0 | Zasklívání drátosklem tloušťky 6-8 mm, na tmel | m2 | 38.112 |  | 0 |  | 2 | 2 | 7 | 7 | 2 | 0 | 0 | 0 | 0 | 0 | 0.02145
|  | 1,np.:0,8*2,21*4 |  | 7.072 |  |  | 1,np.:0,8*2,21*4
|  | 2,np.:0,8*2,9*4 |  | 9.28 |  |  | 2,np.:0,8*2,9*4
|  | 3,np.:0,8*2,95*4 |  | 9.44 |  |  | 3,np.:0,8*2,95*4
|  | 4,np.:0,8*2,65*4 |  | 8.48 |  |  | 4,np.:0,8*2,65*4
|  | 5,.np.:3,2*1,2 |  | 3.84 |  |  | 5,.np.:3,2*1,2
77 | 998787203R00 | Přesun hmot pro zasklívání, výšky do 24 m | % | 48.4176 |  | 0 |  | 2 | 7 | 1002 | 5 | 2 | 0 | 0 | 0 | 0 | 0 | 0
| Celkem za | 787 Zasklívání |  |  |  | 0 |  | 4 |  |  |  |  | 0 | 0 | 0 | 0 | 0
Díl: | M21 | Elektromontáže | [5 empty] | 1
78 | M21-01 | Elektroinstalace + revize | rozpoč | 1 | 0 | 0 |  | 2 | 12 | 0 | 85 | 4 | 0 | 0 | 0 | 0 | 0 | 0
| Celkem za | M21 Elektromontáže |  |  |  | 0 |  | 4 |  |  |  |  | 0 | 0 | 0 | 0 | 0
Díl: | M24 | Montáže vzduchotechnických zařízení | [5 empty] | 1
79 | M24-01 | Vzduchotechnika - v budově A není řešena | rozpoč | 0 | 0 | 0 |  | 2 | 12 | 0 | 86 | 4 | 0 | 0 | 0 | 0 | 0 | 0
|  | 0 |  | 0 |  |  | 1
| Celkem za | M24 Montáže vzduchotechnických zařízení |  |  |  | 0 |  | 4 |  |  |  |  | 0 | 0 | 0 | 0 | 0
Díl: | D96 | Přesuny suti a vybouraných hmot | [5 empty] | 1
80 | 979011111R00 | Svislá doprava suti a vybour. hmot za 2.NP a 1.PP | t | 7.1827 |  | 0 |  | 2 | 8 | 0 | 3 | 1 | 0 | 0 | 0 | 0 | 0 | 0
81 | 979011121R00 | Příplatek za každé další podlaží | t | 28.7306 |  | 0 |  | 2 | 8 | 0 | 3 | 1 | 0 | 0 | 0 | 0 | 0 | 0
82 | 979081111R00 | Odvoz suti a vybour. hmot na skládku do 1 km | t | 7.1827 |  | 0 |  | 2 | 8 | 0 | 3 | 1 | 0 | 0 | 0 | 0 | 0 | 0
83 | 979081121R00 | Příplatek k odvozu za každý další 1 km | t | 100.5573 |  | 0 |  | 2 | 8 | 0 | 3 | 1 | 0 | 0 | 0 | 0 | 0 | 0
84 | 979087311R00 | Vodorovné přemístění suti nošením do 10 m | t | 7.1827 |  | 0 |  | 2 | 8 | 0 | 3 | 1 | 0 | 0 | 0 | 0 | 0 | 0
85 | 979087391R00 | Příplatek za nošení suti každých dalších 10 m | t | 14.3653 |  | 0 |  | 2 | 8 | 0 | 3 | 1 | 0 | 0 | 0 | 0 | 0 | 0
86 | 979999999R00 | Poplatek za skládku 10 % příměsí | t | 7.1827 |  | 0 |  | 2 | 8 | 0 | 3 | 1 | 0 | 0 | 0 | 0 | 0 | 0
| Celkem za | D96 Přesuny suti a vybouraných hmot |  |  |  | 0 |  | 4 |  |  |  |  | 0 | 0 | 0 | 0 | 0

## A-EL-Parametry
Název | Hodnota
Nadpis rekapitulace | Seznam prací a dodávek elektrotechnických zařízení
Akce | MENDELOVA UNIVERZITA V BRNĚ REKONSTRUKCE STRUKTUROVANÉ KABELÁŽE
Projekt | A TECHNOLOGIE IT - I. ETAPA (BUDOVY A, B) D.1.4.1 ELEKTROINSTALACE
Investor | Mendelova univerzita v Brně, Zemědělská 1
Z. č. | 21/18
A. č. | E358/21/18
Smlouva
Vypracoval | Ing. Jiří Kozlovský, Projekce ELEKTRO, Purkyňova 95a, Brno
Kontroloval | ING. KOZLOVSKÝ
Datum
Zpracovatel
CÚ | 2Q 2022
Poznámka | Uvedené ceny jsou v Kč a nezahrnují DPH, pokud to není uvedeno.
Doprava dodávek (3,6) % | 3,60
Přesun dodávek (1) % | 1,00
PPV (1 nebo 6) % | 6,00
PPV zednická výpomoc % | 0,00
Dokumentace skut.prov. (1 - 1,5) % | 0,00
Rizika a pojištění (1 - 1,5) % | 0,00
Opravy v záruce (5 - 7) % | 0,00
GZS (3,25 nebo 8,4) % | 0,00
Provozní vlivy % | 0,00
Kompletační činnost - a | 0,00
Kompletační činnost - b | 0,952842
Kompletační činnost - k1 | 0,00
Kompletační činnost - k2 | 0,00
Roční nárůst cen 1 % | 0,00
Roční nárůst cen 2 % | 0,00
1. sazba DPH % - i pro přirážky rekapitulace | 21
2. sazba DPH % | 15
Procento PM % 1 | 5
Procento PM % 2 | 10

## A-EL-Rekapitulace
Název | Hodnota A | Hodnota B
Základní náklady
Dodávka | 0
Doprava 3,60%, Přesun 1,00% | 0 | 0
Montáž - materiál |  | 0
Montáž - práce |  | 0
Mezisoučet 1 | 0 | 0
PPV 6,00% z montáže: materiál + práce |  | 0
Nátěry |  | 0
Zednická výpomoc |  | 0
PPV 0,00% z nátěrů a zemních prací |  | 0
Mezisoučet 2 | 0 | 0
Rizika a pojištění 0,00% z mezisoučtu 2 |  | 0
Opravy v záruce 0,00% z mezisoučtu 1 |  | 0
Základní náklady celkem |  | 0
Vedlejší a ostatní náklady (VRN)
Dokumentace skut.prov. 0,00% z mezisoučtu 2 |  | 0
GZS 0,00% z pravé strany mezisoučtu 2 |  | 0
Provozní vlivy 0,00% z pravé strany mezisoučtu 2 |  | 0
Vedlejší a ostatní náklady (VRN) celkem |  | 0
Kompletační činnost |  | 0
Náklady celkem |  | 0
Základ a hodnota DPH 21% | 0 | 0
Základ a hodnota DPH 15% | 0 | 0
Náklady celkem s DPH |  | 0
Součty odstavců | Materiál | Montáž
Dodávky | 0 | 0
Elektromontáže | 0 | 0
Pasivní prvky | 0 | 0
Zednická výpomoc | 0 | 0

## A-EL-Položky
Pozice | Název | Mj | Počet | Materiál | Materiál celkem | Montáž | Montáž celkem | Cena celkem | 0
| Při vyplňování výkazu výměr je nutné respektovat dále uvedené pokyny: | [7 empty] | 0
| 1) Při zpracování nabídky je nutné využít všech částí (dílů) projektu pro provádění stavby, tj. technické zprávy vč. příloh a knihy výrobků, všechny výkresy, tabulky a specifikace materiálů. | [7 empty] | 0
2) Součástí nabídkové ceny musí být veškeré náklady, aby cena byla konečná a zahrnovala celou dodávku a montáž
3) Každá účastníkem zadávacího řízení vyplněná položka musí cenově obsahovat veškeré technicky a logicky dovoditelné součásti dodávky a montáže (včetně údajů o podmínkách a úhradě licencí potřebných SW).
4) Dodávky a montáže uvedené v nabídce musí být naceněny včetně veškerého souvisejícího doplňkového, podružného a montážního materiálu tak, aby celé zařízení bylo funkční a splňovalo všechny předpisy, které se na ně vztahují
5) V některých případech jsou uvedeny konkrétní typy požadovaných výrobků, neboť jde o rozšíření stávající instalace, kde je z technických důvodů a součinnosti požadována 100% kompatibilita od stejného výrobce.
Dodávky
1 | Rozvaděč RUPS, specifikace a úpravy dle v.č. A9 a Knihy výrobků | ks | 1 |  | 0 | 0 | 0 | 0
2 | Rozvaděč RZ1, specifikace dle v.č. A10 a Knihy výrobků | ks | 1 |  | 0 | 0 | 0 | 0
3 | Rozvodnice datového uzlu RAxV, specifikace dle v.č. A11 a Knihy výrobků | ks | 5 |  | 0 | 0 | 0 | 0
ROZŠÍŘENÍ UPS ZDROJE MUST 60 DRUHÝM ZDROJEM MINIMUST 90
4 | Box pro vložení max. 6 ks výkonových modulů dle popisu v TZ | ks | 1 |  | 0 | 0 | 0 | 0
5 | výkonový m. 15 kVA, dle popisu v TZ | ks | 2 |  | 0 | 0 | 0 | 0
6 | bat. modul 15kVA dle popisu v TZ | ks | 2 |  | 0 | 0 | 0 | 0
6 | bat. modul 15kVA pro výměnu stávajícíhu modulu v Must 60 dle popisu v TZ | ks | 2 |  | 0 | 0 | 0 | 0
7 | SNMP komunikační karta vč software | ks | 1 |  | 0 | 0 | 0 | 0
8 | Propoj. kabeláž dle popisu v TZ | ks | 1 |  | 0 | 0 | 0 | 0
| Dodávky - celkem |  |  |  | 0 |  | 0 | 0
Elektromontáže
Pasivní prvky
Pasivní prvky jsou definovány v samostatné záložce, přenos sumy
9 | Skříň 600x600 rozvaděče (minimálne 5ks) | sada | 1 | 0 | 0 | 0 | 0 | 0
10 | 1U 19“ napájecí lišta s přepěťovou ochranou, min. 8 zásuvek 230V (min. 10ks) | sada | 1 | 0 | 0 | 0 | 0 | 0
11 | Patch panel 1RU 24port (minimálne 70ks) | sada | 1 | 0 | 0 | 0 | 0 | 0
| Pasivní prvky - celkem |  |  |  | 0 |  | 0 | 0
DATOVÁ KABELÁŽ A OSTATNÍ PRVKY DAT. ROZVADĚČŮ
12 | Optický k. 48 vl. SM, gel filled 9/125 pro vnitříní použití, pevně | m | 720 |  | 0 |  | 0 | 0
13 | Příprava optického kabelu, odstranění primární a sekundární ochrany | ks | 10 |  | 0 |  | 0 | 0
14 | Optický pigtail, konektor LC, broušení ferule APC, vlákno 9/125 µm, 1,5m | ks | 60 |  | 0 |  | 0 | 0
15 | Svaření optického vlákna (6 vl. na kabelu, 5 kabelů) | ks | 60 |  | 0 |  | 0 | 0
16 | Měření zavařeného optického vlákna met. OTDR SM jednostraně, protokol | ks | 30 |  | 0 |  | 0 | 0
17 | Optická vana - výsuvná 1U, 24 simplex SC/E2000 včetně kazet | ks | 20 |  | 0 |  | 0 | 0
18 | Čelo optické vany | ks | 20 |  | 0 |  | 0 | 0
19 | 1U 19“ napájecí panel s přepěťovou ochranou, min. 8 zásuvek 230V, do racku | ks | 22 |  | 0 |  | 0 | 0
20 | Značení a popis kabelů | ks | 10 |  | 0 |  | 0 | 0
21 | Kříž na stočené 10m rezervy opt. kabelů | ks | 10 |  | 0 |  | 0 | 0
22 | Vysvazkování kabeláže | ks | 10 |  | 0 |  | 0 | 0
23 | Kompletace LAN | hod | 12 |  | 0 |  | 0 | 0
24 | Montážní a dokončovací práce v datovém rozvaděči | hod | 8 |  | 0 |  | 0 | 0
ROZŠÍŘENÍ ZÁLOŽNÍHO ZDROJE MUST 60 DRUHÝM ZDROJEM
25 | UPS - Revizní zpráva k instalaci el. zařízení | ks | 1 |  | 0 |  | 0 | 0
26 | UPS - instalace na připravené přívody k UPS do 40 kVA | ks | 1 |  | 0 |  | 0 | 0
27 | UPS - zaškolení obsluhy | hod | 4 |  | 0 |  | 0 | 0
KRABICOVÁ ROZVODKA 5P IP67 SVĚTLE ŠEDÁ
28 | Rozvodka elinstal nástěn plast 4hran 4x vývodka do 6 mm2 | ks | 15 |  | 0 |  | 0 | 0
KRABICE ODBOČNÁ POD OMÍTKU S VÍČKEM
29 | □ 250 vč. osazení do zdi (kapsa) | ks | 2 |  | 0 |  | 0 | 0
OCEL.NOSNÉ KONSTR.PRO PŘÍSTR., SVÍTIDLA, RŮZNÉ PROFILY
30 | do 5kg | ks | 5 |  | 0 |  | 0 | 0
31 | do 50kg | ks | 5 |  | 0 |  | 0 | 0
KABELOVÉ KANÁLY, LIŠTY A CHRÁNIČKY
32 | Lišta vkládací, dvojitý zámek 20x20 vč. spoj. krytu a kolen | m | 40 |  | 0 |  | 0 | 0
33 | Lišta vkládací, dvojitý zámek 40x40 vč. spoj. krytu a kolen | m | 30 |  | 0 |  | 0 | 0
34 | Trubka ohebná Ø 16, nízká mech. odol.320N, světle šedá, pevně | m | 30 |  | 0 |  | 0 | 0
35 | Trubka ohebná Ø 25, nízká mech. odol.320N, světle šedá, pevně | m | 40 |  | 0 |  | 0 | 0
36 | Trubka ohebná Ø 40, nízká mech. odol.320N, světle šedá, pevně | m | 60 |  | 0 |  | 0 | 0
ŽLAB PLECHOVÝ VČETNĚ SPOJEK A SPOJOVACÍHO MAT. A FIXACE
37 | 62/50 3m, žárový zinek | m | 40 |  | 0 |  | 0 | 0
38 | 125/50 3m, žárový zinek | m | 60 |  | 0 |  | 0 | 0
39 | 500/100 3m, žárový zinek | m | 15 |  | 0 |  | 0 | 0
40 | K62/50 90° koleno žlabu 62/50 90° | ks | 2 |  | 0 |  | 0 | 0
41 | K125/50 90° koleno žlabu 125/50 90° | ks | 3 |  | 0 |  | 0 | 0
42 | T 125/50 t-kus 125/50 | ks | 1 |  | 0 |  | 0 | 0
KABELOVÝ ŽLAB DRÁTĚNÝ-GALVANICKÝ ZINEK, KOMPLETNÍ MONT.
43 | Žlab 50/50 GZ - vzdálenost fixací cca.1,5m vč. spojek a fixace | m | 30 |  | 0 |  | 0 | 0
44 | Žlab 250/50 GZ - vzdálenost fixací cca.1,5m vč. spojek a fixace | m | 30 |  | 0 |  | 0 | 0
KABEL SILOVÝ,IZOLACE PVC
45 | CYKY-J 3x1,5 , pevně | m | 50 |  | 0 |  | 0 | 0
46 | CYKY-J 3x2.5, pevně | m | 40 |  | 0 |  | 0 | 0
47 | CYKY-J 5x6, pevně | m | 280 |  | 0 |  | 0 | 0
48 | CYKY-J 5x10, pevně | m | 82 |  | 0 |  | 0 | 0
49 | CYKY-J 5x16, pevně | m | 100 |  | 0 |  | 0 | 0
KABEL-ŠNŮRA STŘEDNÍ, IZOLACE PRYŽ
50 | H07RN-F 5G35, pevně | m | 40 |  | 0 |  | 0 | 0
VODIČ JEDNOŽILOVÝ, IZOLACE PVC POSPOJ.
51 | CYA 4 zž (H07V-K) | m | 30 |  | 0 |  | 0 | 0
52 | CYA 6 zž (H07V-K) zatažení | m | 30 |  | 0 |  | 0 | 0
53 | CYA 25 zž (H07V-K) zatžení | m | 140 |  | 0 |  | 0 | 0
UKONČENÍ KABELŮ DO
54 | 4x4 mm² | ks | 30 | 0 | 0 |  | 0 | 0
55 | 5x6 mm² | ks | 8 | 0 | 0 |  | 0 | 0
56 | 5x10 mm² | ks | 2 | 0 | 0 |  | 0 | 0
57 | 5x16 mm² | ks | 2 | 0 | 0 |  | 0 | 0
58 | 5x35 mm² | ks | 14 | 0 | 0 |  | 0 | 0
UKONČENÍ VODIČŮ NA SVORKOVNICI, ZEMNICÍM ŠROUBU
59 | Do 6 mm² | ks | 10 | 0 | 0 |  | 0 | 0
60 | Do 25 mm² | ks | 12 | 0 | 0 |  | 0 | 0
POPISY PRVKŮ, KABELŮ
61 | Popisné štítky kabelů (okruhů), popisy, bužírky | ks | 12 |  | 0 |  | 0 | 0
EKVIPOT. SVORKOVNICE PE DO PODHLEDU
62 | 10 šroubů, s krytem | ks | 5 |  | 0 |  | 0 | 0
63 | Svorky a oka pro pospojování | ks | 33 |  | 0 |  | 0 | 0
SPÍNAČ, PŘEPÍNAČ, VYŠŠÍ KRYTÍ IP44 (plast)
64 | Spínač jednopólový; řazení 1; b. bílá (na hořl. podklady B až E) | ks | 5 |  | 0 |  | 0 | 0
ZÁSUVKA NN S VYŠŠÍM KRYTÍ NA POVRCH
65 | Zásuvka dvojnásobná IP44, s ochranným kolíkem, s víčkem; řazení 2x (2P+PE) | ks | 5 |  | 0 |  | 0 | 0
SVÍTIDLA, PODROBNÝ POPIS VIZ KNIHA VÝROBKŮ
66 | Svítidlo označené A,nastavení přepínače intenzity | ks | 5 |  | 0 |  | 0 | 0
POMOCNÝ A KOTVÍCÍ MATERIÁL
67 | 25 STAHOVACÍ PÁSEK plast | ks | 125 |  | 0 |  | 0 | 0
68 | 35 STAHOVACÍ PÁSEK plast | ks | 148 |  | 0 |  | 0 | 0
69 | STAHOVACÍ PÁSEK plast 432/4,8 s popisným štítkem | ks | 17 |  | 0 |  | 0 | 0
70 | Hmoždinka 6 vč. vrutu | ks | 96 |  | 0 |  | 0 | 0
71 | Hmoždinka 8 vč. vrutu | ks | 120 |  | 0 |  | 0 | 0
72 | Hmoždinka 10 vč. vrutu | ks | 100 |  | 0 |  | 0 | 0
DOPLNĚNÍ, POPISY
73 | Výstražné tabulky (samolep) sada elektro | ks | 12 |  | 0 |  | 0 | 0
UTĚSŇOVACÍ HMOTY, IZOLAČNÍ MATERIÁLY
74 | Silikonový tmel, kartuš 310ml | ks | 3 |  | 0 |  | 0 | 0
| PROTIPOŽÁRNÍ MATERIÁL EI45, DOPLNĚNÍ ČÁSTI STAVEBNÍ | [6 empty] | 0
75 | Pěna cartouche 750 ml | ks | 3 |  | 0 |  | 0 | 0
76 | Výplňová hmota průstupů, cartouche 310 ml | ks | 2 |  | 0 |  | 0 | 0
MONTÁŽ NOVÝCH ROZVADĚČŮ
77 | RZ1 do nachystané niky 900x600x200, zapravení | ks | 1 | 0 | 0 |  | 0 | 0
78 | Plastových do 50 kg nástěnných | ks | 5 | 0 | 0 |  | 0 | 0
ELEKTROIZOLAČNÍ PRŮMYSLOVÁ PODLAHOVINA
79 | Dielektrický koberec na plošiny datových uzlů | m² | 30 |  | 0 |  | 0 | 0
PRÁCE VE VÝŠKÁCH
80 | Příplatek za práce ve výšce nad 2,25m - žebřík | hod | 20 | 0 | 0 |  | 0 | 0
KOORDINAČNÍ A OSTATNÍ PRÁCE
81 | Koordinační činnost dodavatele a investora | hod | 22 | 0 | 0 |  | 0 | 0
82 | Zmapování stáv. zapojení funkčních okruhů, popisy vývodů do stáv. rozvaděčů | hod | 16 | 0 | 0 |  | 0 | 0
HODINOVE ZUCTOVACI SAZBY
83 | Zabezpeceni pracoviste | hod | 16 | 0 | 0 |  | 0 | 0
84 | Napojeni na stavajici zarizeni | hod | 20 | 0 | 0 |  | 0 | 0
85 | Montáž mimo ceníkové položky | hod | 45 | 0 | 0 |  | 0 | 0
86 | Práce spojená se sondami, vyhledání tras vnitřních i vnějších, ... | hod | 10 | 0 | 0 |  | 0 | 0
87 | Příprava ke komplexni zkoušce | hod | 8 | 0 | 0 |  | 0 | 0
88 | Kordinační práce s uživatelem | hod | 21 | 0 | 0 |  | 0 | 0
HOD. ZÚČTOVACÍ SAZBY HLAVA XI - SLABOPROUD
89 | Kompl. zkouš., výchozí revize, zkušební provoz | hod | 16 | 0 | 0 |  | 0 | 0
PROVEDENI REVIZNICH ZKOUSEK - SILNOPROUD
90 | Příprava před revizí | hod | 2 | 0 | 0 |  | 0 | 0
91 | Revizni technik silnoproud | hod | 14 | 0 | 0 |  | 0 | 0
PROJEKTY SKUTEČNÉHO PROVEDENÍ
3x paré v papírové podobě, 2x digitální - formát AutoCAD-dwg na CD
cena je součástí vedlejších a ostatních nákladů (VRN)
92 | Podružný materiál |  |  |  | 0 |  |  | 0
| Elektromontáže - celkem |  |  |  | 0 |  | 0 | 0
Zednická výpomoc
OCHRANA PROTI PRACHU
93 | zakrývací fólie | m² | 200 |  | 0 | 0 | 0 | 0
VRTÁNÍ CIHELNÉ ZDI DO TL. 0,3m
94 | do Ø 20 s odsáváním prachu | ks | 6 |  | 0 | 0 | 0 | 0
95 | do Ø 40 s odsáváním prachu | ks | 12 |  | 0 | 0 | 0 | 0
VRTÁNÍ CIHELNÉ ZDI DO TL. 0,6m
96 | do Ø 60 s odsáváním prachu | ks | 7 |  | 0 | 0 | 0 | 0
ZŘÍZENÍ PRŮSTUPU DRÁŽKY STROPEM
97 | Otvor drážky do 3 dm², hl. do 0,8m | ks | 8 |  | 0 | 0 | 0 | 0
ZŘÍZENÍ PRŮSTUPU PŘÍČKAMI - DŘEVO, CIHLA, ZAPRAVENÍ
98 | Otvor pro žlaby do 3 dm², hl. do 0,3m | ks | 1 |  | 0 | 0 | 0 | 0
99 | Otvor pro žlaby do 5 dm², hl. do 0,3m | ks | 5 |  | 0 | 0 | 0 | 0
ZEDNICKÁ VÝPOMOC, DRÁŽKA V CIHELNÉM ZDIVU
100 | pro elektromontáže, drážka 40x40 | m | 14 |  | 0 | 0 | 0 | 0
101 | Zapravení drážky, malta fajnová, lokální výmalba | m² | 2 |  | 0 | 0 | 0 | 0
NIKA PRO ZAPUŠTĚNÝ ROZVADĚČ BEZ PŘEKLADU
102 | Do velikosti otvoru 650x800x140 | ks | 1 |  | 0 | 0 | 0 | 0
ČIŠTĚNÍ BUDOV ZAMETÁNÍM
103 | Suchý a mokrý proces | m² | 558 |  | 0 | 0 | 0 | 0
| Zednická výpomoc - celkem |  |  |  | 0 |  | 0 | 0

## B-Titulní list
POLOŽKOVÝ ROZPOČET
Rozpočet: |  | 10001653 | BUDOVA B I. ETAPA
Objekt : |  | Název objektu : |  |  | JKSO :
S02 |  | BUDOVA B I. ETAPA
Stavba : |  | Název stavby : |  |  | SKP :
10001653 |  | REKONSTRUKCE STRUKTUR. KABELÁŽE A TECHNOLOGIE IT
Projektant : |  |  |  | Počet měrných jednotek : |  | 0
Objednatel : |  |  |  | Náklady na MJ : |  | 0
Počet listů : |  |  |  | Zakázkové číslo : |  | 10001653
Zpracovatel projektu : |  |  |  | Zhotovitel :
ROZPOČTOVÉ NÁKLADY
Rozpočtové náklady II. a III. hlavy |  |  | Vedlejší rozpočtové náklady
| Dodávka celkem | 0 | Ztížené výrobní podmínky |  |  | 0
Z | Montáž celkem | 0 | Dílenská dokumentace |  |  | 0
R | HSV celkem | 0 | Přesun stavebních kapacit |  |  | 0
N | PSV celkem | 0 | Mimostaveništní doprava |  |  | 0
ZRN celkem |  | 0 | Zařízení staveniště |  |  | 0
|  |  | Provoz investora |  |  | 0
HZS |  | 0 | Kompletační činnost (IČD) |  |  | 0
RN II.a III.hlavy |  | 0 | Ostatní VRN |  |  | 0
ZRN+VRN+HZS |  | 0 | VRN celkem |  |  | 0
Vypracoval |  | Za zhotovitele |  | Za objednatele
|  | Jméno : |  | Jméno :
Datum : |  | Datum : |  | Datum :
|  | Podpis: |  | Podpis :
Základ pro DPH |  | 21 | % činí : |  | 0
DPH |  | 21 | % činí : |  | 0
Základ pro DPH |  | 0 | % činí : |  | 0
DPH |  | 0 | % činí : |  | 0
CENA ZA OBJEKT CELKEM |  |  |  |  | 0
Poznámka :
Ceny RTS 2022/I, vlastní Pokud se v dokumentaci vyskytují obchodní názvy, jedná se pouze o vymezení minimálních požadovaných standartů výrobků, technologie či matreiálů a zadavatel připouští i jiné kvalitně či technologicky obdobné řešení.

## B-Rekapitulace
Stavba : |  | 10001653 REKONSTRUKCE STRUKTUR. KABELÁŽE A TECHNOLOGIE IT |  |  | Rozpočet : | 10001653
Objekt : |  | S02 BUDOVA B I. ETAPA |  |  | BUDOVA B I. ETAPA
REKAPITULACE STAVEBNÍCH DÍLŮ
| Stavební díl |  | HSV | PSV | Dodávka | Montáž | HZS
3 | Svislé a kompletní konstrukce |  | 0 | 0 | 0 | 0 | 0
6 | Úpravy povrchu, podlahy |  | 0 | 0 | 0 | 0 | 0
94 | Lešení a stavební výtahy |  | 0 | 0 | 0 | 0 | 0
95 | Dokončovací konstrukce na pozemních stavbách |  | 0 | 0 | 0 | 0 | 0
96 | Bourání konstrukcí |  | 0 | 0 | 0 | 0 | 0
99 | Staveništní přesun hmot |  | 0 | 0 | 0 | 0 | 0
720 | Zdravotechnická instalace |  | 0 | 0 | 0 | 0 | 0
766 | Konstrukce truhlářské |  | 0 | 0 | 0 | 0 | 0
776 | Podlahy povlakové |  | 0 | 0 | 0 | 0 | 0
777 | Podlahy ze syntetických hmot |  | 0 | 0 | 0 | 0 | 0
781 | Obklady keramické |  | 0 | 0 | 0 | 0 | 0
784 | Malby |  | 0 | 0 | 0 | 0 | 0
M21 | Elektromontáže |  | 0 | 0 | 0 | 0 | 0
M24 | Montáže vzduchotechnických zařízení |  | 0 | 0 | 0 | 0 | 0
D96 | Přesuny suti a vybouraných hmot |  | 0 | 0 | 0 | 0 | 0
| CELKEM OBJEKT |  | 0 | 0 | 0 | 0 | 0
VEDLEJŠÍ ROZPOČTOVÉ NÁKLADY
Název VRN |  |  | Kč | % | Základna |  | Kč
Ztížené výrobní podmínky |  |  | 0 | 0 | 0 |  | 0 | 0
Dílenská dokumentace |  |  | 0 | 1 | 0 |  | 0 | 0
Přesun stavebních kapacit |  |  | 0 | 0 | 0 |  | 0 | 0
Mimostaveništní doprava |  |  | 0 | 2 | 0 |  | 0 | 0
Zařízení staveniště |  |  | 0 | 3 | 0 |  | 0 | 1
Provoz investora |  |  | 0 | 3 | 0 |  | 0 | 1
Kompletační činnost (IČD) |  |  | 0 | 2 | 0 |  | 0 | 2
PD skut.provedení všechny profese |  |  | 0 | 4 | 0 |  | 0 | 2
| CELKEM VRN |  |  |  |  | 0

## B-Položky
Položkový rozpočet
Stavba : |  | 10001653 REKONSTRUKCE STRUKTUR. KABELÁŽE A TECHNOLOGIE IT |  | Rozpočet: | 10001653
Objekt : |  | S02 BUDOVA B I. ETAPA |  | BUDOVA B I. ETAPA
P.č. | Číslo položky | Název položky | MJ | množství | cena / MJ | celkem (Kč)
Díl: | 3 | Svislé a kompletní konstrukce | [5 empty] | 1
1 | 317121049RT2 | Překlad nenosný porobeton, světlost otv. do 375 cm překlad nenosný NEP 10 P4,4 250 x 24,9 x 10 cm | kus | 3 |  | 0 |  | 2 | 1 | 1 | 1 | 1 | 0 | 0 | 0 | 0 | 0 | 0.05272
|  | 1+1+1 |  | 3 |  |  | 1+1+1
2 | 342254611R00 | Příčky z desek pórobetonových tl. 100 mm | m2 | 18.5935 |  | 0 |  | 2 | 1 | 1 | 1 | 1 | 0 | 0 | 0 | 0 | 0 | 0.09135
|  | 2,np.:2*3,95+3,53*3,95-3,25 |  | 18.5935 |  |  | 2,np.:2*3,95+3,53*3,95-3,25
3 | 342254811R00 | Příčky z desek pórobetonových tl. 150 mm | m2 | 15.8215 |  | 0 |  | 2 | 1 | 1 | 1 | 1 | 0 | 0 | 0 | 0 | 0 | 0.1372
|  | 3,np.:1,25*2,6+1,75*3,95-3,25 |  | 6.9125 |  |  | 3,np.:1,25*2,6+1,75*3,95-3,25
|  | 5,np.:1,79*2,6+1,9*3,95-3,25 |  | 8.909 |  |  | 5,np.:1,79*2,6+1,9*3,95-3,25
4 | 342261213RS2 | Příčka sádrokarton. ocel.kce, 2x oplášť. tl.150 mm desky PO minerál 8 cm PO 45 | m2 | 3.3 |  | 0 |  | 2 | 1 | 1 | 1 | 1 | 0 | 0 | 0 | 0 | 0 | 0.05979
|  | 6,np.:1,5*2,2 |  | 3.3 |  |  | 6,np.:1,5*2,2
| Celkem za | 3 Svislé a kompletní konstrukce |  |  |  | 0 |  | 4 |  |  |  |  | 0 | 0 | 0 | 0 | 0
Díl: | 6 | Úpravy povrchu, podlahy | [5 empty] | 1
5 | 342948111R00 | Ukotvení příček k cihel.konstr. kotvami na hmožd. | m | 12.22 |  | 0 |  | 2 | 1 | 1 | 1 | 1 | 0 | 0 | 0 | 0 | 0 | 0.00102
|  | 2,np.:2+3,53 |  | 5.53 |  |  | 2,np.:2+3,53
|  | 3,np.:1,25+1,75 |  | 3 |  |  | 3,np.:1,25+1,75
|  | 5,np.:1,79+1,9 |  | 3.69 |  |  | 5,np.:1,79+1,9
6 | 611401211RT2 | Oprava omítky na stropech o ploše do 0,25 m2 vápennou štukovou omítkou | kus | 6 |  | 0 |  | 2 | 1 | 1 | 1 | 1 | 0 | 0 | 0 | 0 | 0 | 0.01074
7 | 611421331RT2 | Oprava váp.omítek stropů do 30% plochy - štukových s použitím suché maltové směsi | m2 | 24.21 |  | 0 |  | 2 | 1 | 1 | 1 | 1 | 0 | 0 | 0 | 0 | 0 | 0.01184
|  | 24,21 |  | 24.21 |  |  | 24,21
8 | 612401391RT2 | Omítka malých ploch vnitřních stěn do 1 m2 vápennou štukovou omítkou | kus | 6 |  | 0 |  | 2 | 1 | 1 | 1 | 1 | 0 | 0 | 0 | 0 | 0 | 0.03562
|  | 6 |  | 6 |  |  | 6
9 | 612409991RT2 | Začištění omítek kolem oken,dveří apod. s použitím suché maltové směsi | m | 120.38 |  | 0 |  | 2 | 1 | 1 | 1 | 1 | 0 | 0 | 0 | 0 | 0 | 0.00238
|  | 2,np.:3,95*8+3,6*2+2*2 |  | 42.8 |  |  | 2,np.:3,95*8+3,6*2+2*2
|  | 3,np.:3,95*4+2,6*4+1,25*2+1,75*2 |  | 32.2 |  |  | 3,np.:3,95*4+2,6*4+1,25*2+1,75*2
|  | 5,np.:3,95*4+2,6*4+1,79*2+1,9*2 |  | 33.58 |  |  | 5,np.:3,95*4+2,6*4+1,79*2+1,9*2
|  | 6,np.:(1,5+2,2+2,2)*2 |  | 11.8 |  |  | 6,np.:(1,5+2,2+2,2)*2
10 | 612421331RT2 | Oprava vápen.omítek stěn do 30 % pl. - štukových s použitím suché maltové směsi | m2 | 125.74 |  | 0 |  | 2 | 1 | 1 | 1 | 1 | 0 | 0 | 0 | 0 | 0 | 0.01038
11 | 612431111R00 | Omítka sádrokartonových stěn | m2 | 6.6 |  | 0 |  | 2 | 1 | 1 | 1 | 1 | 0 | 0 | 0 | 0 | 0 | 0.00425
|  | 3,3*2 |  | 6.6 |  |  | 3,3*2
12 | 612472181R00 | Omítka stěn, jádro míchané, štuk ze suché směsi | m2 | 68.82 |  | 0 |  | 2 | 1 | 1 | 1 | 1 | 0 | 0 | 0 | 0 | 0 | 0.0357
|  | (18,59+15,82)*2 |  | 68.82 |  |  | (18,59+15,82)*2
13 | 612481211RT2 | Montáž výztužné sítě (perlinky) do stěrky-stěny včetně výztužné sítě a stěrkového tmelu | m2 | 79.143 |  | 0 |  | 2 | 1 | 1 | 1 | 1 | 0 | 0 | 0 | 0 | 0 | 0.00367
|  | 18,59*2*1,15+15,82*2*1,15 |  | 79.143 |  |  | 18,59*2*1,15+15,82*2*1,15
14 | 642952110 XX | Osazení zárubní dveřních dřevěných, pl. do 2,5 m2 včetně dodávky zárubně 197 x 90/20 - 35 PO | kus | 1 |  | 0 |  | 2 | 12 | 0 | 6 | 1 | 0 | 0 | 0 | 0 | 0 | 0.03
|  | 1 |  | 1 |  |  | 1
15 | 642952220 XX | Osazení zárubní dveřních dřevěných, pl. do 4 m2 včetně dodávky zárubně 135x260 30 PO | kus | 3 |  | 0 |  | 2 | 12 | 0 | 7 | 1 | 0 | 0 | 0 | 0 | 0 | 0.033
|  | 3 |  | 3 |  |  | 3
| Celkem za | 6 Úpravy povrchu, podlahy |  |  |  | 0 |  | 4 |  |  |  |  | 0 | 0 | 0 | 0 | 0
Díl: | 94 | Lešení a stavební výtahy | [5 empty] | 1
16 | 941955002R00 | Lešení lehké pomocné, výška podlahy do 1,9 m | m2 | 43.36 |  | 0 |  | 2 | 1 | 1 | 1 | 1 | 0 | 0 | 0 | 0 | 0 | 0.00158
|  | 2,np.:3,55*1,2+4 |  | 8.26 |  |  | 2,np.:3,55*1,2+4
|  | 3,np.:3+5*1,2 |  | 9 |  |  | 3,np.:3+5*1,2
|  | 5,np.:3+5*1,2 |  | 9 |  |  | 5,np.:3+5*1,2
|  | 6,np.:2*1,2+14,7 |  | 17.1 |  |  | 6,np.:2*1,2+14,7
| Celkem za | 94 Lešení a stavební výtahy |  |  |  | 0 |  | 4 |  |  |  |  | 0 | 0 | 0 | 0 | 0
Díl: | 95 | Dokončovací konstrukce na pozemních stavbách | [5 empty] | 1
17 | 952901111R00 | Vyčištění budov o výšce podlaží do 4 m | m2 | 44.2 |  | 0 |  | 2 | 1 | 1 | 1 | 1 | 0 | 0 | 0 | 0 | 0 | 4e-05
|  | 5*5+4,5+14,70 |  | 44.2 |  |  | 5*5+4,5+14,70
18 | 952902110R00 | Čištění zametáním v místnostech a chodbách | m2 | 3000 |  | 0 |  | 2 | 1 | 1 | 1 | 1 | 0 | 0 | 0 | 0 | 0 | 0
|  | 6*500 |  | 3000 |  |  | 6*500
19 | 95-01 | Požární ucpávky, počty a místa dle části elektro | kpl | 1 |  | 0 |  | 2 | 12 | 0 | 8 | 1 | 0 | 0 | 0 | 0 | 0 | 0
20 | 95-02 | D+M přenosný hasicí přístroj | ks | 7 |  | 0 |  | 2 | 12 | 0 | 9 | 1 | 0 | 0 | 0 | 0 | 0 | 0
21 | 95-03 | Zakrývání kcí + likvidace | m2 | 300 |  | 0 |  | 2 | 12 | 0 | 38 | 1 | 0 | 0 | 0 | 0 | 0 | 0
|  | 6*50 |  | 300 |  |  | 6*50
22 | 95-04 | Zednické výpomoci pro řemesla | hod | 100 |  | 0 |  | 2 | 12 | 0 | 40 | 1 | 0 | 0 | 0 | 0 | 0 | 0
| Celkem za | 95 Dokončovací konstrukce na pozemních stavbách |  |  |  | 0 |  | 4 |  |  |  |  | 0 | 0 | 0 | 0 | 0
Díl: | 96 | Bourání konstrukcí | [5 empty] | 1
23 | 962031125R00 | Bourání příček z cihel pálených děrovan. tl.140 mm | m2 | 26.84 |  | 0 |  | 2 | 1 | 1 | 1 | 1 | 0 | 0 | 0 | 0 | 0 | 0.00067
|  | 2,np.:1,75*2,8 |  | 4.9 |  |  | 2,np.:1,75*2,8
|  | 3,np.:1,75*2,8 |  | 4.9 |  |  | 3,np.:1,75*2,8
|  | 5,np.:1,88*2,8 |  | 5.264 |  |  | 5,np.:1,88*2,8
|  | 6.np.:1,05*2,1+1,5*3,5; 8.NP: 1,8*2,4 |  | 11.78 |  |  | 6,np.:1,05*2,1+1,5*3,5
24 | 968061125R00 | Vyvěšení dřevěných dveřních křídel pl. do 2 m2 | kus | 2 |  | 0 |  | 2 | 1 | 1 | 1 | 1 | 0 | 0 | 0 | 0 | 0 | 0
25 | 968062455R00 | Vybourání dřevěných dveřních zárubní pl. do 2 m2 | m2 | 1.6 |  | 0 |  | 2 | 1 | 1 | 1 | 1 | 0 | 0 | 0 | 0 | 0 | 0.00117
|  | 1,60 |  | 1.6 |  |  | 1,60
26 | 972054341R00 | Vybourání otv. stropy ŽB pl. 0,25 m2, tl. 15 cm | kus | 6 |  | 0 |  | 2 | 1 | 1 | 1 | 1 | 0 | 0 | 0 | 0 | 0 | 0
|  | 6 |  | 6 |  |  | 6
27 | 973031812R00 | Vysekání kapes pro zavázání příček tl. 10 cm | m | 40.8 |  | 0 |  | 2 | 1 | 1 | 1 | 1 | 0 | 0 | 0 | 0 | 0 | 0
|  | 2,np.:3,95*4 |  | 15.8 |  |  | 2,np.:3,95*4
|  | 3,np.:2,6*2*2 |  | 10.4 |  |  | 3,np.:2,6*2*2
|  | 5,np.:2,6*2*2 |  | 10.4 |  |  | 5,np.:2,6*2*2
|  | 6,np.:2,1*2 |  | 4.2 |  |  | 6,np.:2,1*2
28 | 978011141R00 | Otlučení omítek vnitřních vápenných stropů do 30 % | m2 | 38.21 |  | 0 |  | 2 | 1 | 1 | 1 | 1 | 0 | 0 | 0 | 0 | 0 | 0
|  | 3,8+2,9+2,8+14,71+14 |  | 38.21 |  |  | 3,8+2,9+2,8+14,71
29 | 978013141R00 | Otlučení omítek vnitřních stěn v rozsahu do 30 % | m2 | 167.94 |  | 0 |  | 2 | 1 | 1 | 1 | 1 | 0 | 0 | 0 | 0 | 0 | 0
|  | 2,np.:7,4*3,95-3 |  | 26.23 |  |  | 2,np.:7,4*3,95-3
|  | 3,np.:7,2*3,95-3,2-3,8 |  | 21.44 |  |  | 3,np.:7,2*3,95-3,2-3,8
|  | 5,np.:6,7*3,95-4,6-4 |  | 17.865 |  |  | 5,np.:6,7*3,95-4,6-4
|  | 6,np.:18*3,5-1,6-1,2; 8.NP: 9,2*5-3,8 |  | 102.4 |  |  | 6,np.:18*3,5-1,6-1,2
30 | 96-01 | Sekání drážek prostupů pro el. instalaci | hod | 40 |  | 0 |  | 2 | 12 | 0 | 13 | 1 | 0 | 0 | 0 | 0 | 0 | 0
| Celkem za | 96 Bourání konstrukcí |  |  |  | 0 |  | 4 |  |  |  |  | 0 | 0 | 0 | 0 | 0
Díl: | 99 | Staveništní přesun hmot | [5 empty] | 1
31 | 999281111R00 | Přesun hmot pro opravy a údržbu do výšky 25 m | t | 9.3853 |  | 0 |  | 2 | 7 | 1 | 2 | 1 | 0 | 0 | 0 | 0 | 0 | 0
| Celkem za | 99 Staveništní přesun hmot |  |  |  | 0 |  | 4 |  |  |  |  | 0 | 0 | 0 | 0 | 0
Díl: | 720 | Zdravotechnická instalace | [5 empty] | 1
32 | 720-01 | Přesun umyvadla na novou stěnu 3.np. | kpl. | 1 |  | 0 |  | 2 | 12 | 0 | 42 | 2 | 0 | 0 | 0 | 0 | 0 | 0
|  | 1 |  | 1 |  |  | 1
| Celkem za | 720 Zdravotechnická instalace |  |  |  | 0 |  | 4 |  |  |  |  | 0 | 0 | 0 | 0 | 0
Díl: | 766 | Konstrukce truhlářské | [5 empty] | 1
33 | 766660036RA0 | Montáž dveří a obložkové zárubně šířky 90 cm | kus | 1 |  | 0 |  | 2 | 2 | 7 | 7 | 2 | 0 | 0 | 0 | 0 | 0 | 0.00184
|  | 1 |  | 1 |  |  | 1
34 | 766660044RA0 | Montáž dveří a obložkové zárubně šířky 145 cm | kus | 3 |  | 0 |  | 2 | 2 | 7 | 7 | 2 | 0 | 0 | 0 | 0 | 0 | 0.00266
35 | 766950020RAB | Oprava dřevěných dveří, opálení a nátěr s výměnou prvků | m2 | 10.8 |  | 0 |  | 2 | 2 | 7 | 7 | 2 | 0 | 0 | 0 | 0 | 0 | 0.00146
|  | 2,np.:3,1*2+4,6 |  | 10.8 |  |  | 2,np.:3,1*2+4,6
36 | 766-01 | D+M vestavěný dřev. regál, 2 ks žebříků, 6 ks polic | kpl. | 1 |  | 0 |  | 2 | 12 | 0 | 43 | 2 | 0 | 0 | 0 | 0 | 0 | 0
|  | 1 |  | 1 |  |  | 1
37 | 766-T2 | Dod. dveří PO EI-30 DP3C, s nadsvětlíkem automat. větrací mřížky, dle specifikace v PD, v.č. 10B, cylindrická vložka s chráněným profilem, s ID kartou, se 3 klíči, jednotný profil pro všechny dveře uzlů budovy A i budovy B, k 3 ks dveří 1 vložku navíc vč. klíčů | ks | 3 |  | 0 |  | 2 | 12 | 0 | 3 | 2 | 0 | 0 | 0 | 0 | 0 | 0
|  | 3 |  | 3 |  |  | 3
38 | 766-T3 | Dod dveří 90/197 PO EI-30 DP3-C, kování, samozavír dle PD | ks | 1 |  | 0 |  | 2 | 12 | 0 | 4 | 2 | 0 | 0 | 0 | 0 | 0 | 0
39 | 998766203R00 | Přesun hmot pro truhlářské konstr., výšky do 24 m | % | 3070 |  | 0 |  | 2 | 7 | 1002 | 5 | 2 | 0 | 0 | 0 | 0 | 0 | 0
| Celkem za | 766 Konstrukce truhlářské |  |  |  | 0 |  | 4 |  |  |  |  | 0 | 0 | 0 | 0 | 0
Díl: | 776 | Podlahy povlakové | [5 empty] | 1
40 | 776520010RAF | Podlaha povlaková z PVC pásů, soklík podlahovina Standard plus tl. 2,0 mm | m2 | 45.09 |  | 0 |  | 2 | 2 | 7 | 7 | 2 | 0 | 0 | 0 | 0 | 0 | 0.00401
|  | 2,np.:3,8*1,15 |  | 4.37 |  |  | 2,np.:3,8*1,15
|  | 3,np.:3*1,15 |  | 3.45 |  |  | 3,np.:3*1,15
|  | 5,np.:2,8*1,15 |  | 3.22 |  |  | 5,np.:2,8*1,15
|  | 6,np.:(14,71+4,5)*1,15; 8.NP: 4,6*2,6 |  | 34.05 |  |  | 6,np.:(14,71+4,5)*1,15
41 | 776-01 | D+M přechodové lišty | m | 8 |  | 0 |  | 2 | 12 | 0 | 48 | 2 | 0 | 0 | 0 | 0 | 0 | 0
|  | 2,np.:1,25*2 |  | 2.5 |  |  | 2,np.:1,25*2
|  | 3,np.:1,25 |  | 1.25 |  |  | 3,np.:1,25
|  | 5,np.:1,25 |  | 1.25 |  |  | 5,np.:1,25
|  | 6,np.:2; 8.NP: 1 |  | 3 |  |  | 6,np.:2
42 | 998776203R00 | Přesun hmot pro podlahy povlakové, výšky do 24 m | % | 21 |  | 0 |  | 2 | 7 | 1002 | 5 | 2 | 0 | 0 | 0 | 0 | 0 | 0
| Celkem za | 776 Podlahy povlakové |  |  |  | 0 |  | 4 |  |  |  |  | 0 | 0 | 0 | 0 | 0
Díl: | 777 | Podlahy ze syntetických hmot | [5 empty] | 1
43 | 777561020R00 | Vyrovnání podlahy broušením a vyrovnávací stěrkou tloušťky 2 mm | m2 | 40.77 |  | 0 |  | 2 | 1 | 7 | 7 | 2 | 0 | 0 | 0 | 0 | 0 | 0.0022
|  | 28,81+11,96 (8.NP) |  | 40.77 |  |  | 28,81
44 | 998777203R00 | Přesun hmot pro podlahy syntetické, výšky do 24 m | % | 75.7703 |  | 0 |  | 2 | 7 | 1002 | 5 | 2 | 0 | 0 | 0 | 0 | 0 | 0
| Celkem za | 777 Podlahy ze syntetických hmot |  |  |  | 0 |  | 4 |  |  |  |  | 0 | 0 | 0 | 0 | 0
Díl: | 781 | Obklady keramické | [5 empty] | 1
45 | 781470010RAA | Obklad vnitřní keramický 20 x 20 cm do tmele | m2 | 2.56 |  | 0 |  | 2 | 2 | 7 | 7 | 2 | 0 | 0 | 0 | 0 | 0 | 0.07121
|  | 5,np.:1,6*1,6 |  | 2.56 |  |  | 5,np.:1,6*1,6
| Celkem za | 781 Obklady keramické |  |  |  | 0 |  | 4 |  |  |  |  | 0 | 0 | 0 | 0 | 0
Díl: | 784 | Malby | [5 empty] | 1
46 | 784410010RAB | Pačokování vápenným mlékem dvojnásobné s obroušením a sádrováním | m2 | 499 |  | 0 |  | 2 | 2 | 7 | 7 | 2 | 0 | 0 | 0 | 0 | 0 | 0.00052
|  | racky.:7+6+25+6+126+69 |  | 239 |  |  | racky.:7+6+25+6+126+69
|  | ost. vč. observatoře:260 |  | 260 |  |  | ost.:200
47 | 784450020RA0 | Malba ze směsil, penetrace 1x, bílá 2x, vč. observatoře | m2 | 499 |  | 0 |  | 2 | 2 | 7 | 7 | 2 | 0 | 0 | 0 | 0 | 0 | 0.00042
|  | 499 |  | 499 |  |  | 439,00
| Celkem za | 784 Malby |  |  |  | 0 |  | 4 |  |  |  |  | 0 | 0 | 0 | 0 | 0
Díl: | M21 | Elektromontáže | [5 empty] | 1
48 | M21-01 | Elektroinstalace + revize | rozpoč | 1 | 0 | 0 |  | 2 | 12 | 0 | 55 | 4 | 0 | 0 | 0 | 0 | 0 | 0
|  | 1 |  | 1 |  |  | 1
| Celkem za | M21 Elektromontáže |  |  |  | 0 |  | 4 |  |  |  |  | 0 | 0 | 0 | 0 | 0
Díl: | M24 | Montáže vzduchotechnických zařízení | [5 empty] | 1
49 | M24-01 | Vzduchotechnika | rozpoč | 1 | 0 | 0 |  | 2 | 12 | 0 | 56 | 4 | 0 | 0 | 0 | 0 | 0 | 0
|  | 1 |  | 1 |  |  | 1
| Celkem za | M24 Montáže vzduchotechnických zařízení |  |  |  | 0 |  | 4 |  |  |  |  | 0 | 0 | 0 | 0 | 0
Díl: | D96 | Přesuny suti a vybouraných hmot | [5 empty] | 1
50 | 979011111R00 | Svislá doprava suti a vybour. hmot za 2.NP a 1.PP | t | 7.0597 |  | 0 |  | 2 | 8 | 0 | 3 | 1 | 0 | 0 | 0 | 0 | 0 | 0
51 | 979011121R00 | Příplatek za každé další podlaží | t | 46.3 |  | 0 |  | 2 | 8 | 0 | 3 | 1 | 0 | 0 | 0 | 0 | 0 | 0
52 | 979081111R00 | Odvoz suti a vybour. hmot na skládku do 1 km | t | 7.0597 |  | 0 |  | 2 | 8 | 0 | 3 | 1 | 0 | 0 | 0 | 0 | 0 | 0
53 | 979081121R00 | Příplatek k odvozu za každý další 1 km | t | 98.8362 |  | 0 |  | 2 | 8 | 0 | 3 | 1 | 0 | 0 | 0 | 0 | 0 | 0
54 | 979087311R00 | Vodorovné přemístění suti nošením do 10 m | t | 7.0597 |  | 0 |  | 2 | 8 | 0 | 3 | 1 | 0 | 0 | 0 | 0 | 0 | 0
55 | 979087391R00 | Příplatek za nošení suti každých dalších 10 m | t | 18.1195 |  | 0 |  | 2 | 8 | 0 | 3 | 1 | 0 | 0 | 0 | 0 | 0 | 0
56 | 979999999R00 | Poplatek za skládku 10 % příměsí | t | 7.0597 |  | 0 |  | 2 | 8 | 0 | 3 | 1 | 0 | 0 | 0 | 0 | 0 | 0
| Celkem za | D96 Přesuny suti a vybouraných hmot |  |  |  | 0 |  | 4 |  |  |  |  | 0 | 0 | 0 | 0 | 0

## B-EL-Parametry
Název | Hodnota
Nadpis rekapitulace | Seznam prací a dodávek elektrotechnických zařízení
Akce | MENDELOVA UNIVERZITA V BRNĚ REKONSTRUKCE STRUKTUROVANÉ KABELÁŽE
Projekt | A TECHNOLOGIE IT - I. ETAPA (BUDOVY A, B) D.1.4.1 ELEKTROINSTALACE
Investor | Mendelova univerzita v Brně, Zemědělská 1
Z. č. | 21/18
A. č. | E358/21/18
Smlouva
Vypracoval | Ing. Jiří Kozlovský, Projekce ELEKTRO, Purkyňova 95a, Brno
Kontroloval | ING. KOZLOVSKÝ
Datum
Zpracovatel
CÚ | 2Q 2022
Poznámka | Uvedené ceny jsou v Kč a nezahrnují DPH, pokud to není uvedeno.
Doprava dodávek (3,6) % | 3,60
Přesun dodávek (1) % | 1,00
PPV (1 nebo 6) % | 6,00
PPV zednická výpomoc % | 0,00
Dokumentace skut.prov. (1 - 1,5) % | 0,00
Rizika a pojištění (1 - 1,5) % | 0,00
Opravy v záruce (5 - 7) % | 0,00
GZS (3,25 nebo 8,4) % | 0,00
Provozní vlivy % | 0,00
Kompletační činnost - a | 0,00
Kompletační činnost - b | 0,952842
Kompletační činnost - k1 | 0,00
Kompletační činnost - k2 | 0,00
Roční nárůst cen 1 % | 0,00
Roční nárůst cen 2 % | 0,00
1. sazba DPH % - i pro přirážky rekapitulace | 21
2. sazba DPH % | 15
Procento PM % 1 | 5
Procento PM % 2 | 10
Procento PM % 3 | 2

## B-EL-Rekapitulace
Název | Hodnota A | Hodnota B
Základní náklady
Dodávka | 0
Doprava 3,60%, Přesun 1,00% | 0 | 0
Montáž - materiál |  | 0
Montáž - práce |  | 0
Mezisoučet 1 | 0 | 0
PPV 6,00% z montáže: materiál + práce |  | 0
Nátěry |  | 0
Zednická výpomoc |  | 0
PPV 0,00% z nátěrů a zemních prací |  | 0
Mezisoučet 2 | 0 | 0
Rizika a pojištění 0,00% z mezisoučtu 2 |  | 0
Opravy v záruce 0,00% z mezisoučtu 1 |  | 0
Základní náklady celkem |  | 0
Vedlejší a ostatní náklady (VRN)
Dokumentace skut.prov. 0,00% z mezisoučtu 2 |  | 0
GZS 0,00% z pravé strany mezisoučtu 2 |  | 0
Provozní vlivy 0,00% z pravé strany mezisoučtu 2 |  | 0
Vedlejší a ostatní náklady (VRN) celkem |  | 0
Kompletační činnost |  | 0
Náklady celkem |  | 0
Základ a hodnota DPH 21% | 0 | 0
Základ a hodnota DPH 15% | 0 | 0
Náklady celkem s DPH |  | 0
Součty odstavců | Materiál | Montáž
Dodávky | 0 | 0
Elektromontáže | 0 | 0
Pasivní prvky | 0 | 0
Zednická výpomoc | 0 | 0

## B-EL-Položky
Pozice | Název | Mj | Počet | Materiál | Materiál celkem | Montáž | Montáž celkem | Cena celkem | 0
| Při vyplňování výkazu výměr je nutné respektovat dále uvedené pokyny: | [7 empty] | 0
| 1) Při zpracování nabídky je nutné využít všech částí (dílů) projektu pro provádění stavby, tj. technické zprávy vč. příloh a knihy výrobků, všechny výkresy, tabulky a specifikace materiálů. | [7 empty] | 0
2) Součástí nabídkové ceny musí být veškeré náklady, aby cena byla konečná a zahrnovala celou dodávku a montáž
3) Každá účastníkem zadávacího řízení vyplněná položka musí cenově obsahovat veškeré technicky a logicky dovoditelné součásti dodávky a montáže (včetně údajů o podmínkách a úhradě licencí potřebných SW).
4) Dodávky a montáže uvedené v nabídce musí být naceněny včetně veškerého souvisejícího doplňkového, podružného a montážního materiálu tak, aby celé zařízení bylo funkční a splňovalo všechny předpisy, které se na ně vztahují
5) V některých případech jsou uvedeny konkrétní typy požadovaných výrobků, neboť jde o rozšíření stávající instalace, kde je z technických důvodů a součinnosti požadována 100% kompatibilita od stejného výrobce.
Dodávky
1 | Rozvaděč RUPS, specifikace a úpravy dle v.č. B9 a Knihy výrobků | ks | 1 |  | 0 | 0 | 0 | 0
2 | Rozvodnice datového uzlu RBx, specifikace dle v.č. B10 a Knihy výrobků | ks | 5 |  | 0 | 0 | 0 | 0
ROZŠÍŘENÍ STÁV. ZÁLOŽNÍHO ZDROJE EATON DRUHÝM ZDROJEM
3 | UPS 3/3fáze, 15kW - 93PS-15(40)-15-3x9Ah-6, obj. č. BC51AC206A01100000 | ks | 1 |  | 0 | 0 | 0 | 0
4 | SNMP karta (Simple Network Management Protocol), software | ks | 1 |  | 0 | 0 | 0 | 0
| Dodávky - celkem |  |  |  | 0 |  | 0 | 0
Elektromontáže
Pasivní prvky
Pasivní prvky jsou definovány v samostatné záložce, přenos sumy
5 | Skříň 600x600 rozvaděče (minimálne 8ks) | sada | 1 | 0 | 0 | 0 | 0 | 0
6 | Skříň 800x800 rozvaděče (minimálne 3ks) | sada | 1 | 0 | 0 | 0 | 0 | 0
7 | 1U 19“ napájecí lišta s přepěťovou ochranou, min. 8 zásuvek 230V (min. 22ks) | sada | 1 | 0 | 0 | 0 | 0 | 0
8 | Patch panel 1RU 24port (minimálne 155ks) | sada | 1 | 0 | 0 | 0 | 0 | 0
| Pasivní prvky - celkem |  |  |  | 0 |  | 0 | 0
Pasivní prvky montáže
9 | Montáž, kompletace skříně 600x600 rozvaděče | ks | 8 | 0 | 0 |  | 0 | 0
10 | Montáž kompletace skříně 800x800 rozvaděče | ks | 3 | 0 | 0 |  | 0 | 0
DATOVÁ KABELÁŽ A OSTATNÍ PRVKY DAT. ROZVADĚČŮ
11 | Optický k. 48 vl. SM, gel filled 9/125 pro venkovní i vnitřní použití, pevně | m | 485 |  | 0 |  | 0 | 0
12 | Příplatek na práce ve stísněném prostoru, v komínové průduchu | hod | 20 |  | 0 |  | 0 | 0
13 | Příprava optického kabelu, odstranění primární a sekundární ochrany | ks | 19 |  | 0 |  | 0 | 0
14 | Optický pigtail, konektor LC, broušení ferule APC, vlákno 9/125 µm, 1,5m | ks | 114 |  | 0 |  | 0 | 0
15 | Svaření optického vlákna (6 vl. na kabelu, 7 kabelů) | ks | 114 |  | 0 |  | 0 | 0
16 | Měření zavařeného optického vlákna met. OTDR SM jednostraně, protokol | ks | 72 |  | 0 |  | 0 | 0
17 | Optická vana - výsuvná 1U, 24 simplex SC/E2000 včetně kazet | ks | 30 |  | 0 |  | 0 | 0
18 | Čelo optické vany | ks | 30 |  | 0 |  | 0 | 0
19 | 1U 19“ napájecí panel s přepěťovou ochranou, min. 8 zásuvek 230V, do racku | ks | 22 |  | 0 |  | 0 | 0
20 | Značení a popis kabelů | ks | 14 |  | 0 |  | 0 | 0
21 | Kříž na stočené 10m rezervy opt. kabelů | ks | 14 |  | 0 |  | 0 | 0
22 | Vysvazkování kabeláže | ks | 10 |  | 0 |  | 0 | 0
23 | Kompletace LAN a přepojení 5 optických kabelů z N4053 do B-0 | hod | 40 |  | 0 |  | 0 | 0
24 | Montážní a dokončovací práce v datovém rozvaděči | hod | 8 |  | 0 |  | 0 | 0
ROZŠÍŘENÍ ZÁLOŽNÍHO ZDROJE EATON ZDROJEM - MONTÁŽE
25 | UPS - Revizní zpráva k instalaci el. zařízení | ks | 1 | 0 | 0 |  | 0 | 0
26 | UPS - instalace na připravené přívody k UPS 9xPS, 93E do 40 kVA | ks | 1 | 0 | 0 |  | 0 | 0
27 | UPS - zaškolení obsluhy | hod | 4 | 0 | 0 |  | 0 | 0
KRABICOVÁ ROZVODKA 5P IP67 SVĚTLE ŠEDÁ
28 | Rozvodka elinstal nástěn plast 4hran 4x vývodka do 6 mm2 | ks | 11 |  | 0 |  | 0 | 0
OCEL.ZAKRÝVACÍ KONSTR. PRO VENKOVNÍ KLIMA JEDNOTKU
29 | Dle popisu v Dokladové části, OPP MMB, konstrukce, schválení, osazení | ks | 1 |  | 0 |  | 0 | 0
KABELOVÉ KANÁLY, LIŠTY A CHRÁNIČKY
30 | Lišta vkládací, dvojitý zámek 20x20 vč. spoj. krytu a kolen | m | 40 |  | 0 |  | 0 | 0
31 | Lišta vkládací, dvojitý zámek 40x40 vč. spoj. krytu a kolen | m | 30 |  | 0 |  | 0 | 0
32 | Trubka ohebná Ø 16, nízká mech. odol.320N, světle šedá, pevně | m | 60 |  | 0 |  | 0 | 0
33 | Trubka ohebná Ø 25, nízká mech. odol.320N, světle šedá, pevně | m | 40 |  | 0 |  | 0 | 0
ŽLAB PLECHOVÝ VČETNĚ SPOJEK A SPOJOVACÍHO MAT. A FIXACE
34 | 250/50 3m, žárový zinek | m | 40 |  | 0 |  | 0 | 0
35 | Koleno žlabu 250/50 90° | ks | 7 |  | 0 |  | 0 | 0
KABELOVÝ ŽLAB DRÁTĚNÝ-GALVANICKÝ ZINEK, KOMPLETNÍ MONT.
36 | Žlab 50/50 GZ - vzdálenost fixací cca.1,5m vč. spojek a fixace | m | 14 |  | 0 |  | 0 | 0
37 | Žlab 150/100 GZ - vzdálenost fixací cca.1,5m vč. spojek a závěsů | m | 80 |  | 0 |  | 0 | 0
38 | Příplatek na uložení žlabu 150/100v komínové průduchu | hod | 20 |  | 0 |  | 0 | 0
KABEL SILOVÝ,IZOLACE PVC
39 | CYKY-J 3x1,5 , pevně | m | 90 |  | 0 |  | 0 | 0
40 | CYKY-J 3x2.5, pevně | m | 30 |  | 0 |  | 0 | 0
41 | CYKY-J 3x4, pevně | m | 80 |  | 0 |  | 0 | 0
42 | CYKY-J 5x4, pevně | m | 40 |  | 0 |  | 0 | 0
43 | CYKY-J 5x6, pevně | m | 410 |  | 0 |  | 0 | 0
44 | CYKY-J 5x10, pevně | m | 100 |  | 0 |  | 0 | 0
45 | 1-CHKE-V-J 3x1,5 FE180/P60-R ohniodolný bezhalogenový, pevně | m | 30 |  | 0 |  | 0 | 0
46 | Příplatek na práce ve stísněném prostoru, v komínové průduchu, silové kabely | hod | 20 |  | 0 |  | 0 | 0
KABEL-ŠNŮRA STŘEDNÍ, IZOLACE PRYŽ
47 | H07RN-F 5G25, pevně | m | 40 |  | 0 |  | 0 | 0
48 | H07RN-F 5G35, pevně | m | 36 |  | 0 |  | 0 | 0
VODIČ JEDNOŽILOVÝ, IZOLACE PVC POSPOJ.
49 | CYA 4 zž (H07V-K) | m | 30 |  | 0 |  | 0 | 0
50 | CYA 6 zž (H07V-K) | m | 20 |  | 0 |  | 0 | 0
UKONČENÍ KABELŮ DO
51 | 4x4 mm² | ks | 34 | 0 | 0 |  | 0 | 0
52 | 5x6 mm² | ks | 10 | 0 | 0 |  | 0 | 0
53 | 5x10 mm² | ks | 2 | 0 | 0 |  | 0 | 0
54 | 5x25 mm² | ks | 12 | 0 | 0 |  | 0 | 0
55 | 5x35 mm² | ks | 2 | 0 | 0 |  | 0 | 0
UKONČENÍ VODIČŮ NA SVORKOVNICI, ZEMNICÍM ŠROUBU
56 | Do 6 mm² | ks | 16 | 0 | 0 |  | 0 | 0
POPISY PRVKŮ, KABELŮ
57 | Popisné štítky kabelů (okruhů), popisy, bužírky | ks | 20 |  | 0 |  | 0 | 0
EKVIPOT. SVORKOVNICE PE
58 | 10 šroubů, s krytem | ks | 6 |  | 0 |  | 0 | 0
59 | Svorky a oka pro pospojování | ks | 21 |  | 0 |  | 0 | 0
SPÍNAČ, PŘEPÍNAČ, pod omítku vč. přístrojové krabice
60 | Spínač jednopólový; řazení 1; b. bílá | ks | 1 |  | 0 |  | 0 | 0
SPÍNAČ, PŘEPÍNAČ, VYŠŠÍ KRYTÍ IP44 (plast)
61 | Spínač jednopólový; řazení 1; b. bílá (na hořl. podklady B až E) | ks | 7 |  | 0 |  | 0 | 0
62 | Práce na přepojení stávajícího světelného okruhu, ovladač, svítidlo S1 | ks | 1 |  | 0 |  | 0 | 0
ZÁSUVKA NN S VYŠŠÍM KRYTÍM NA POVRCH
63 | Zásuvka dvojnásobná IP44, s ochranným kolíkem, s víčkem; řazení 2x (2P+PE) | ks | 6 |  | 0 |  | 0 | 0
SVÍTIDLA, PODROBNÝ POPIS VIZ KNIHA VÝROBKŮ
64 | Svítidlo označené A,nastavení přepínače intenzity | ks | 5 |  | 0 |  | 0 | 0
65 | Svítidlo označené S1 | ks | 2 |  | 0 |  | 0 | 0
POMOCNÝ A KOTVÍCÍ MATERIÁL
66 | 25 STAHOVACÍ PÁSEK plast | ks | 100 |  | 0 |  | 0 | 0
67 | 35 STAHOVACÍ PÁSEK plast | ks | 100 |  | 0 |  | 0 | 0
68 | STAHOVACÍ PÁSEK plast 432/4,8 s popisným štítkem | ks | 60 |  | 0 |  | 0 | 0
69 | Hmoždinka 6 vč. vrutu | ks | 60 |  | 0 |  | 0 | 0
70 | Hmoždinka 8 vč. vrutu | ks | 200 |  | 0 |  | 0 | 0
71 | Hmoždinka 10 vč. vrutu | ks | 100 |  | 0 |  | 0 | 0
DOPLNĚNÍ, POPISY
72 | Výstražné tabulky (samolep) sada elektro | ks | 20 |  | 0 |  | 0 | 0
OVLADAČ NOUZ. ZASTAVENÍ S FUNKCÍ PROTI PŘELSTĚNÍ
73 | s aretací 22mm, odblokovat klíčem, 2 V + 1 Z, rudý knoflík Ø 40, 4x klíče | ks | 1 |  | 0 |  | 0 | 0
KRABICE PRO TLAČ.108X180X100 mm, IP55, PROSKLENÁ
74 | Pro hlavice do otvoru o průměru 22 mm, 4x klíče, krabici částečně zapustit do zdi | ks | 1 |  | 0 |  | 0 | 0
GRAVÍROVANÁ TABULKA "TOTAL STOP"
75 | Kovová gravírovaná s popisem dle textů v TZ | ks | 1 |  | 0 |  | 0 | 0
GRAVÍROVANÁ TABULKA "CENTRAL STOP"
76 | Kovová gravírovaná s popisem dle textů v TZ | ks | 1 |  | 0 |  | 0 | 0
UTĚSŇOVACÍ HMOTY, IZOLAČNÍ MATERIÁLY
77 | Silikonový tmel, kartuš 310ml | ks | 3 |  | 0 |  | 0 | 0
| PROTIPOŽÁRNÍ MATERIÁL EI45, DOPLNĚNÍ ČÁSTI STAVEBNÍ | [6 empty] | 0
78 | Pěna cartouche 750 ml | ks | 6 |  | 0 |  | 0 | 0
79 | Výplňová hmota průstupů, cartouche 310 ml | ks | 7 |  | 0 |  | 0 | 0
DEMONTÁŽ STÁVAJÍCÍCH ROZVADĚČŮ
80 | Plastové nástěné do velikosti 300x300 | ks | 1 | 0 | 0 |  | 0 | 0
MONTÁŽ NOVÝCH ROZVADĚČŮ
81 | Plastová zapuštěná rozvodnice celokryt dle popisu na v.č. B5, zapravení | ks | 1 | 0 | 0 |  | 0 | 0
82 | Plastových do 50 kg nástěnných | ks | 7 | 0 | 0 |  | 0 | 0
PRÁCE VE VÝŠKÁCH
83 | Příplatek za práce ve výšce nad 2,25m - žebřík | hod | 40 | 0 | 0 |  | 0 | 0
KOORDINAČNÍ A OSTATNÍ PRÁCE
84 | Koordinační činnost dodavatele a investora | hod | 28 | 0 | 0 |  | 0 | 0
85 | Zmapování stáv. zapojení funkčních okruhů, popisy vývodů do stáv. rozvaděčů | hod | 16 | 0 | 0 |  | 0 | 0
OTEVŘENÍ A OPĚTOVNÉ UZAVŘENÍ AKUSTCKÉHO PODHLEDU
86 | Respirium, potažení kabelu / chráničky tlacítka Total stop, nátěr bílý | m2 | 2 |  | 0 |  | 0 | 0
HODINOVE ZUCTOVACI SAZBY
87 | Zabezpeceni pracoviste | hod | 12 | 0 | 0 |  | 0 | 0
88 | Napojeni na stavajici zarizeni | hod | 20 | 0 | 0 |  | 0 | 0
89 | Montáž mimo ceníkové položky | hod | 40 | 0 | 0 |  | 0 | 0
90 | Práce spojená se sondami, vyhledání tras vnitřních i vnějších, ... | hod | 10 | 0 | 0 |  | 0 | 0
91 | Příprava ke komplexni zkoušce | hod | 10 | 0 | 0 |  | 0 | 0
92 | Kordinační práce s uživatelem | hod | 20 | 0 | 0 |  | 0 | 0
HOD. ZÚČTOVACÍ SAZBY HLAVA XI - SLABOPROUD
93 | Kompl. zkouš., výchozí revize, zkušební provoz | hod | 16 | 0 | 0 |  | 0 | 0
PROVEDENI REVIZNICH ZKOUSEK - SILNOPROUD
94 | Příprava před revizí | hod | 2 | 0 | 0 |  | 0 | 0
95 | Revizni technik silnoproud | hod | 14 | 0 | 0 |  | 0 | 0
PROJEKTY SKUTEČNÉHO PROVEDENÍ
3x paré v papírové podobě, 2x digitální - formát AutoCAD-dwg na CD
cena je součástí vedlejších a ostatních nákladů (VRN)
96 | Podružný materiál |  |  |  | 0 |  |  | 0
| Elektromontáže - celkem |  |  |  | 0 |  | 0 | 0
Zednická výpomoc
OCHRANA PROTI PRACHU
97 | zakrývací fólie | m² | 200 |  | 0 | 0 | 0 | 0
VRTÁNÍ CIHELNÉ ZDI DO Ø68
98 | Kapsa pro vypínač | ks | 3 |  | 0 | 0 | 0 | 0
VRTÁNÍ CIHELNÉ ZDI DO TL. 0,3m
99 | do Ø 20 s odsáváním prachu | ks | 8 |  | 0 | 0 | 0 | 0
100 | do Ø 40 s odsáváním prachu | ks | 18 |  | 0 | 0 | 0 | 0
VRTÁNÍ CIHELNÉ ZDI DO TL. 0,6m
101 | do Ø 60 s odsáváním prachu | ks | 14 |  | 0 | 0 | 0 | 0
ZŘÍZENÍ PRŮSTUPU DRÁŽKY STROPEM
102 | Otvor drážky do 3 dm², hl. do 0,6m | ks | 8 |  | 0 | 0 | 0 | 0
ZŘÍZENÍ PRŮSTUPU PŘÍČKAMI - DŘEVO, CIHLA, ZAPRAVENÍ
103 | Otvor pro žlaby do 3 dm², hl. do 0,3m | ks | 2 |  | 0 | 0 | 0 | 0
ZEDNICKÁ VÝPOMOC, DRÁŽKA V CIHELNÉM ZDIVU
104 | pro elektromontáže, drážka 80x40 | m | 60 |  | 0 | 0 | 0 | 0
105 | pro elektromontáže, drážka 40x40 | m | 10 |  | 0 | 0 | 0 | 0
106 | Zapravení drážky, malta fajnová, lokální výmalba | m² | 6 |  | 0 | 0 | 0 | 0
OMITKA RYH VE STROPECH MALTOU
107 | Sire do 150 mm, lokální výmalba | m² | 0.4 |  | 0 | 0 | 0 | 0
NIKA PRO ZAPUŠTĚNÝ ROZVADĚČ PLASTOVÝ
108 | Do velikosti otvoru 450x450x120 | ks | 1 |  | 0 | 0 | 0 | 0
NÁTĚRY-LOKÁLNÍ VÝMALBA, BÍLÁ BARVA
109 | malířské směsi otěruvzdorné, 2x, vč. úpravy povrchu | m² | 20 |  | 0 | 0 | 0 | 0
ČIŠTĚNÍ BUDOV ZAMETÁNÍM
110 | Suchý a mokrý proces | m² | 660 |  | 0 | 0 | 0 | 0
| Zednická výpomoc - celkem |  |  |  | 0 |  | 0 | 0

## Pasivní síťové prvky
MENDELOVA UNIVERZITA V BRNĚ
REKONSTRUKCE STRUKTUROVANÉ KABELÁŽE
A TECHNOLOGIE IT - I. ETAPA (BUDOVY A, B)
Technická specifikace - dodávka pasivních síťových prvků pro budovy A, B
Účastník výběrového řízení vyplňuje všechna oranžově podbarvená pole.
REKAPITULACE DODÁVKY PASIVNÍCH PRVKŮ
ZAŘÍZENÍ |  | CENA ZA NABÍZENÝ POČET KS CELKEM BEZ DPH (Kč)
|  | BUDOVA A | BUDOVA B
Rack 600x600 |  | 0 | 0
Rack 800x800 |  | 0 | 0
Napájecí lišty |  | 0 | 0
Patch panel s příslušenstvím |  | 0 | 0
CENA CELKEM BEZ DPH (Kč) |  | 0 | 0
DPH |  | 0 | 0
CENA CELKEM S DPH (Kč) |  | 0 | 0
SPOLEČNÉ POŽADAVKY |  |  |  | SPLNĚNÍ PARAMETRŮ V PODÁVANÉ NABÍDCE (ANO/NE)
Zařízení musí být dodána zcela nová, plně funkční, nikdy předtím nepoužívaná, nerozbalená a kompletní (včetně příslušenství).
Dodávka musí obsahovat veškeré potřebné licence pro splnění požadovaných vlastností a parametrů.
Na nabízené zboží platí plná záruka.
Všechna nabízená zařízení musí mezi sebou plně kompatibilní.
Dodavatel je povinen zajistit zadavateli přístup k dokumentaci výrobce zařízení a znalostní bázi, kterou výrobce v rámci své podpory poskytuje.
Dodavatel poskytne zadavateli po dobu trvání podpory všechny relevantní softwarová vydání a verze software nabízené výrobcem tak, aby dodané řešení vyhovovalo zadání zadavatele a fungovalo bez závad. Dodavatel se zároveň zavazuje informovat zadavatele o nových verzích software a funkčnostech, které mohou rozšiřovat dodané řešení způsobem, který zadavatel shledá ve shodě s potřebami dalšího rozvoje dodaného řešení. Dodavatel se dále zavazuje získat potřebné softwarové produkty legálním způsobem za podmínek stanovených výrobcem zařízení.
BUDOVA A
NÁZEV | CELKOVÝ POČET KUSŮ | POŽADOVANÉ PARAMETRY |  | KONKRÉTNÍ PARAMETRY NABÍZENÉHO ZAŘÍZENÍ | NABÍZENÉ ZAŘÍZENÍ | POČET KUSŮ | CENA ZA KUS V KČ BEZ DPH | CELKOVÁ CENA V KČ BEZ DPH
|  | FUNKCIONALITA / VLASTNOST | MINIMÁLNÍ POŽADOVANÁ HODNOTA |  | (VÝROBCE A PŘESNÝ TYP)
Rack 600x600 | 5 ks | Typ zařízení: | datový rozvaděč (rack) 19" |  |  | 5 |  | 0
|  | Výška: | min. 47 RU
|  | Šířka a hloubka: | 600x600 mm
|  | Výplň předních dveří: | prosklené
|  | Boční a zadní stěna: | odnímatelné plechové
|  | Zámek: | tříbodový
|  | Dodávka bude kompletní (vč. bočnic, spojovacího materiálu, zámku atd.): | ano
|  | Záruka: | min. 2 roky
Napájecí lišty | 10 ks | Typ zařízení: | napájecí lišta do datových rozvaděčů |  |  | 10 |  | 0
|  | Umístění: | k připevnění dovnitř racku
|  | Přepěťová ochrana: | ano
|  | Zásuvky: | min. 8 elektrických zásuvek, typu používaného v ČR na 230 V
|  | Záruka: | min. 2 roky
Patch panel s příslušenstvím | 70 ks | Typ zařízení: | modulární patch panel |  |  | 70 |  | 0
|  | Výška patch panelu v rozvaděči: | 1 RU
|  | Kategorie: | 6A
|  | Stíněné provedení: | ano
|  | Počet pozic pro keystone: | min. 24
|  | Keystony a veškeré příslušenství pro plné osazení bude součástí dodávky: | ano
|  | Kovový vyvazovací panel s bude součástí dodávky: | ano
|  | Barevné provedení: | černé
|  | Záruka: | min. 2 roky
BUDOVA B
NÁZEV | CELKOVÝ POČET KUSŮ | POŽADOVANÉ PARAMETRY |  | KONKRÉTNÍ PARAMETRY NABÍZENÉHO ZAŘÍZENÍ | NABÍZENÉ ZAŘÍZENÍ | NABÍZENÝ POČET KUSŮ | CENA ZA KUS V KČ BEZ DPH | CELKOVÁ CENA V KČ BEZ DPH
|  | FUNKCIONALITA / VLASTNOST | MINIMÁLNÍ POŽADOVANÁ HODNOTA |  | (VÝROBCE A PŘESNÝ TYP)
Rack 600x600 | 8 ks | Typ zařízení: | datový rozvaděč (rack) 19" |  |  | 8 |  | 0
|  | Výška: | min. 47 RU
|  | Šířka a hloubka: | 600x600 mm
|  | Výplň předních dveří: | prosklené
|  | Boční a zadní stěna: | odnímatelné plechové
|  | Zámek: | tříbodový
|  | Dodávka bude kompletní (vč. bočnic, spojovacího materiálu, zámku atd.): | ano
|  | Záruka: | min. 2 roky
Rack 800x800 | 3 ks | Typ zařízení: | datový rozvaděč (rack) 19" |  |  | 3 |  | 0
|  | Výška: | min. 47 RU
|  | Šířka a hloubka: | 800x800 mm
|  | Výplň předních dveří: | prosklené
|  | Boční a zadní stěna: | odnímatelné plechové
|  | Zámek: | tříbodový
|  | Dodávka bude kompletní (vč. bočnic, spojovacího materiálu, zámku atd.): | ano
|  | Záruka: | min. 2 roky
Napájecí lišty | 22 ks | Typ zařízení: | napájecí lišta do datových rozvaděčů |  |  | 22 |  | 0
|  | Umístění: | k připevnění dovnitř racku
|  | Přepěťová ochrana: | ano
|  | Zásuvky: | min. 8 elektrických zásuvek, typu používaného v ČR na 230 V
|  | Záruka: | min. 2 roky
Patch panel s příslušenstvím | 155 ks | Typ zařízení: | modulární patch panel |  |  | 155 |  | 0
|  | Výška patch panelu v rozvaděči: | 1 RU
|  | Kategorie: | 6A
|  | Stíněné provedení: | ano
|  | Počet pozic pro keystone: | min. 24
|  | Keystony a veškeré příslušenství pro plné osazení bude součástí dodávky: | ano
|  | Kovový vyvazovací panel s bude součástí dodávky: | ano
|  | Barevné provedení: | černé
|  | Záruka: | min. 2 roky

## EL-Navržené typy výrobků
MENDELOVA UNIVERZITA V BRNĚ, REKONSTRUKCE STRUKTUROVANÉ KABELÁŽE A TECHNOLOGIE IT - I. ETAPA (BUDOVY A, B)
NAVRHOVANÍ VÝROBCI A TYPY VÝROBKŮ
PODROBNÁ SPECIFIKACE VIZ KNIHA VÝROBKŮ
Č. | Výrobek | Výrobce | Typ
1 | Kombinovaný svodič přepětí typu 2+3
2 | Jističe do 63A, Icu 10kA
3 | Jističe 63 A až 125 A, Icu 15 kA
4 | Modulový výkonový vypínač, 40A až 125A, 10 kA, 6 kV
5 | Proudový chránič s nadproudovou ochranou
6 | Svítidlo ozn. A
7 | Svítidlo ozn. S1

## B-VZT-Rekapitulace
VZT - REKAPITULACE
Název | Materiál | Montáž | Hmotnost [kg]
Základní náklady
Zařízení: Dodávka, Montáž | 0 | 0
Nátěry |  | 0
Vzduchotechnická zařízení celkem | 0 | 0
Doprava 3,60% z dodávky zařízení | 0
Přesun 0,60/kg: Cena, Hmotnost |  | 0 | 170
PPV 5,00% z montáže a nátěrů zařízení |  | 0
Zednické výpomoci 1,60% z montáže a nátěrů zařízení |  | 0
Dodávka celkem, Montážní náklady | 0 | 0
Hodinové zůčtovací sazby |  | 0
Montáž celkem |  | 0
Lešení |  | 0
Izolace tepelné |  | 0
Izolace protipožární |  | 0
Izolace protihlukové |  | 0
Základní náklady celkem | 0 | 0
Náklady celkem |  | 0
Základ a hodnota DPH 21% | 0 | 0
Základ a hodnota DPH 15% | 0 | 0
Náklady celkem s DPH |  | 0
Součty odstavců | Materiál | Montáž | Hmotnost [kg]
Zařízení 1 - Klimatizace Rozvodny | 0 | 0 | 150
Montáž kovových atypických konstrukcí | 0 | 0 | 20

## B-VZT-Položky
Pozice | Název | Mj | Počet | Materiál | Materiál celkem | Montáž | Montáž celkem | Cena celkem | Hmotnost | Hmotnost celkem
Zařízení 1 - Klimatizace Rozvodny
1-01 | Kondenzační jednotka | ks | 1 |  | 0 |  | 0 | 0 | 124 | 124
Chladící výkon: 10,0 kW (4,0 - 11,0)
Q top = 11,0 kw (4,0 - 14,0)
příkon chl.2,6 kW; topení 2,61 kW 380-415,3+N,50 Hz
Chladivo R410A
| Rozhraní pro připojení k vnitřní kazetové jednotce | ks | 1 |  | 0 |  | 0 | 0
Regulace přes externí signály
1-02 | Vnitřní 4-cestná kazetová jednotka | ks | 1 |  | 0 |  | 0 | 0 | 26 | 26
Qch=10 kW (4,9 - 11,4)
| Kabelový ovladač | ks | 1 |  | 0 |  | 0 | 0
1-03 | Potrubí přívodu chladiva do jednotky včetně izolace a řídícího kabelu 10/16 mm 2 * 15m | bm | 30 |  | 0 |  | 0 | 0
1-04 | Potrubí odvodu kondenzátu VP 25 | bm | 8 |  | 0 |  | 0 | 0
| Zařízení 1 - Klimatizace Rozvodny - celkem |  |  |  | 0 |  | 0 | 0 |  | 150
Montáž kovových atypických konstrukcí
MONTÁŽ KOVOVÝCH ATYPICKÝCH KONSTRUKCÍ
| do 5 kg | kg | 15 |  | 0 |  | 0 | 0
| do 10 kg | kg | 8 |  | 0 |  | 0 | 0
ZÁVĚSY, ZÁVĚSNÉ LIŠTY, ZÁVITOVÉ TYČE,ZÁVĚSY, KRUHOVÉ ZÁVĚSY,HMOŽDINKY
ZÁVĚSY, ZÁVĚSNÉ LIŠTY, ZÁVITOVÉ TYČE,ZÁVĚSY, KRUHOVÉ ZÁVĚSY,HMOŽDINKY
| materál | kg | 8 |  | 0 |  | 0 | 0 | 1 | 8
| šrouby, matice, podložky | kg | 12 |  | 0 |  | 0 | 0 | 1 | 12
| Montáž kovových atypických konstrukcí - celkem |  |  |  | 0 |  | 0 | 0 |  | 20

## B-VZT-Parametry
Propočet prací a dodávek vzduchotechnických zařízení
Akce | Mendelova univerzita objekt B - klimatizace N1074
Projekt | D.1.4.2 Vzduchotechnika, klimatizace N1074 budovy B
Investor | Mendelova univerzita v Brně, Zemědělská 1
Z. č. | 21/18
A. č. | E358/21/18
Smlouva
Vypracoval | Ing. Josef Hřib
Kontroloval
Datum
Zpracovatel
CÚ | 2Q 2022
Poznámka | Uvedené ceny jsou v Kč a nezahrnují DPH, pokud to není uvedeno.
PARAMETRY
Doprava % | 3,60
Cena přesunu 1 kg | 0
PPV % | 5,00
Zednické výpomoci % | 1,60
Komplexní zkoušky % | 0,00
GZS % | 0,00
Provozní vlivy % | 0,00
Kompletační činnost - a | 0,00
Kompletační činnost - b | 0,952842
Kompletační činnost - k1 | 0,00
Kompletační činnost - k2 | 0,00
Roční nárůst cen 1 | 0,00
Roční nárůst cen 2 | 0,00
1. sazba DPH % - i pro přirážky rekapitulace | 21
2. sazba DPH % | 15