## Pokyny pro vyplnění
Pokyny pro vyplnění
Ve všech listech tohoto souboru můžete měnit pouze buňky s modrým pozadím. Jedná se o tyto údaje : - údaje o firmě - jednotkové ceny položek zadané na maximálně dvě desetinná místa

## Stavba
#RTSROZP# | Soupis stavebních prací, dodávek a služeb
| Stavba: |  | 002 | Kolej etapa A
| Objekt: |  | 01 | Kolej
819 | Rozpočet: |  | 002 | Kolej etap A dotazy 1
| Zadavatel | [5 empty] | IČO:
DIČ:
| Projektant: | [5 empty] | IČO:
DIČ:
| Zhotovitel: | [5 empty] | IČO:
DIČ:
Vypracoval:
| Rozpis ceny | [6 empty] | Celkem
HSV | HSV | [6 empty] | 0
PSV | PSV | [6 empty] | 0
MON | MON | [6 empty] | 0
VN | Vedlejší náklady | [6 empty] | 0
ON | Ostatní náklady | [6 empty] | 0
| Celkem | [6 empty] | 0
Rekapitulace daní
| Základ pro sníženou DPH |  |  | 12 | % | 0 |  |  | CZK
| Snížená DPH |  |  | 12 | % | 0 |  |  | CZK
| Základ pro základní DPH |  |  | 21 | % | 0 |  |  | CZK
| Základní DPH |  |  | 21 | % | 0 |  |  | CZK
0 | Zaokrouhlení |  |  |  |  | 0 |  |  | CZK
0 | Cena celkem bez DPH |  |  |  |  | 0 |  |  | CZK
| Cena celkem s DPH |  |  |  |  | 0 |  |  | CZK
|  | v |  |  | dne
|  |  | Za zhotovitele |  |  |  | Za objednatele
Rekapitulace dílčích částí
#CASTI>> | Číslo | Název |  |  | Základ pro sníženou DPH | Základ pro základní DPH | DPH celkem | Cena celkem | %
1 | Stavba |  |  |  | 0 | 0 |  | 0
2 |  | Stavební objekt
2 | 01 | Kolej |  |  | 0 | 0 |  | 0
3 | 002 | Kolej etap A dotazy 1 |  |  | 0 | 0 |  | 0
| Celkem za stavbu |  |  |  | 0 | 0 | 0 | 0 | 0
#POPS | Popis stavby: 002 - Kolej etapa A
#POPO | Popis objektu: 01 - Kolej
#POPR | Popis rozpočtu: 002 - Kolej etap A dotazy 1
Rekapitulace dílů
| Číslo | Název |  |  | Typ dílu |  |  | Celkem | %
| 95 | Dokončovací konstrukce na pozemních stavbách |  |  | HSV |  |  | 0
| 96 | Bourání konstrukcí |  |  | HSV |  |  | 0
| 725 | Zařizovací předměty |  |  | PSV |  |  | 0
| 728 | Vzduchotechnika |  |  | PSV |  |  | 0
| 766 | Konstrukce truhlářské, okna a dveře |  |  | PSV |  |  | 0
| 771 | Podlahy z dlaždic a obklady |  |  | PSV |  |  | 0
| 776 | Podlahy povlakové |  |  | PSV |  |  | 0
| 781 | Obklady keramické |  |  | PSV |  |  | 0
| 783 | Nátěry |  |  | PSV |  |  | 0
| 784 | Malby |  |  | PSV |  |  | 0
| M21 | Elektromontáže |  |  | MON |  |  | 0
| D96 | Přesuny suti a vybouraných hmot |  |  | PSU |  |  | 0
| VN | Vedlejší náklady |  |  | VN |  |  | 0
| Cena celkem | [6 empty] | 0 | 0
Note on D11: Název
Note on I11: IČO
Note on D12: Ulice
Note on I12: DIČ
Note on D13: PSČ
Note on E13: Místo

## VzorPolozky (hidden)
Položkový rozpočet
S:
O:
R:

## 01 002 Pol
Položkový soupis prací a dodávek | [27 empty] | #TypZaznamu#
S: | 002 | Kolej etapa A | [25 empty] | STA
O: | 01 | Kolej | [22 empty] | STA |  |  | OBJ
R: | 002 | Kolej etap A dotazy 1 | [25 empty] | ROZ
P.č. | Číslo položky | Název položky | MJ | Množství | Cena / MJ | Celkem | Dodávka | Dodávka celk. | Montáž | Montáž celk. | DPH | Cena s DPH | Hmotnost / MJ | Hmotnost celk.(t) | Dem. hmotnost / MJ | Dem. hmotnost celk.(t) | Ceník | Cen. soustava / platnost | Cenová úroveň | Nhod / MJ | Nhod celk. | Dodavatel | Typ položky | Stav položky
Díl: | 95 | Dokončovací konstrukce na pozemních stavbách |  |  |  | 0 |  | 0 |  | 0 |  | 0 |  | 0.19 |  | 0 |  |  |  |  | 1498.96 | [6 empty] | DIL
1 | 952901111R00 | Vyčištění budov a ostatních objektů budov bytové nebo občanské výstavby - zametení a umytí podlah, dlažeb, obkladů, schodů v místnostech, chodbách a schodištích, vyčištění a umytí oken, dveří s rámy, zárubněmi, umytí a vyčištění jiných zasklených a natíraných ploch a zařizovacích předmětů před předáním do užívání světlá výška podlaží do 4 m | m2 | 4662 |  | 0 |  | 0 |  | 0 | 21 | 0 | 4e-05 | 0.19 | 0 | 0 | 801-1 | RTS 26/ I | RTS 25/ II | 0.308 | 1435.9 |  | Práce | Běžná |  |  |  | POL1_
|  | 1.NP - plocha podlaží : 42*18,5 |  | 777 | [23 empty] | VV | 0
|  | 2.NP - plocha podlaží : 42*18,5 |  | 777 | [23 empty] | VV | 0
|  | 3.NP - plocha podlaží : 42*18,5 |  | 777 | [23 empty] | VV | 0
|  | 4.NP - plocha podlaží : 42*18,5 |  | 777 | [23 empty] | VV | 0
|  | 5.NP - plocha podlaží : 42*18,5 |  | 777 | [23 empty] | VV | 0
|  | 6.NP - plocha podlaží : 42*18,5 |  | 777 | [23 empty] | VV | 0
2 | 952902110R00 | Čištění budov zametáním v místnostech, chodbách, na schodišti a na půdě | m2 | 4203.72 |  | 0 |  | 0 |  | 0 | 21 | 0 | 0 | 0 | 0 | 0 | 801-4 | RTS 26/ I | RTS 25/ II | 0.015 | 63.06 |  | Práce | Běžná |  |  |  | POL1_
|  | podlah. ploch. 1.NP (kuchyň) : 9,47+6,82+9,65+6,94+9,65+6,94+9,61+6,93+9,79+7,05+9,79+7,05+9,79+6,85+9,81+7,03 |  | 133.17 | [23 empty] | VV | 0
|  | podlah. ploch. 2.NP (kuchyň) : 9,61+6,95+9,79+7,05+9,79+7,05+9,79+6,84+9,78+7,05+9,61+6,95+9,79+7,05+9,79+7,05+16,13+9,79+6,84+9,79+7,05 |  | 183.54 | [23 empty] | VV | 0
|  | podlah. ploch. 3.NP (kuchyň) : 9,61+6,95+9,79+7,05+9,79+7,05+9,79+6,84+9,78+7,05+9,61+6,95+9,79+7,05+9,79+7,05+16,13+9,79+6,84+9,79+7,05 |  | 183.54 | [23 empty] | VV | 0
|  | podlah. ploch. 4.NP (kuchyň) : 9,61+6,95+9,79+7,05+9,79+7,05+9,79+6,84+9,78+7,05+9,61+6,95+9,79+7,05+9,79+7,05+16,13+9,79+6,84+9,79+7,05 |  | 183.54 | [23 empty] | VV | 0
|  | podlah. ploch. 5.NP (kuchyň) : 9,61+6,95+9,79+7,05+9,79+7,05+9,79+6,84+9,78+7,05+9,61+6,95+9,79+7,05+9,79+7,05+16,13+9,79+6,84+9,79+7,05 |  | 183.54 | [23 empty] | VV | 0
|  | podlah. ploch. 6.NP (kuchyň) : 9,61+6,95+9,79+7,05+9,79+7,05+9,79+6,84+9,78+7,05+9,61+6,95+9,79+7,05+9,79+7,05+16,13+9,79+6,84+9,79+7,05 |  | 183.54 | [23 empty] | VV | 0
|  | podlah. ploch. 1.NP (koupelna + WC) : 2,92+3,22+2,91+3,22+2,91+3,22+3,22+3,00+3,22+3,00+3,22+3,00+3,22+3,00+3,22+3,00 |  | 49.5 | [23 empty] | VV | 0
|  | podlah. ploch. 2.NP (koupelna + WC) : 3,00+3,22+3,00+3,22+3,00+3,22+3,00+3,22+3,00+3,22+3,22+3,00+3,22+3,00+3,22+3,00+1,35+4,08+3,22+3,00+3,22+3,00+3,00 |  | 70.63 | [23 empty] | VV | 0
|  | podlah. ploch. 3.NP (koupelna + WC) : 3,00+3,22+3,00+3,22+3,00+3,22+3,00+3,22+3,00+3,22+3,22+3,00+3,22+3,00+3,22+3,00+1,35+4,08+3,22+3,00+3,22+3,00+3,00 |  | 70.63 | [23 empty] | VV | 0
|  | podlah. ploch. 4.NP (koupelna + WC) : 3,00+3,22+3,00+3,22+3,00+3,22+3,00+3,22+3,00+3,22+3,22+3,00+3,22+3,00+3,22+3,00+1,35+4,08+3,22+3,00+3,22+3,00+3,00 |  | 70.63 | [23 empty] | VV | 0
|  | podlah. ploch. 5.NP (koupelna + WC) : 3,00+3,22+3,00+3,22+3,00+3,22+3,00+3,22+3,00+3,22+3,22+3,00+3,22+3,00+3,22+3,00+1,35+4,08+3,22+3,00+3,22+3,00+3,00 |  | 70.63 | [23 empty] | VV | 0
|  | podlah. ploch. 6.NP (koupelna + WC) : 3,00+3,22+3,00+3,22+3,00+3,22+3,00+3,22+3,00+3,22+3,22+3,00+3,22+3,00+3,22+3,00+1,35+4,08+3,22+3,00+3,22+3,00+3,00 |  | 70.63 | [23 empty] | VV | 0
|  | Chodba 1.NP : 47,23+25,69+63,74+20,59 |  | 157.25 | [23 empty] | VV | 0
|  | Chodba 2.NP : 44,73+25,74+21,71+63,16 |  | 155.34 | [23 empty] | VV | 0
|  | Chodba 3.NP : 44,73+25,74+21,71+63,16 |  | 155.34 | [23 empty] | VV | 0
|  | Chodba 4.NP : 44,73+25,74+21,71+63,16 |  | 155.34 | [23 empty] | VV | 0
|  | Chodba 5.NP : 44,73+25,74+21,71+63,16 |  | 155.34 | [23 empty] | VV | 0
|  | Chodba 6.NP : 44,73+25,74+21,71+63,16 |  | 155.34 | [23 empty] | VV | 0
|  | Pokoje 1.NP : 13,83+14,17+14,17+14,17+14,17+14,17+13,83+14,17+14,17+14,17+14,17+14,17+13,93+14,17+14,17+14,17 |  | 225.8 | [23 empty] | VV | 0
|  | Pokoje 2.NP : 13,72+14,05+14,05+14,05+14,05+14,05+13,8+14,05+14,05+14,05+13,86+14,19+14,19+14,19+14,19+14,19+22,66+13,94+14,19+14,19+14,19+14,19 |  | 318.09 | [23 empty] | VV | 0
|  | Pokoje 3.NP : 13,72+14,05+14,05+14,05+14,05+14,05+13,8+14,05+14,05+14,05+13,86+14,19+14,19+14,19+14,19+14,19+22,66+13,94+14,19+14,19+14,19+14,19 |  | 318.09 | [23 empty] | VV | 0
|  | Pokoje 4.NP : 13,72+14,05+14,05+14,05+14,05+14,05+13,8+14,05+14,05+14,05+13,86+14,19+14,19+14,19+14,19+14,19+22,66+13,94+14,19+14,19+14,19+14,19 |  | 318.09 | [23 empty] | VV | 0
|  | Pokoje 5.NP : 13,72+14,05+14,05+14,05+14,05+14,05+13,8+14,05+14,05+14,05+13,86+14,19+14,19+14,19+14,19+14,19+22,66+13,94+14,19+14,19+14,19+14,19 |  | 318.09 | [23 empty] | VV | 0
|  | Pokoje 6.NP : 13,72+14,05+14,05+14,05+14,05+14,05+13,8+14,05+14,05+14,05+13,86+14,19+14,19+14,19+14,19+14,19+22,66+13,94+14,19+14,19+14,19+14,19 |  | 318.09 | [23 empty] | VV | 0
Díl: | 96 | Bourání konstrukcí |  |  |  | 0 |  | 0 |  | 0 |  | 0 |  | 0.29 |  | 213.55 |  |  |  |  | 1802.8 | [6 empty] | DIL
3 | 965081713R00 | Bourání podlah z keramických dlaždic, tloušťky do 10 mm, plochy přes 1 m2 | m2 | 1438.52 |  | 0 |  | 0 |  | 0 | 21 | 0 | 0 | 0 | 0.02 | 28.77 | 801-3 | RTS 26/ I | RTS 25/ II | 0.147 | 211.46 |  | Práce | Běžná |  |  |  | POL1_
|  | bez podkladního lože, s jakoukoliv výplní spár | [25 empty] | SPI
|  | podlah. ploch. 1.NP (kuchyň) : 9,47+6,82+9,65+6,94+9,65+6,94+9,61+6,93+9,79+7,05+9,79+7,05+9,79+6,85+9,81+7,03 |  | 133.17 | [23 empty] | VV | 0
|  | podlah. ploch. 2.NP (kuchyň) : 9,61+6,95+9,79+7,05+9,79+7,05+9,79+6,84+9,78+7,05+9,61+6,95+9,79+7,05+9,79+7,05+16,13+9,79+6,84+9,79+7,05 |  | 183.54 | [23 empty] | VV | 0
|  | podlah. ploch. 3.NP (kuchyň) : 9,61+6,95+9,79+7,05+9,79+7,05+9,79+6,84+9,78+7,05+9,61+6,95+9,79+7,05+9,79+7,05+16,13+9,79+6,84+9,79+7,05 |  | 183.54 | [23 empty] | VV | 0
|  | podlah. ploch. 4.NP (kuchyň) : 9,61+6,95+9,79+7,05+9,79+7,05+9,79+6,84+9,78+7,05+9,61+6,95+9,79+7,05+9,79+7,05+16,13+9,79+6,84+9,79+7,05 |  | 183.54 | [23 empty] | VV | 0
|  | podlah. ploch. 5.NP (kuchyň) : 9,61+6,95+9,79+7,05+9,79+7,05+9,79+6,84+9,78+7,05+9,61+6,95+9,79+7,05+9,79+7,05+16,13+9,79+6,84+9,79+7,05 |  | 183.54 | [23 empty] | VV | 0
|  | podlah. ploch. 6.NP (kuchyň) : 9,61+6,95+9,79+7,05+9,79+7,05+9,79+6,84+9,78+7,05+9,61+6,95+9,79+7,05+9,79+7,05+16,13+9,79+6,84+9,79+7,05 |  | 183.54 | [23 empty] | VV | 0
|  | podlah. ploch. 1.NP (koupelna + WC) : 2,92+3,22+2,91+3,22+2,91+3,22+3,22+3,00+3,22+3,00+3,22+3,00+3,22+3,00+3,22+3,00 |  | 49.5 | [23 empty] | VV | 0
|  | podlah. ploch. 2.NP (koupelna + WC) : 3,00+3,22+3,00+3,22+3,00+3,22+3,00+3,22+3,00+3,22+3,22+3,00+3,22+3,00+3,22+3,00+1,35+4,08+3,22+3,00+3,22+3,00 |  | 67.63 | [23 empty] | VV | 0
|  | podlah. ploch. 3.NP (koupelna + WC) : 3,00+3,22+3,00+3,22+3,00+3,22+3,00+3,22+3,00+3,22+3,22+3,00+3,22+3,00+3,22+3,00+1,35+4,08+3,22+3,00+3,22+3,00 |  | 67.63 | [23 empty] | VV | 0
|  | podlah. ploch. 4.NP (koupelna + WC) : 3,00+3,22+3,00+3,22+3,00+3,22+3,00+3,22+3,00+3,22+3,22+3,00+3,22+3,00+3,22+3,00+1,35+4,08+3,22+3,00+3,22+3,00 |  | 67.63 | [23 empty] | VV | 0
|  | podlah. ploch. 5.NP (koupelna + WC) : 3,00+3,22+3,00+3,22+3,00+3,22+3,00+3,22+3,00+3,22+3,22+3,00+3,22+3,00+3,22+3,00+1,35+4,08+3,22+3,00+3,22+3,00 |  | 67.63 | [23 empty] | VV | 0
|  | podlah. ploch. 6.NP (koupelna + WC) : 3,00+3,22+3,00+3,22+3,00+3,22+3,00+3,22+3,00+3,22+3,22+3,00+3,22+3,00+3,22+3,00+1,35+4,08+3,22+3,00+3,22+3,00 |  | 67.63 | [23 empty] | VV | 0
4 | 968072455R00 | Vybourání a vyjmutí kovových rámů a rolet rámů, včetně pomocného lešení o výšce podlahy do 1900 mm a pro zatížení do 1,5 kPa (150 kg/m2) dveřních zárubní, plochy do 2 m2 | m2 | 244.42 |  | 0 |  | 0 |  | 0 | 21 | 0 | 0.00117 | 0.29 | 0.076 | 18.58 | 801-3 | RTS 26/ I | RTS 25/ II | 0.939 | 229.51 |  | Práce | Běžná |  |  |  | POL1_
|  | Vstup 1.NP : (16)*(2,02*1,0) |  | 32.32 | [23 empty] | VV | 0
|  | Vstup 2.NP : (20+1)*(2,02*1,0) |  | 42.42 | [23 empty] | VV | 0
|  | Vstup 3.NP : (20+1)*(2,02*1,0) |  | 42.42 | [23 empty] | VV | 0
|  | Vstup 4.NP : (20+1)*(2,02*1,0) |  | 42.42 | [23 empty] | VV | 0
|  | Vstup 5.NP : (20+1)*(2,02*1,0) |  | 42.42 | [23 empty] | VV | 0
|  | Vstup 6.NP : (20+1)*(2,02*1,0) |  | 42.42 | [23 empty] | VV | 0
5 | 978059531R00 | Odsekání a odebrání obkladů stěn z obkládaček vnitřních z jakýchkoliv materiálů, plochy přes 2 m2 | m2 | 2146.926 |  | 0 |  | 0 |  | 0 | 21 | 0 | 0 | 0 | 0.068 | 145.99 | 801-3 | RTS 26/ I | RTS 25/ II | 0.3 | 644.08 |  | Práce | Běžná |  |  |  | POL1_
|  | včetně otlučení podkladní omítky až na zdivo, | [25 empty] | SPI
|  | kuchyň 1.NP : (0,9+0,3+0,6+0,3+1,1+0,6)*0,6*8+(0,6+0,3+0,6)*0,6*8 |  | 25.44 | [23 empty] | VV | 0
|  | kuchyň 2.NP : (0,9+0,3+0,6+0,3+1,1+0,6)*0,6*10+(0,6+0,9*0,6)*0,6*10+(0,6+2,4)*0,6*1 |  | 31.44 | [23 empty] | VV | 0
|  | kuchyň 3.NP : (0,9+0,3+0,6+0,3+1,1+0,6)*0,6*10+(0,6+0,9*0,6)*0,6*10+(0,6+2,4)*0,6*1 |  | 31.44 | [23 empty] | VV | 0
|  | kuchyň 4.NP : (0,9+0,3+0,6+0,3+1,1+0,6)*0,6*10+(0,6+0,9*0,6)*0,6*10+(0,6+2,4)*0,6*1 |  | 31.44 | [23 empty] | VV | 0
|  | kuchyň 5.NP : (0,9+0,3+0,6+0,3+1,1+0,6)*0,6*10+(0,6+0,9*0,6)*0,6*10+(0,6+2,4)*0,6*1 |  | 31.44 | [23 empty] | VV | 0
|  | kuchyň 6.NP : (0,9+0,3+0,6+0,3+1,1+0,6)*0,6*10+(0,6+0,9*0,6)*0,6*10+(0,6+2,4)*0,6*1 |  | 31.44 | [23 empty] | VV | 0
|  | koupel. + WC 1.NP : (1,72+1,75+0,9+0,9+0,1+0,9+0,72+0,98)*1,8*16+(2,32+0,9+0,9+0,1+0,25+0,6+1,58+0,9)*1,8*16 |  | 446.976 | [23 empty] | VV | 0
|  | koupel. + WC 2.NP : (1,72+1,75+0,9+0,9+0,1+0,9+0,72+0,98)*1,8*10+(2,32+0,9+0,9+0,1+0,25+0,6+1,58+0,9)*1,8*10+(1,71+1,69+1,0+0,9+0,1+0,9+1,37+1,69+1,48+0,91+1,48+0,16)*1,8*1 |  | 303.462 | [23 empty] | VV | 0
|  | koupel. + WC 3.NP : (1,72+1,75+0,9+0,9+0,1+0,9+0,72+0,98)*1,8*10+(2,32+0,9+0,9+0,1+0,25+0,6+1,58+0,9)*1,8*10+(1,71+1,69+1,0+0,9+0,1+0,9+1,37+1,69+1,48+0,91+1,48+0,16)*1,8*1 |  | 303.462 | [23 empty] | VV | 0
|  | koupel. + WC 4.NP : (1,72+1,75+0,9+0,9+0,1+0,9+0,72+0,98)*1,8*10+(2,32+0,9+0,9+0,1+0,25+0,6+1,58+0,9)*1,8*10+(1,71+1,69+1,0+0,9+0,1+0,9+1,37+1,69+1,48+0,91+1,48+0,16)*1,8*1 |  | 303.462 | [23 empty] | VV | 0
|  | koupel. + WC 5.NP : (1,72+1,75+0,9+0,9+0,1+0,9+0,72+0,98)*1,8*10+(2,32+0,9+0,9+0,1+0,25+0,6+1,58+0,9)*1,8*10+(1,71+1,69+1,0+0,9+0,1+0,9+1,37+1,69+1,48+0,91+1,48+0,16)*1,8*1 |  | 303.462 | [23 empty] | VV | 0
|  | koupel. + WC 6.NP : (1,72+1,75+0,9+0,9+0,1+0,9+0,72+0,98)*1,8*10+(2,32+0,9+0,9+0,1+0,25+0,6+1,58+0,9)*1,8*10+(1,71+1,69+1,0+0,9+0,1+0,9+1,37+1,69+1,48+0,91+1,48+0,16)*1,8*1 |  | 303.462 | [23 empty] | VV | 0
6 | 725110814R00 | Demontáž klozetů kombinovaných | soubor | 121 |  | 0 |  | 0 |  | 0 | 21 | 0 | 0 | 0 | 0.0342 | 4.14 | 800-721 | RTS 26/ I | RTS 25/ II | 0.465 | 56.27 |  | Práce | Běžná |  |  |  | POL1_
|  | Koupelna 1.NP : 16 |  | 16 | [23 empty] | VV | 0
|  | Koupelna 2.NP : 20+1 |  | 21 | [23 empty] | VV | 0
|  | Koupelna 3.NP : 20+1 |  | 21 | [23 empty] | VV | 0
|  | Koupelna 4.NP : 20+1 |  | 21 | [23 empty] | VV | 0
|  | Koupelna 5.NP : 20+1 |  | 21 | [23 empty] | VV | 0
|  | Koupelna 6.NP : 20+1 |  | 21 | [23 empty] | VV | 0
7 | 725210821R00 | Demontáž umyvadel umyvadel bez výtokových armatur | soubor | 121 |  | 0 |  | 0 |  | 0 | 21 | 0 | 0 | 0 | 0.01946 | 2.35 | 800-721 | RTS 26/ I | RTS 25/ II | 0.382 | 46.22 |  | Práce | Běžná |  |  |  | POL1_
|  | Koupelna 1.NP : 16 |  | 16 | [23 empty] | VV | 0
|  | Koupelna 2.NP : 20+1 |  | 21 | [23 empty] | VV | 0
|  | Koupelna 3.NP : 20+1 |  | 21 | [23 empty] | VV | 0
|  | Koupelna 4.NP : 20+1 |  | 21 | [23 empty] | VV | 0
|  | Koupelna 5.NP : 20+1 |  | 21 | [23 empty] | VV | 0
|  | Koupelna 6.NP : 20+1 |  | 21 | [23 empty] | VV | 0
8 | 725240812R00 | Demontáž sprchových kabin a mís mís bez výtokových armatur | soubor | 121 |  | 0 |  | 0 |  | 0 | 21 | 0 | 0 | 0 | 0.0245 | 2.96 | 800-721 | RTS 26/ I | RTS 25/ II | 0.383 | 46.34 |  | Práce | Běžná |  |  |  | POL1_
|  | Koupelna 1.NP : 16 |  | 16 | [23 empty] | VV | 0
|  | Koupelna 2.NP : 20+1 |  | 21 | [23 empty] | VV | 0
|  | Koupelna 3.NP : 20+1 |  | 21 | [23 empty] | VV | 0
|  | Koupelna 4.NP : 20+1 |  | 21 | [23 empty] | VV | 0
|  | Koupelna 5.NP : 20+1 |  | 21 | [23 empty] | VV | 0
|  | Koupelna 6.NP : 20+1 |  | 21 | [23 empty] | VV | 0
9 | 725860811R00 | Demontáž zápachových uzávěrek pro zařiz. předměty jednoduchých | kus | 121 |  | 0 |  | 0 |  | 0 | 21 | 0 | 0 | 0 | 0.00085 | 0.1 | 800-721 | RTS 26/ I | RTS 25/ II | 0.038 | 4.6 |  | Práce | Běžná |  |  |  | POL1_
|  | Koupelna 1.NP : 16 |  | 16 | [23 empty] | VV | 0
|  | Koupelna 2.NP : 20+1 |  | 21 | [23 empty] | VV | 0
|  | Koupelna 3.NP : 20+1 |  | 21 | [23 empty] | VV | 0
|  | Koupelna 4.NP : 20+1 |  | 21 | [23 empty] | VV | 0
|  | Koupelna 5.NP : 20+1 |  | 21 | [23 empty] | VV | 0
|  | Koupelna 6.NP : 20+1 |  | 21 | [23 empty] | VV | 0
10 | 728415811R00 | Demontáž větrací nebo ventilační mřížky do průřezu 0,04 m2 | kus | 242 |  | 0 |  | 0 |  | 0 | 21 | 0 | 0 | 0 | 0.0011 | 0.27 | 800-728 | RTS 25/ II | RTS 25/ II | 0.3575 | 86.52 |  | Práce | Běžná |  |  |  | POL1_
|  | Koupelna 1.NP : (16)*2 |  | 32 | [23 empty] | VV | 0
|  | Koupelna 2.NP : (20+1)*2 |  | 42 | [23 empty] | VV | 0
|  | Koupelna 3.NP : (20+1)*2 |  | 42 | [23 empty] | VV | 0
|  | Koupelna 4.NP : (20+1)*2 |  | 42 | [23 empty] | VV | 0
|  | Koupelna 5.NP : (20+1)*2 |  | 42 | [23 empty] | VV | 0
|  | Koupelna 6.NP : (20+1)*2 |  | 42 | [23 empty] | VV | 0
11 | 728614860R00 | Demontáž ventilátorů axiálních nízkotlakých střešního, do průměru d 200 mm | kus | 121 |  | 0 |  | 0 |  | 0 | 21 | 0 | 0 | 0 | 0.004 | 0.48 | 800-728 | RTS 25/ II | RTS 25/ II | 0.275 | 33.28 |  | Práce | Běžná |  |  |  | POL1_
|  | Koupelna 1.NP : 16 |  | 16 | [23 empty] | VV | 0
|  | Koupelna 2.NP : 20+1 |  | 21 | [23 empty] | VV | 0
|  | Koupelna 3.NP : 20+1 |  | 21 | [23 empty] | VV | 0
|  | Koupelna 4.NP : 20+1 |  | 21 | [23 empty] | VV | 0
|  | Koupelna 5.NP : 20+1 |  | 21 | [23 empty] | VV | 0
|  | Koupelna 6.NP : 20+1 |  | 21 | [23 empty] | VV | 0
12 | 776200810R00 | Demontáž povlakových podlah ze schodišťových stupňů lepených, bez podložky, z ploch přes 10 m2 | m | 108 |  | 0 |  | 0 |  | 0 | 21 | 0 | 0 | 0 | 0.0005 | 0.05 | 800-775 | RTS 26/ I | RTS 25/ II | 0.08 | 8.64 |  | Práce | Běžná |  |  |  | POL1_
|  | Schodiště 1.NP : 15*1,2 |  | 18 | [23 empty] | VV | 0
|  | Schodiště 2.NP : 15*1,2 |  | 18 | [23 empty] | VV | 0
|  | Schodiště 3.NP : 15*1,2 |  | 18 | [23 empty] | VV | 0
|  | Schodiště 4.NP : 15*1,2 |  | 18 | [23 empty] | VV | 0
|  | Schodiště 5.NP : 15*1,2 |  | 18 | [23 empty] | VV | 0
|  | Schodiště 6.NP : 15*1,2 |  | 18 | [23 empty] | VV | 0
13 | 776200830R00 | Demontáž povlakových podlah ze schodišťových stupňů odstranění hran scodišťových stupňů a uložení na hromady, , | m | 108 |  | 0 |  | 0 |  | 0 | 21 | 0 | 0 | 0 | 0.0003 | 0.03 | 800-775 | RTS 26/ I | RTS 25/ II | 0.04 | 4.32 |  | Práce | Běžná |  |  |  | POL1_
|  | Schodiště 1.NP : 15*1,2 |  | 18 | [23 empty] | VV | 0
|  | Schodiště 2.NP : 15*1,2 |  | 18 | [23 empty] | VV | 0
|  | Schodiště 3.NP : 15*1,2 |  | 18 | [23 empty] | VV | 0
|  | Schodiště 4.NP : 15*1,2 |  | 18 | [23 empty] | VV | 0
|  | Schodiště 5.NP : 15*1,2 |  | 18 | [23 empty] | VV | 0
|  | Schodiště 6.NP : 15*1,2 |  | 18 | [23 empty] | VV | 0
14 | 776401800R00 | Demontáž soklíků nebo lišt pryžových nebo PVC odstranění a uložení na hromady | m | 2448.324 |  | 0 |  | 0 |  | 0 | 21 | 0 | 0 | 0 | 8e-05 | 0.2 | 800-775 | RTS 26/ I | RTS 25/ II | 0.035 | 85.69 |  | Práce | Běžná |  |  |  | POL1_
|  | Chodba 1.NP : (47,33-12*1-2*1,8)+(24,83-4*1-3*1,8)+(20,13-2*1-1*1,8+6,62+4*15*0,17)+((33,374+33,19-2*2,2)-16*1-2*1,8) |  | 122.874 | [23 empty] | VV | 0
|  | Chodba 2.NP : (45,4-12*1-2*1,8)+(24,82-3*1-3*1,8)+(20,22-2*1-1*1,8+6,62+4*15*0,17)+((33,34+33,32-2*2,2)-16*1-2*1,8) |  | 122.12 | [23 empty] | VV | 0
|  | Chodba 3.NP : (45,4-12*1-2*1,8)+(24,82-3*1-3*1,8)+(20,22-2*1-1*1,8+6,62+4*15*0,17)+((33,34+33,32-2*2,2)-16*1-2*1,8) |  | 122.12 | [23 empty] | VV | 0
|  | Chodba 4.NP : (45,4-12*1-2*1,8)+(24,82-3*1-3*1,8)+(20,22-2*1-1*1,8+6,62+4*15*0,17)+((33,34+33,32-2*2,2)-16*1-2*1,8) |  | 122.12 | [23 empty] | VV | 0
|  | Chodba 5.NP : (45,4-12*1-2*1,8)+(24,82-3*1-3*1,8)+(20,22-2*1-1*1,8+6,62+4*15*0,17)+((33,34+33,32-2*2,2)-16*1-2*1,8) |  | 122.12 | [23 empty] | VV | 0
|  | Chodba 6.NP : (45,4-12*1-2*1,8)+(24,82-3*1-3*1,8)+(20,22-2*1-1*1,8+6,62+4*15*0,17)+((33,34+33,32-2*2,2)-16*1-2*1,8) |  | 122.12 | [23 empty] | VV | 0
|  | Pokoje 1.NP : 2*(14,94-1)+13*(15,11-1)+(14,94-1) |  | 225.25 | [23 empty] | VV | 0
|  | Pokoje 2.NP : (14,88-1)+8*(15,04-1)+(14,92-1)+(14,96-1)+8*(15,12-1)+(19,88-3*1)+(15-1) |  | 297.92 | [23 empty] | VV | 0
|  | Pokoje 3.NP : (14,88-1)+8*(15,04-1)+(14,92-1)+(14,96-1)+8*(15,12-1)+(19,88-3*1)+(15-1) |  | 297.92 | [23 empty] | VV | 0
|  | Pokoje 4.NP : (14,88-1)+8*(15,04-1)+(14,92-1)+(14,96-1)+8*(15,12-1)+(19,88-3*1)+(15-1) |  | 297.92 | [23 empty] | VV | 0
|  | Pokoje 5.NP : (14,88-1)+8*(15,04-1)+(14,92-1)+(14,96-1)+8*(15,12-1)+(19,88-3*1)+(15-1) |  | 297.92 | [23 empty] | VV | 0
|  | Pokoje 6.NP : (14,88-1)+8*(15,04-1)+(14,92-1)+(14,96-1)+8*(15,12-1)+(19,88-3*1)+(15-1) |  | 297.92 | [23 empty] | VV | 0
15 | 776511810R00 | Odstranění povlakových podlah z nášlapné plochy lepených, bez podložky, z ploch přes 20 m2 | m2 | 2750.2 |  | 0 |  | 0 |  | 0 | 21 | 0 | 0 | 0 | 0.0035 | 9.63 | 800-775 | RTS 26/ I | RTS 25/ II | 0.105 | 288.77 |  | Práce | Běžná |  |  |  | POL1_
|  | Chodba 1.NP : 47,23+25,69+63,74+20,59 |  | 157.25 | [23 empty] | VV | 0
|  | Chodba 2.NP : 44,73+25,74+21,71+63,16 |  | 155.34 | [23 empty] | VV | 0
|  | Chodba 3.NP : 44,73+25,74+21,71+63,16 |  | 155.34 | [23 empty] | VV | 0
|  | Chodba 4.NP : 44,73+25,74+21,71+63,16 |  | 155.34 | [23 empty] | VV | 0
|  | Chodba 5.NP : 44,73+25,74+21,71+63,16 |  | 155.34 | [23 empty] | VV | 0
|  | Chodba 6.NP : 44,73+25,74+21,71+63,16 |  | 155.34 | [23 empty] | VV | 0
|  | Pokoje 1.NP : 13,83+14,17+14,17+14,17+14,17+14,17+13,83+14,17+14,17+14,17+14,17+14,17+13,93+14,17+14,17+14,17 |  | 225.8 | [23 empty] | VV | 0
|  | Pokoje 2.NP : 13,72+14,05+14,05+14,05+14,05+14,05+13,8+14,05+14,05+14,05+13,86+14,19+14,19+14,19+14,19+14,19+22,66+13,94+14,19+14,19+14,19+14,19 |  | 318.09 | [23 empty] | VV | 0
|  | Pokoje 3.NP : 13,72+14,05+14,05+14,05+14,05+14,05+13,8+14,05+14,05+14,05+13,86+14,19+14,19+14,19+14,19+14,19+22,66+13,94+14,19+14,19+14,19+14,19 |  | 318.09 | [23 empty] | VV | 0
|  | Pokoje 4.NP : 13,72+14,05+14,05+14,05+14,05+14,05+13,8+14,05+14,05+14,05+13,86+14,19+14,19+14,19+14,19+14,19+22,66+13,94+14,19+14,19+14,19+14,19 |  | 318.09 | [23 empty] | VV | 0
|  | Pokoje 5.NP : 13,72+14,05+14,05+14,05+14,05+14,05+13,8+14,05+14,05+14,05+13,86+14,19+14,19+14,19+14,19+14,19+22,66+13,94+14,19+14,19+14,19+14,19 |  | 318.09 | [23 empty] | VV | 0
|  | Pokoje 6.NP : 13,72+14,05+14,05+14,05+14,05+14,05+13,8+14,05+14,05+14,05+13,86+14,19+14,19+14,19+14,19+14,19+22,66+13,94+14,19+14,19+14,19+14,19 |  | 318.09 | [23 empty] | VV | 0
16 | 650801113R00 | Demontáž svítidla stropního, přisazeného | kus | 21 |  | 0 |  | 0 |  | 0 | 21 | 0 | 0 | 0 | 0 | 0 | M65 | RTS 26/ I | RTS 25/ II | 0.27 | 5.67 |  | Práce | Běžná |  |  |  | POL1_
|  | velký pokoj 2.NP : 1 |  | 1 | [23 empty] | VV | 0
|  | velký pokoj 3.NP : 1 |  | 1 | [23 empty] | VV | 0
|  | velký pokoj 4.NP : 1 |  | 1 | [23 empty] | VV | 0
|  | velký pokoj 5.NP : 1 |  | 1 | [23 empty] | VV | 0
|  | velký pokoj 2.NP : 1 |  | 1 | [23 empty] | VV | 0
|  | pokoje 1.NP etap. A : 16 |  | 16 | [23 empty] | VV | 0
17 | 650801123R00 | Demontáž svítidla stropního bodového, přisazeného | kus | 121 |  | 0 |  | 0 |  | 0 | 21 | 0 | 0 | 0 | 0 | 0 | M65 | RTS 26/ I | RTS 25/ II | 0.2 | 24.2 |  | Práce | Běžná |  |  |  | POL1_
|  | Koupelna 1.NP : 16 |  | 16 | [23 empty] | VV | 0
|  | Koupelna 2.NP : 20+1 |  | 21 | [23 empty] | VV | 0
|  | Koupelna 3.NP : 20+1 |  | 21 | [23 empty] | VV | 0
|  | Koupelna 4.NP : 20+1 |  | 21 | [23 empty] | VV | 0
|  | Koupelna 5.NP : 20+1 |  | 21 | [23 empty] | VV | 0
|  | Koupelna 6.NP : 20+1 |  | 21 | [23 empty] | VV | 0
18 | 650801153R00 | Demontáž svítidla nástěnného, přisazeného | kus | 121 |  | 0 |  | 0 |  | 0 | 21 | 0 | 0 | 0 | 0 | 0 | M65 | RTS 26/ I | RTS 25/ II | 0.225 | 27.23 |  | Práce | Běžná |  |  |  | POL1_
|  | Kuchyňka 1.NP : 16 |  | 16 | [23 empty] | VV | 0
|  | Kuchyňka 2.NP : 20+1 |  | 21 | [23 empty] | VV | 0
|  | Kuchyňka 3.NP : 20+1 |  | 21 | [23 empty] | VV | 0
|  | Kuchyňka 4.NP : 20+1 |  | 21 | [23 empty] | VV | 0
|  | Kuchyňka 5.NP : 20+1 |  | 21 | [23 empty] | VV | 0
|  | Kuchyňka 6.NP : 20+1 |  | 21 | [23 empty] | VV | 0
Díl: | 725 | Zařizovací předměty |  |  |  | 0 |  | 0 |  | 0 |  | 0 |  | 11.23 |  | 0 |  |  |  |  | 846.59 | [6 empty] | DIL
19 | 725119305R00 | Klozetové mísy montáž kombinované | soubor | 121 |  | 0 |  | 0 |  | 0 | 21 | 0 | 0.00184 | 0.22 | 0 | 0 | 800-721 | RTS 26/ I | RTS 25/ II | 1.334 | 161.41 |  | Práce | Běžná |  |  |  | POL1_
|  | Koupelna 1.NP : 16 |  | 16 | [23 empty] | VV | 0
|  | Koupelna 2.NP : 20+1 |  | 21 | [23 empty] | VV | 0
|  | Koupelna 3.NP : 20+1 |  | 21 | [23 empty] | VV | 0
|  | Koupelna 4.NP : 20+1 |  | 21 | [23 empty] | VV | 0
|  | Koupelna 5.NP : 20+1 |  | 21 | [23 empty] | VV | 0
|  | Koupelna 6.NP : 20+1 |  | 21 | [23 empty] | VV | 0
20 | 725219201R00 | Umyvadlo montáž na konzoly | soubor | 121 |  | 0 |  | 0 |  | 0 | 21 | 0 | 0.00084 | 0.1 | 0 | 0 | 800-721 | RTS 26/ I | RTS 25/ II | 1.253 | 151.61 |  | Práce | Běžná |  |  |  | POL1_
|  | Včetně dodání zápachové uzávěrky. | [25 empty] | POP
|  | Koupelna 1.NP : 16 |  | 16 | [23 empty] | VV | 0
|  | Koupelna 2.NP : 20+1 |  | 21 | [23 empty] | VV | 0
|  | Koupelna 3.NP : 20+1 |  | 21 | [23 empty] | VV | 0
|  | Koupelna 4.NP : 20+1 |  | 21 | [23 empty] | VV | 0
|  | Koupelna 5.NP : 20+1 |  | 21 | [23 empty] | VV | 0
|  | Koupelna 6.NP : 20+1 |  | 21 | [23 empty] | VV | 0
21 | 725249102R00 | Montáž sprchové mísy a vaničky sprchových mís a vaniček | soubor | 121 |  | 0 |  | 0 |  | 0 | 21 | 0 | 0.00062 | 0.08 | 0 | 0 | 800-721 | RTS 26/ I | RTS 25/ II | 2.6 | 314.6 |  | Práce | Běžná |  |  |  | POL1_
|  | Koupelna 1.NP : 16 |  | 16 | [23 empty] | VV | 0
|  | Koupelna 2.NP : 20+1 |  | 21 | [23 empty] | VV | 0
|  | Koupelna 3.NP : 20+1 |  | 21 | [23 empty] | VV | 0
|  | Koupelna 4.NP : 20+1 |  | 21 | [23 empty] | VV | 0
|  | Koupelna 5.NP : 20+1 |  | 21 | [23 empty] | VV | 0
|  | Koupelna 6.NP : 20+1 |  | 21 | [23 empty] | VV | 0
22 | 725814101R00 | Ventil rohový, mosazný, s filtrem, bez matky, DN 15 x DN 10, včetně dodávky materiálu | soubor | 121 |  | 0 |  | 0 |  | 0 | 21 | 0 | 0.00024 | 0.03 | 0 | 0 | 800-721 | RTS 26/ I | RTS 25/ II | 0.124 | 15 |  | Práce | Běžná |  |  |  | POL1_
|  | vč. dodání rohový ventil 1/2x3/8 s filtrem, kovovou pákou a krytkou, chrom | [25 empty] | POP
|  | Koupelna 1.NP : 16 |  | 16 | [23 empty] | VV | 0
|  | Koupelna 2.NP : 20+1 |  | 21 | [23 empty] | VV | 0
|  | Koupelna 3.NP : 20+1 |  | 21 | [23 empty] | VV | 0
|  | Koupelna 4.NP : 20+1 |  | 21 | [23 empty] | VV | 0
|  | Koupelna 5.NP : 20+1 |  | 21 | [23 empty] | VV | 0
|  | Koupelna 6.NP : 20+1 |  | 21 | [23 empty] | VV | 0
23 | 725829301R00 | Montáž baterií umyvadlových a dřezových umyvadlové a dřezové stojánkové | kus | 121 |  | 0 |  | 0 |  | 0 | 21 | 0 | 4e-05 | 0 | 0 | 0 | 800-721 | RTS 26/ I | RTS 25/ II | 0.445 | 53.85 |  | Práce | Běžná |  |  |  | POL1_
|  | Koupelna 1.NP : 16 |  | 16 | [23 empty] | VV | 0
|  | Koupelna 2.NP : 20+1 |  | 21 | [23 empty] | VV | 0
|  | Koupelna 3.NP : 20+1 |  | 21 | [23 empty] | VV | 0
|  | Koupelna 4.NP : 20+1 |  | 21 | [23 empty] | VV | 0
|  | Koupelna 5.NP : 20+1 |  | 21 | [23 empty] | VV | 0
|  | Koupelna 6.NP : 20+1 |  | 21 | [23 empty] | VV | 0
24 | 725845111R00 | Baterie sprchová nástěnná, ruční ovládání bez příslušentsví, standardní, včetně dodávky materiálu | kus | 121 |  | 0 |  | 0 |  | 0 | 21 | 0 | 0.00152 | 0.18 | 0 | 0 | 800-721 | RTS 26/ I | RTS 25/ II | 0.587 | 71.03 |  | Práce | Běžná |  |  |  | POL1_
|  | vč. dodávky sprchový set s baterií, tyčí, hadicí a sprchovou hlavbicí, chrom, kulatý design | [25 empty] | POP
|  | Koupelna 1.NP : 16 |  | 16 | [23 empty] | VV | 0
|  | Koupelna 2.NP : 20+1 |  | 21 | [23 empty] | VV | 0
|  | Koupelna 3.NP : 20+1 |  | 21 | [23 empty] | VV | 0
|  | Koupelna 4.NP : 20+1 |  | 21 | [23 empty] | VV | 0
|  | Koupelna 5.NP : 20+1 |  | 21 | [23 empty] | VV | 0
|  | Koupelna 6.NP : 20+1 |  | 21 | [23 empty] | VV | 0
25 | 725860222R00 | Zápachová uzávěrka (sifon) pro zařizovací předměty D 40/50 mm x 6/4"; samočistící, pro sprchové kouty; PP, PE; odtok vodorovný, kul. kloub (otáčivý 280°, sklopný 10°); příslušenství , včetně dodávky materiálu | kus | 121 |  | 0 |  | 0 |  | 0 | 21 | 0 | 0.00033 | 0.04 | 0 | 0 | 800-721 | RTS 26/ I | RTS 25/ II | 0.246 | 29.77 |  | Práce | Běžná |  |  |  | POL1_
|  | vč. dodávky sifon vaničkový 90 mm nerezová krytka | [25 empty] | POP
|  | Koupelna 1.NP : 16 |  | 16 | [23 empty] | VV | 0
|  | Koupelna 2.NP : 20+1 |  | 21 | [23 empty] | VV | 0
|  | Koupelna 3.NP : 20+1 |  | 21 | [23 empty] | VV | 0
|  | Koupelna 4.NP : 20+1 |  | 21 | [23 empty] | VV | 0
|  | Koupelna 5.NP : 20+1 |  | 21 | [23 empty] | VV | 0
|  | Koupelna 6.NP : 20+1 |  | 21 | [23 empty] | VV | 0
26 | 725869218R00 | Montáž zápachové uzávěrky U-sifonu, | kus | 121 |  | 0 |  | 0 |  | 0 | 21 | 0 | 0.00014 | 0.02 | 0 | 0 | 800-721 | RTS 26/ I | RTS 25/ II | 0.246 | 29.77 |  | Práce | Běžná |  |  |  | POL1_
|  | Koupelna 1.NP : 16 |  | 16 | [23 empty] | VV | 0
|  | Koupelna 2.NP : 20+1 |  | 21 | [23 empty] | VV | 0
|  | Koupelna 3.NP : 20+1 |  | 21 | [23 empty] | VV | 0
|  | Koupelna 4.NP : 20+1 |  | 21 | [23 empty] | VV | 0
|  | Koupelna 5.NP : 20+1 |  | 21 | [23 empty] | VV | 0
|  | Koupelna 6.NP : 20+1 |  | 21 | [23 empty] | VV | 0
27 | 55145000R | Baterie směšovací páková; použití: umyvadlo; typ: stojánkový; materiál: mosaz; příslušenství: odtoková garnitura; povrchová úprava: chrom | kus | 121 |  | 0 |  | 0 |  | 0 | 21 | 0 | 0.0012 | 0.15 | 0 | 0 | SPCM | RTS 26/ I | RTS 25/ II | 0 | 0 |  | Specifikace | Běžná |  |  |  | POL3_
|  | Umyvadlová baterie, chrom, Eco - průtok 5l/min, bez výpusti, kulatý design | [25 empty] | POP
|  | Koupelna 1.NP : 16 |  | 16 | [23 empty] | VV | 0
|  | Koupelna 2.NP : 20+1 |  | 21 | [23 empty] | VV | 0
|  | Koupelna 3.NP : 20+1 |  | 21 | [23 empty] | VV | 0
|  | Koupelna 4.NP : 20+1 |  | 21 | [23 empty] | VV | 0
|  | Koupelna 5.NP : 20+1 |  | 21 | [23 empty] | VV | 0
|  | Koupelna 6.NP : 20+1 |  | 21 | [23 empty] | VV | 0
28 | 55161200R | Sifon umyvadlový; chromovaný, kov | kus | 121 |  | 0 |  | 0 |  | 0 | 21 | 0 | 0 | 0 | 0 | 0 | SPCM | RTS 26/ I | RTS 25/ II | 0 | 0 |  | Specifikace | Běžná |  |  |  | POL3_
|  | sifon, celokovový, povrch lesklý, chrom | [25 empty] | POP
|  | Koupelna 1.NP : 16 |  | 16 | [23 empty] | VV | 0
|  | Koupelna 2.NP : 20+1 |  | 21 | [23 empty] | VV | 0
|  | Koupelna 3.NP : 20+1 |  | 21 | [23 empty] | VV | 0
|  | Koupelna 4.NP : 20+1 |  | 21 | [23 empty] | VV | 0
|  | Koupelna 5.NP : 20+1 |  | 21 | [23 empty] | VV | 0
|  | Koupelna 6.NP : 20+1 |  | 21 | [23 empty] | VV | 0
29 | 55161675R | Sedátko záchodové s poklopem; materiál: plast; tvar: oválný; povrchová úprava: antibakteriální | kus | 121 |  | 0 |  | 0 |  | 0 | 21 | 0 | 0.0014 | 0.17 | 0 | 0 | SPCM | RTS 26/ I | RTS 25/ II | 0 | 0 |  | Specifikace | Běžná |  |  |  | POL3_
|  | Sedátko bílé, soft close | [25 empty] | POP
|  | Koupelna 1.NP : 16 |  | 16 | [23 empty] | VV | 0
|  | Koupelna 2.NP : 20+1 |  | 21 | [23 empty] | VV | 0
|  | Koupelna 3.NP : 20+1 |  | 21 | [23 empty] | VV | 0
|  | Koupelna 4.NP : 20+1 |  | 21 | [23 empty] | VV | 0
|  | Koupelna 5.NP : 20+1 |  | 21 | [23 empty] | VV | 0
|  | Koupelna 6.NP : 20+1 |  | 21 | [23 empty] | VV | 0
30 | 55220162R | Vanička sprchová tvar: hranatý; materiál: litý mramor; š = 900,0 mm; hl = 900 mm; barva: bílá | kus | 121 |  | 0 |  | 0 |  | 0 | 21 | 0 | 0.036 | 4.36 | 0 | 0 | SPCM | RTS 26/ I | RTS 25/ II | 0 | 0 |  | Specifikace | Běžná |  |  |  | POL3_
|  | Čtvercová vanička, litý mramor 90x90 m, montáž přímo na podlahu | [25 empty] | POP
|  | Koupelna 1.NP : 16 |  | 16 | [23 empty] | VV | 0
|  | Koupelna 2.NP : 20+1 |  | 21 | [23 empty] | VV | 0
|  | Koupelna 3.NP : 20+1 |  | 21 | [23 empty] | VV | 0
|  | Koupelna 4.NP : 20+1 |  | 21 | [23 empty] | VV | 0
|  | Koupelna 5.NP : 20+1 |  | 21 | [23 empty] | VV | 0
|  | Koupelna 6.NP : 20+1 |  | 21 | [23 empty] | VV | 0
31 | 55484480R | Zástěna sprchová otevíravá; rovná jednostranně upevněná; š = 900,0 mm; v = 2 000 mm; výplň: bezpečnostní sklo; rám: hliník | kus | 116 |  | 0 |  | 0 |  | 0 | 21 | 0 | 0.011 | 1.28 | 0 | 0 | SPCM | RTS 26/ I | RTS 25/ II | 0 | 0 |  | Specifikace | Běžná |  |  |  | POL3_
|  | Zalamovací bezrámové sprchové dveře 900/1900mm, čiré sklo 6 mm bezpečnostní, L/P | [25 empty] | POP
|  | Koupelna 1.NP : 16 |  | 16 | [23 empty] | VV | 0
|  | Koupelna 2.NP : 20 |  | 20 | [23 empty] | VV | 0
|  | Koupelna 3.NP : 20 |  | 20 | [23 empty] | VV | 0
|  | Koupelna 4.NP : 20 |  | 20 | [23 empty] | VV | 0
|  | Koupelna 5.NP : 20 |  | 20 | [23 empty] | VV | 0
|  | Koupelna 6.NP : 20 |  | 20 | [23 empty] | VV | 0
32 | 642153261R | Umyvadlo keramické typ: jednoduchý; š = 500 mm; hl = 410 mm; tvar: oválný; otvor pro baterii uprostřed | kus | 121 |  | 0 |  | 0 |  | 0 | 21 | 0 | 0.013 | 1.57 | 0 | 0 | SPCM | RTS 24/ II | RTS 24/ II | 0 | 0 |  | Specifikace | Běžná |  |  |  | POL3_
|  | Umyvadlo 600x450 mm, přepad, otvor pro baterii, bílé, kulatý design s odkládacími plochami | [25 empty] | POP
|  | Koupelna 1.NP : 16 |  | 16 | [23 empty] | VV | 0
|  | Koupelna 2.NP : 20+1 |  | 21 | [23 empty] | VV | 0
|  | Koupelna 3.NP : 20+1 |  | 21 | [23 empty] | VV | 0
|  | Koupelna 4.NP : 20+1 |  | 21 | [23 empty] | VV | 0
|  | Koupelna 5.NP : 20+1 |  | 21 | [23 empty] | VV | 0
|  | Koupelna 6.NP : 20+1 |  | 21 | [23 empty] | VV | 0
33 | 64233514R | Mísa záchodová keramická kombinační; zabudování: stojící; tvar: oválný; splachování: hluboké; odpad: svislý; příslušenství: nádržka; povrchová úprava: lesklá glazura | kus | 121 |  | 0 |  | 0 |  | 0 | 21 | 0 | 0.025 | 3.03 | 0 | 0 | SPCM | RTS 26/ I | RTS 25/ II | 0 | 0 |  | Specifikace | Běžná |  |  |  | POL3_
|  | Kloset kombi, bílá keramika, kapotované | [25 empty] | POP
|  | Koupelna 1.NP : 16 |  | 16 | [23 empty] | VV | 0
|  | Koupelna 2.NP : 20+1 |  | 21 | [23 empty] | VV | 0
|  | Koupelna 3.NP : 20+1 |  | 21 | [23 empty] | VV | 0
|  | Koupelna 4.NP : 20+1 |  | 21 | [23 empty] | VV | 0
|  | Koupelna 5.NP : 20+1 |  | 21 | [23 empty] | VV | 0
|  | Koupelna 6.NP : 20+1 |  | 21 | [23 empty] | VV | 0
34 | 999001 | Umyvadlová vpusť click/clack 5/4 malá zátka, celokovová vč. montáže | kus | 121 |  | 0 |  | 0 |  | 0 | 21 | 0 | 0 | 0 | 0 | 0 |  | Vlastní | Indiv | 0 | 0 |  | Specifikace | Běžná |  |  |  | POL3_
|  | Koupelna 1.NP : 16 |  | 16 | [23 empty] | VV | 0
|  | Koupelna 2.NP : 20+1 |  | 21 | [23 empty] | VV | 0
|  | Koupelna 3.NP : 20+1 |  | 21 | [23 empty] | VV | 0
|  | Koupelna 4.NP : 20+1 |  | 21 | [23 empty] | VV | 0
|  | Koupelna 5.NP : 20+1 |  | 21 | [23 empty] | VV | 0
|  | Koupelna 6.NP : 20+1 |  | 21 | [23 empty] | VV | 0
35 | 999002 | Sprchové kř. dveře s pev. seg. v rovině 900mm, čiré, antiplague, bezp. sklo | kus | 5 |  | 0 |  | 0 |  | 0 | 21 | 0 | 0 | 0 | 0 | 0 |  | Vlastní | Kalkul | 0 | 0 |  | Specifikace | Běžná |  |  |  | POL3_
|  | Koupelna 2.NP : 1 |  | 1 | [23 empty] | VV | 0
|  | Koupelna 3.NP : 1 |  | 1 | [23 empty] | VV | 0
|  | Koupelna 4.NP : 1 |  | 1 | [23 empty] | VV | 0
|  | Koupelna 5.NP : 1 |  | 1 | [23 empty] | VV | 0
|  | Koupelna 6.NP : 1 |  | 1 | [23 empty] | VV | 0
36 | 998725104R00 | Přesun hmot pro zařizovací předměty v objektech výšky do 36 m | t | 11.2186 |  | 0 |  | 0 |  | 0 | 21 | 0 | 0 | 0 | 0 | 0 | 800-721 | RTS 26/ I | RTS 25/ II | 1.743 | 19.55 |  | Přesun hmot | Běžná |  |  |  | POL7_
|  | vodorovně do 50 m | [25 empty] | SPI
Díl: | 728 | Vzduchotechnika |  |  |  | 0 |  | 0 |  | 0 |  | 0 |  | 0.4 |  | 0 |  |  |  |  | 195.75 | [6 empty] | DIL
37 | 728415111R00 | Mřížky, regulátory montáž čtyřhranné větrací nebo ventilační mřížky, do průřezu 0,04 m2, | kus | 242 |  | 0 |  | 0 |  | 0 | 21 | 0 | 0 | 0 | 0 | 0 | 800-728 | RTS 25/ II | RTS 25/ II | 0.55 | 133.1 |  | Práce | Běžná |  |  |  | POL1_
|  | Koupelna 1.NP : 16*2 |  | 32 | [23 empty] | VV | 0
|  | Koupelna 2.NP : (20+1)*2 |  | 42 | [23 empty] | VV | 0
|  | Koupelna 3.NP : (20+1)*2 |  | 42 | [23 empty] | VV | 0
|  | Koupelna 4.NP : (20+1)*2 |  | 42 | [23 empty] | VV | 0
|  | Koupelna 5.NP : (20+1)*2 |  | 42 | [23 empty] | VV | 0
|  | Koupelna 6.NP : (20+1)*2 |  | 42 | [23 empty] | VV | 0
38 | 728614612R00 | Montáž axiálního nízkotlakého ventilátoru nástěnného, do průměru d 200 mm | kus | 121 |  | 0 |  | 0 |  | 0 | 21 | 0 | 0 | 0 | 0 | 0 | 800-728 | RTS 25/ II | RTS 25/ II | 0.5 | 60.5 |  | Práce | Běžná |  |  |  | POL1_
|  | Koupelna 1.NP : 16 |  | 16 | [23 empty] | VV | 0
|  | Koupelna 2.NP : 20+1 |  | 21 | [23 empty] | VV | 0
|  | Koupelna 3.NP : 20+1 |  | 21 | [23 empty] | VV | 0
|  | Koupelna 4.NP : 20+1 |  | 21 | [23 empty] | VV | 0
|  | Koupelna 5.NP : 20+1 |  | 21 | [23 empty] | VV | 0
|  | Koupelna 6.NP : 20+1 |  | 21 | [23 empty] | VV | 0
39 | 429148044R | Ventilátor do koupelny připojení k potrubí pr. 150 mm; s automat.žaluzií, kuličk. ložiska, bez zpětné klapky; výkon 32 W; materiál ABS plast; napájecí napětí 230 V; 50 Hz; průtok vzduchu 345 m3/h; teplota do 40 °C; otáčky 2 300,0 ot/min; akustický tlak 37 dB (A); IP 24 | kus | 121 |  | 0 |  | 0 |  | 0 | 21 | 0 | 0.00099 | 0.12 | 0 | 0 | SPCM | RTS 26/ I | RTS 25/ II | 0 | 0 |  | Specifikace | Běžná |  |  |  | POL3_
|  | Koupelna 1.NP : 16 |  | 16 | [23 empty] | VV | 0
|  | Koupelna 2.NP : 20+1 |  | 21 | [23 empty] | VV | 0
|  | Koupelna 3.NP : 20+1 |  | 21 | [23 empty] | VV | 0
|  | Koupelna 4.NP : 20+1 |  | 21 | [23 empty] | VV | 0
|  | Koupelna 5.NP : 20+1 |  | 21 | [23 empty] | VV | 0
|  | Koupelna 6.NP : 20+1 |  | 21 | [23 empty] | VV | 0
40 | 42972856R | Mřížka do stěny; materiál: ocel; tvar: hranatý; dl = 250 mm; š = 125 mm | kus | 242 |  | 0 |  | 0 |  | 0 | 21 | 0 | 0.00115 | 0.28 | 0 | 0 | SPCM | RTS 26/ I | RTS 25/ II | 0 | 0 |  | Specifikace | Běžná |  |  |  | POL3_
|  | Koupelna 1.NP : (16)*2 |  | 32 | [23 empty] | VV | 0
|  | Koupelna 2.NP : (20+1)*2 |  | 42 | [23 empty] | VV | 0
|  | Koupelna 3.NP : (20+1)*2 |  | 42 | [23 empty] | VV | 0
|  | Koupelna 4.NP : (20+1)*2 |  | 42 | [23 empty] | VV | 0
|  | Koupelna 5.NP : (20+1)*2 |  | 42 | [23 empty] | VV | 0
|  | Koupelna 6.NP : (20+1)*2 |  | 42 | [23 empty] | VV | 0
41 | 998728103R00 | Přesun hmot pro vzduchotechniku v objektech výšky do 24 m | t | 0.39809 |  | 0 |  | 0 |  | 0 | 21 | 0 | 0 | 0 | 0 | 0 | 800-728 | RTS 25/ II | RTS 25/ II | 5.4 | 2.15 |  | Přesun hmot | Běžná |  |  |  | POL7_
|  | vodorovně do 50 m | [25 empty] | SPI
Díl: | 766 | Konstrukce truhlářské, okna a dveře |  |  |  | 0 |  | 0 |  | 0 |  | 0 |  | 10.51 |  | 0 |  |  |  |  | 1134.07 | [6 empty] | DIL
42 | 968061125R00 | Vyvěšení nebo zavěšení dřevěných křídel dveří, plochy do 2 m2 | kus | 363 |  | 0 |  | 0 |  | 0 | 21 | 0 | 0 | 0 | 0 | 0 | 801-3 | RTS 26/ I | RTS 25/ II | 0.05 | 18.15 |  | Práce | Běžná |  |  |  | POL1_
|  | oken, dveří a vrat, s uložením a opětovným zavěšením po provedení stavebních změn, | [25 empty] | SPI
|  | 1.NP : (16)*3 |  | 48 | [23 empty] | VV | 0
|  | 2.NP : (20+1)*3 |  | 63 | [23 empty] | VV | 0
|  | 3.NP : (20+1)*3 |  | 63 | [23 empty] | VV | 0
|  | 4.NP : (20+1)*3 |  | 63 | [23 empty] | VV | 0
|  | 5.NP : (20+1)*3 |  | 63 | [23 empty] | VV | 0
|  | 6.NP : (20+1)*3 |  | 63 | [23 empty] | VV | 0
43 | 766661112R00 | Montáž dveřních křídel kompletizovaných otevíravých , , do ocelové nebo fošnové zárubně, jednokřídlových, šířky do 800 mm | kus | 121 |  | 0 |  | 0 |  | 0 | 21 | 0 | 0 | 0 | 0 | 0 | 800-766 | RTS 26/ I | RTS 25/ II | 1.45 | 175.45 |  | Práce | Běžná |  |  |  | POL1_
|  | Koupelna + WC 1.NP : 16 |  | 16 | [23 empty] | VV | 0
|  | Koupelna + WC 2.NP : 20+1 |  | 21 | [23 empty] | VV | 0
|  | Koupelna + WC 3.NP : 20+1 |  | 21 | [23 empty] | VV | 0
|  | Koupelna + WC 4.NP : 20+1 |  | 21 | [23 empty] | VV | 0
|  | Koupelna + WC 5.NP : 20+1 |  | 21 | [23 empty] | VV | 0
|  | Koupelna + WC 6.NP : 20+1 |  | 21 | [23 empty] | VV | 0
44 | 766661122R00 | Montáž dveřních křídel kompletizovaných otevíravých , , do ocelové nebo fošnové zárubně, jednokřídlových, šířky přes 800 mm | kus | 121 |  | 0 |  | 0 |  | 0 | 21 | 0 | 0 | 0 | 0 | 0 | 800-766 | RTS 26/ I | RTS 25/ II | 1.5 | 181.5 |  | Práce | Běžná |  |  |  | POL1_
|  | Pokoj 1.NP : 16 |  | 16 | [23 empty] | VV | 0
|  | Pokoj 2.NP : 20+1 |  | 21 | [23 empty] | VV | 0
|  | Pokoj 3.NP : 20+1 |  | 21 | [23 empty] | VV | 0
|  | Pokoj 4.NP : 20+1 |  | 21 | [23 empty] | VV | 0
|  | Pokoj 5.NP : 20+1 |  | 21 | [23 empty] | VV | 0
|  | Pokoj 6.NP : 20+1 |  | 21 | [23 empty] | VV | 0
45 | 766661422R00 | Montáž dveřních křídel kompletizovaných otevíravých , protipožárních, do ocelové nebo fošnové zárubně, jednokřídlových, šířky přes 800 mm | kus | 121 |  | 0 |  | 0 |  | 0 | 21 | 0 | 0 | 0 | 0 | 0 | 800-766 | RTS 26/ I | RTS 25/ II | 1.63 | 197.23 |  | Práce | Běžná |  |  |  | POL1_
|  | Dveře s protipožární odolností do 30 minut. | [25 empty] | POP
|  | Vstup 1.NP : 16 |  | 16 | [23 empty] | VV | 0
|  | Vstup 2.NP : 20+1 |  | 21 | [23 empty] | VV | 0
|  | Vstup 3.NP : 20+1 |  | 21 | [23 empty] | VV | 0
|  | Vstup 4.NP : 20+1 |  | 21 | [23 empty] | VV | 0
|  | Vstup 5.NP : 20+1 |  | 21 | [23 empty] | VV | 0
|  | Vstup 6.NP : 20+1 |  | 21 | [23 empty] | VV | 0
46 | 766670011R00 | Montáž obložkové nebo rámové zárubně a dveřního křídla jednokřídlového | kus | 121 |  | 0 |  | 0 |  | 0 | 21 | 0 | 2e-05 | 0 | 0 | 0 | 800-766 | RTS 26/ I | RTS 25/ II | 4.02 | 486.42 |  | Práce | Běžná |  |  |  | POL1_
|  | Vstup 1.NP : 16 |  | 16 | [23 empty] | VV | 0
|  | Vstup 2.NP : 20+1 |  | 21 | [23 empty] | VV | 0
|  | Vstup 3.NP : 20+1 |  | 21 | [23 empty] | VV | 0
|  | Vstup 4.NP : 20+1 |  | 21 | [23 empty] | VV | 0
|  | Vstup 5.NP : 20+1 |  | 21 | [23 empty] | VV | 0
|  | Vstup 6.NP : 20+1 |  | 21 | [23 empty] | VV | 0
47 | 766695212R00 | Ostatní montáž prahů dveří jednokřídlých, šířky do 100 mm | kus | 121 |  | 0 |  | 0 |  | 0 | 21 | 0 | 1e-05 | 0 | 0 | 0 | 800-766 | RTS 26/ I | RTS 25/ II | 0.26 | 31.46 |  | Práce | Běžná |  |  |  | POL1_
|  | Vstup 1.NP : 16 |  | 16 | [23 empty] | VV | 0
|  | Vstup 2.NP : 20+1 |  | 21 | [23 empty] | VV | 0
|  | Vstup 3.NP : 20+1 |  | 21 | [23 empty] | VV | 0
|  | Vstup 4.NP : 20+1 |  | 21 | [23 empty] | VV | 0
|  | Vstup 5.NP : 20+1 |  | 21 | [23 empty] | VV | 0
|  | Vstup 6.NP : 20+1 |  | 21 | [23 empty] | VV | 0
48 | 767649197R00 | Montáž dveří montáž doplňků dveří vložky zámku | kus | 121 |  | 0 |  | 0 |  | 0 | 21 | 0 | 0 | 0 | 0 | 0 | 800-767 | RTS 26/ I | RTS 25/ II | 0.15 | 18.15 |  | Práce | Běžná |  |  |  | POL1_
|  | Vstup 1.NP : 16 |  | 16 | [23 empty] | VV | 0
|  | Vstup 2.NP : 20+1 |  | 21 | [23 empty] | VV | 0
|  | Vstup 3.NP : 20+1 |  | 21 | [23 empty] | VV | 0
|  | Vstup 4.NP : 20+1 |  | 21 | [23 empty] | VV | 0
|  | Vstup 5.NP : 20+1 |  | 21 | [23 empty] | VV | 0
|  | Vstup 6.NP : 20+1 |  | 21 | [23 empty] | VV | 0
49 | 99032 | Nakládka, výnos, likvidace obalů - nábytek | kpl | 1 |  | 0 |  | 0 |  | 0 | 21 | 0 | 0 | 0 | 0 | 0 |  | Vlastní | Kalkul | 0 | 0 |  | Práce | Běžná |  |  |  | POL1_
50 | 999033 | Montáž nábytku | kpl | 1 |  | 0 |  | 0 |  | 0 | 21 | 0 | 0 | 0 | 0 | 0 |  | Vlastní | Kalkul | 0 | 0 |  | Práce | Běžná |  |  |  | POL1_
51 | 999034 | Výrobní dokumentace - nábytek | kpl | 1 |  | 0 |  | 0 |  | 0 | 21 | 0 | 0 | 0 | 0 | 0 |  | Vlastní | Kalkul | 0 | 0 |  | Práce | Běžná |  |  |  | POL1_
52 | 553331133R | Zárubeň kovová pro zdění; průchozí š = 900 mm; průchozí v = 1970 mm; tl. stěny = 150 mm; povrchová úprava: pozink; požární odolnost: E, I, W | kus | 121 |  | 0 |  | 0 |  | 0 | 21 | 0 | 0.0273 | 3.3 | 0 | 0 | SPCM | RTS 26/ I | RTS 25/ II | 0 | 0 |  | Specifikace | Běžná |  |  |  | POL3_
|  | Zárubeň ocelová, protipožární EI30, falcová, bílý nátěr | [25 empty] | POP
|  | Vstup 1.NP : 16 |  | 16 | [23 empty] | VV | 0
|  | Vstup 2.NP : 20+1 |  | 21 | [23 empty] | VV | 0
|  | Vstup 3.NP : 20+1 |  | 21 | [23 empty] | VV | 0
|  | Vstup 4.NP : 20+1 |  | 21 | [23 empty] | VV | 0
|  | Vstup 5.NP : 20+1 |  | 21 | [23 empty] | VV | 0
|  | Vstup 6.NP : 20+1 |  | 21 | [23 empty] | VV | 0
53 | 61160113R | Dveře dřevěné jednostranně otevíravé; šířka = 900 mm; výška = 1 970 mm; počet křídel: 1; povrchová úprava: fólie; struktura povrchu: oboustranně hladká; míra zasklení: plné křídlo | kus | 121 |  | 0 |  | 0 |  | 0 | 21 | 0 | 0.0175 | 2.12 | 0 | 0 | SPCM | RTS 26/ I | RTS 25/ II | 0 | 0 |  | Specifikace | Běžná |  |  |  | POL3_
|  | Jednokřídlé, plné, povrch HPL, barva bílá hladká mat., výplň odlehčená dřevotřísková deska | [25 empty] | POP
|  | Kování klika/klika, rozetové, broušený nerez, dveřní zarážka, válečkové panty v barvě zárubně | [25 empty] | POP
|  | Pokoj 1.NP : 16 |  | 16 | [23 empty] | VV | 0
|  | Pokoj 2.NP : 20+1 |  | 21 | [23 empty] | VV | 0
|  | Pokoj 3.NP : 20+1 |  | 21 | [23 empty] | VV | 0
|  | Pokoj 4.NP : 20+1 |  | 21 | [23 empty] | VV | 0
|  | Pokoj 5.NP : 20+1 |  | 21 | [23 empty] | VV | 0
|  | Pokoj 6.NP : 20+1 |  | 21 | [23 empty] | VV | 0
54 | 611601201R | Dveře dřevěné jednostranně otevíravé; šířka = 600 mm; výška = 1 970 mm; počet křídel: 1; povrchová úprava: CPL; struktura povrchu: oboustranně hladká; míra zasklení: plné křídlo | kus | 121 |  | 0 |  | 0 |  | 0 | 21 | 0 | 0.015 | 1.82 | 0 | 0 | SPCM | RTS 26/ I | RTS 25/ II | 0 | 0 |  | Specifikace | Běžná |  |  |  | POL3_
|  | Jednokřídlé, plné, povrch HPL, barva bílá hladká mat., výplň odlehčená dřevotřísková deska | [25 empty] | POP
|  | Kování klika/klika, rozetové, broušený nerez, dveřní zarážka, válečkové panty v barvě zárubně | [25 empty] | POP
|  | Koupelna + WC 1.NP : 16 |  | 16 | [23 empty] | VV | 0
|  | Koupelna + WC 2.NP : 20+1 |  | 21 | [23 empty] | VV | 0
|  | Koupelna + WC 3.NP : 20+1 |  | 21 | [23 empty] | VV | 0
|  | Koupelna + WC 4.NP : 20+1 |  | 21 | [23 empty] | VV | 0
|  | Koupelna + WC 5.NP : 20+1 |  | 21 | [23 empty] | VV | 0
|  | Koupelna + WC 6.NP : 20+1 |  | 21 | [23 empty] | VV | 0
55 | 61165604R | Dveře dřevěné jednostranně otevíravé; šířka = 900 mm; výška = 1 970 mm; počet křídel: 1; povrchová úprava: fólie; struktura povrchu: oboustranně hladká; míra zasklení: plné křídlo; požární odolnost: E, I, W; 30 | kus | 121 |  | 0 |  | 0 |  | 0 | 21 | 0 | 0.027 | 3.27 | 0 | 0 | SPCM | RTS 26/ I | RTS 25/ II | 0 | 0 |  | Specifikace | Běžná |  |  |  | POL3_
|  | Jednokřídlé plné, protipožární EI30, C0-C4/DP3, výplň lisovaná deska, povrch hladký CPL premium, barva bílá | [25 empty] | POP |  | Jednokřídlé plné, protipožární EI30, C0-C4/DP3, výplň lisovaná deska, povrch hladký CPL premium, barva bílá
|  | Kování klika/klika, broušený nerez, bezpečnostní vložka přemontována z původních dveří (generální klíč), dveřní zarážka, válečkové panty v barvě zárubně | [25 empty] | POP |  | Kování klika/klika, broušený nerez, bezpečnostní vložka přemontována z původních dveří (generální klíč), dveřní zarážka, válečkové panty v barvě zárubně
|  | Vstup 1.NP : 16 |  | 16 | [23 empty] | VV | 0
|  | Vstup 2.NP : 20+1 |  | 21 | [23 empty] | VV | 0
|  | Vstup 3.NP : 20+1 |  | 21 | [23 empty] | VV | 0
|  | Vstup 4.NP : 20+1 |  | 21 | [23 empty] | VV | 0
|  | Vstup 5.NP : 20+1 |  | 21 | [23 empty] | VV | 0
|  | Vstup 6.NP : 20+1 |  | 21 | [23 empty] | VV | 0
56 | 999006 | PL02 - postel jednolůžková 836 x 1936 mm | kus | 331 |  | 0 |  | 0 |  | 0 | 21 | 0 | 0 | 0 | 0 | 0 |  | Vlastní | Kalkul | 0 | 0 |  | Specifikace | Běžná |  |  |  | POL3_
57 | 999007 | PL03 - postel s přistýlkou 836 x 1936 + 736 x 1836 | kus | 6 |  | 0 |  | 0 |  | 0 | 21 | 0 | 0 | 0 | 0 | 0 |  | Vlastní | Indiv | 0 | 0 |  | Specifikace | Běžná |  |  |  | POL3_
58 | 999008 | PA01 - polička závěsná 1000 x 250 mm | kus | 337 |  | 0 |  | 0 |  | 0 | 21 | 0 | 0 | 0 | 0 | 0 |  | Vlastní | Kalkul | 0 | 0 |  | Specifikace | Běžná |  |  |  | POL3_
59 | 999009 | Č01 - čelo za postelí dlouhé | kus | 322 |  | 0 |  | 0 |  | 0 | 21 | 0 | 0 | 0 | 0 | 0 |  | Vlastní | Indiv | 0 | 0 |  | Specifikace | Běžná |  |  |  | POL3_
60 | 999010 | Č03 - čelo za postylí krátké 854 mm | kus | 116 |  | 0 |  | 0 |  | 0 | 21 | 0 | 0 | 0 | 0 | 0 |  | Vlastní | Kalkul | 0 | 0 |  | Specifikace | Běžná |  |  |  | POL3_
61 | 999011 | Č04 - čelo za postelí krátké 836 mm | kus | 15 |  | 0 |  | 0 |  | 0 | 21 | 0 | 0 | 0 | 0 | 0 |  | Vlastní | Kalkul | 0 | 0 |  | Specifikace | Běžná |  |  |  | POL3_
62 | 999012 | ST1L - pracovní stůl krátký s kontejnerem | kus | 135 |  | 0 |  | 0 |  | 0 | 21 | 0 | 0 | 0 | 0 | 0 |  | Vlastní | Kalkul | 0 | 0 |  | Specifikace | Běžná |  |  |  | POL3_
63 | 999013 | ST1P - pracovní stůl krátký s kontejnerem | kus | 135 |  | 0 |  | 0 |  | 0 | 21 | 0 | 0 | 0 | 0 | 0 |  | Vlastní | Kalkul | 0 | 0 |  | Specifikace | Běžná |  |  |  | POL3_
64 | 999014 | ST02 - pracovní stůl s kontejnerem | kus | 31 |  | 0 |  | 0 |  | 0 | 21 | 0 | 0 | 0 | 0 | 0 |  | Vlastní | Indiv | 0 | 0 |  | Specifikace | Běžná |  |  |  | POL3_
65 | 999015 | ST03 - jídelní stůl | kus | 5 |  | 0 |  | 0 |  | 0 | 21 | 0 | 0 | 0 | 0 | 0 |  | Vlastní | Indiv | 0 | 0 |  | Specifikace | Běžná |  |  |  | POL3_
66 | 999016 | ST04 - pracovní stůl s kontejnerem | kus | 5 |  | 0 |  | 0 |  | 0 | 21 | 0 | 0 | 0 | 0 | 0 |  | Vlastní | Indiv | 0 | 0 |  | Specifikace | Běžná |  |  |  | POL3_
67 | 999017 | SK01 - skříňová sestava | kus | 96 |  | 0 |  | 0 |  | 0 | 21 | 0 | 0 | 0 | 0 | 0 |  | Vlastní | Kalkul | 0 | 0 |  | Specifikace | Běžná |  |  |  | POL3_
68 | 999018 | SK1L - skříňová sestava se zrcadlem | kus | 10 |  | 0 |  | 0 |  | 0 | 21 | 0 | 0 | 0 | 0 | 0 |  | Vlastní | Kalkul | 0 | 0 |  | Specifikace | Běžná |  |  |  | POL3_
69 | 999019 | SK1P - skříňová sestava se zrcadlem | kus | 10 |  | 0 |  | 0 |  | 0 | 21 | 0 | 0 | 0 | 0 | 0 |  | Vlastní | Kalkul | 0 | 0 |  | Specifikace | Běžná |  |  |  | POL3_
70 | 999020 | SK2L - skříňová sestava se zrcadlem | kus | 5 |  | 0 |  | 0 |  | 0 | 21 | 0 | 0 | 0 | 0 | 0 |  | Vlastní | Kalkul | 0 | 0 |  | Specifikace | Běžná |  |  |  | POL3_
71 | 999021 | SK3 - šatní skříň | kus | 5 |  | 0 |  | 0 |  | 0 | 21 | 0 | 0 | 0 | 0 | 0 |  | Vlastní | Kalkul | 0 | 0 |  | Specifikace | Běžná |  |  |  | POL3_
72 | 999022 | SK4 - věšáková stěna s botníkem | kus | 5 |  | 0 |  | 0 |  | 0 | 21 | 0 | 0 | 0 | 0 | 0 |  | Vlastní | Kalkul | 0 | 0 |  | Specifikace | Běžná |  |  |  | POL3_
73 | 999023 | K1L - Kuchyňská linka větší LEVÁ - včetně dřezu, baterie, varné desky | kus | 28 |  | 0 |  | 0 |  | 0 | 21 | 0 | 0 | 0 | 0 | 0 |  | Vlastní | Kalkul | 0 | 0 |  | Specifikace | Běžná |  |  |  | POL3_
|  | lednice původní. nástěnné světlo pod linkou je součástí stavby. V ceně je zapojení baterie, dřezu na vodu a odpad a zapojení varné desky. | [25 empty] | POP |  | lednice původní. nástěnné světlo pod linkou je součástí stavby. V ceně je zapojení baterie, dřezu na vodu a odpad a zapojení varné desky.
74 | 999024 | K1P - Kuchyňská linka větší LEVÁ - včetně dřezu, baterie, varné desky | kus | 30 |  | 0 |  | 0 |  | 0 | 21 | 0 | 0 | 0 | 0 | 0 |  | Vlastní | Kalkul | 0 | 0 |  | Specifikace | Běžná |  |  |  | POL3_
|  | lednice původní. nástěnné světlo pod linkou je součástí stavby. V ceně je zapojení baterie, dřezu na vodu a odpad a zapojení varné desky. | [25 empty] | POP |  | lednice původní. nástěnné světlo pod linkou je součástí stavby. V ceně je zapojení baterie, dřezu na vodu a odpad a zapojení varné desky.
75 | 999025 | K2L - Kuchyňská linka menší LEVÁ - včetně dřezu, baterie, varné desky | kus | 30 |  | 0 |  | 0 |  | 0 | 21 | 0 | 0 | 0 | 0 | 0 |  | Vlastní | Indiv | 0 | 0 |  | Specifikace | Běžná |  |  |  | POL3_
|  | lednice původní. nástěnné světlo pod linkou je součástí stavby. V ceně je zapojení baterie, dřezu na vodu a odpad a zapojení varné desky. | [25 empty] | POP |  | lednice původní. nástěnné světlo pod linkou je součástí stavby. V ceně je zapojení baterie, dřezu na vodu a odpad a zapojení varné desky.
76 | 999026 | K2P - Kuchyňská linka menší PRAVÁ - včetně dřezu, baterie, varné desky | kus | 28 |  | 0 |  | 0 |  | 0 | 21 | 0 | 0 | 0 | 0 | 0 |  | Vlastní | Indiv | 0 | 0 |  | Specifikace | Běžná |  |  |  | POL3_
|  | lednice původní. nástěnné světlo pod linkou je součástí stavby. V ceně je zapojení baterie, dřezu na vodu a odpad a zapojení varné desky. | [25 empty] | POP |  | lednice původní. nástěnné světlo pod linkou je součástí stavby. V ceně je zapojení baterie, dřezu na vodu a odpad a zapojení varné desky.
77 | 999027 | K3P - kuchyňská linka 3 PRAVÁ | kus | 5 |  | 0 |  | 0 |  | 0 | 21 | 0 | 0 | 0 | 0 | 0 |  | Vlastní | Kalkul | 0 | 0 |  | Specifikace | Běžná |  |  |  | POL3_
78 | 999028 | T1 - matrace 800x1900 | kus | 337 |  | 0 |  | 0 |  | 0 | 21 | 0 | 0 | 0 | 0 | 0 |  | Vlastní | Kalkul | 0 | 0 |  | Specifikace | Běžná |  |  |  | POL3_
79 | 999029 | T2 - matrace 700x1800 | kus | 6 |  | 0 |  | 0 |  | 0 | 21 | 0 | 0 | 0 | 0 | 0 |  | Vlastní | Indiv | 0 | 0 |  | Specifikace | Běžná |  |  |  | POL3_
80 | 999030 | NS01 - Stolička | kus | 67 |  | 0 |  | 0 |  | 0 | 21 | 0 | 0 | 0 | 0 | 0 |  | Vlastní | Kalkul | 0 | 0 |  | Specifikace | Běžná |  |  |  | POL3_
81 | 999031 | Z01 - židle | kus | 352 |  | 0 |  | 0 |  | 0 | 21 | 0 | 0 | 0 | 0 | 0 |  | Vlastní | Kalkul | 0 | 0 |  | Specifikace | Běžná |  |  |  | POL3_
82 | 998766103R00 | Přesun hmot pro konstrukce truhlářské v objektech výšky do 24 m | t | 10.5064 |  | 0 |  | 0 |  | 0 | 21 | 0 | 0 | 0 | 0 | 0 | 800-766 | RTS 26/ I | RTS 25/ II | 2.447 | 25.71 |  | Přesun hmot | Běžná |  |  |  | POL7_
|  | 50 m vodorovně | [25 empty] | SPI
Díl: | 771 | Podlahy z dlaždic a obklady |  |  |  | 0 |  | 0 |  | 0 |  | 0 |  | 50.13 |  | 0 |  |  |  |  | 3448.74 | [6 empty] | DIL
83 | 771101111R00 | Příprava podkladu před kladením dlažeb vyrovnání podkladů maltou ze SMS tl. do 10 mm | m2 | 1438.52 |  | 0 |  | 0 |  | 0 | 21 | 0 | 0 | 0 | 0 | 0 | 800-771 | RTS 26/ I | RTS 25/ II | 0.335 | 481.9 |  | Práce | Běžná |  |  |  | POL1_
|  | podlah. ploch. 1.NP (kuchyň) : 9,47+6,82+9,65+6,94+9,65+6,94+9,61+6,93+9,79+7,05+9,79+7,05+9,79+6,85+9,81+7,03 |  | 133.17 | [23 empty] | VV | 0
|  | podlah. ploch. 2.NP (kuchyň) : 9,61+6,95+9,79+7,05+9,79+7,05+9,79+6,84+9,78+7,05+9,61+6,95+9,79+7,05+9,79+7,05+16,13+9,79+6,84+9,79+7,05 |  | 183.54 | [23 empty] | VV | 0
|  | podlah. ploch. 3.NP (kuchyň) : 9,61+6,95+9,79+7,05+9,79+7,05+9,79+6,84+9,78+7,05+9,61+6,95+9,79+7,05+9,79+7,05+16,13+9,79+6,84+9,79+7,05 |  | 183.54 | [23 empty] | VV | 0
|  | podlah. ploch. 4.NP (kuchyň) : 9,61+6,95+9,79+7,05+9,79+7,05+9,79+6,84+9,78+7,05+9,61+6,95+9,79+7,05+9,79+7,05+16,13+9,79+6,84+9,79+7,05 |  | 183.54 | [23 empty] | VV | 0
|  | podlah. ploch. 5.NP (kuchyň) : 9,61+6,95+9,79+7,05+9,79+7,05+9,79+6,84+9,78+7,05+9,61+6,95+9,79+7,05+9,79+7,05+16,13+9,79+6,84+9,79+7,05 |  | 183.54 | [23 empty] | VV | 0
|  | podlah. ploch. 6.NP (kuchyň) : 9,61+6,95+9,79+7,05+9,79+7,05+9,79+6,84+9,78+7,05+9,61+6,95+9,79+7,05+9,79+7,05+16,13+9,79+6,84+9,79+7,05 |  | 183.54 | [23 empty] | VV | 0
|  | podlah. ploch. 1.NP (koupelna + WC) : 2,92+3,22+2,91+3,22+2,91+3,22+3,22+3,00+3,22+3,00+3,22+3,00+3,22+3,00+3,22+3,00 |  | 49.5 | [23 empty] | VV | 0
|  | podlah. ploch. 2.NP (koupelna + WC) : 3,00+3,22+3,00+3,22+3,00+3,22+3,00+3,22+3,00+3,22+3,22+3,00+3,22+3,00+3,22+3,00+1,35+4,08+3,22+3,00+3,22+3,00 |  | 67.63 | [23 empty] | VV | 0
|  | podlah. ploch. 3.NP (koupelna + WC) : 3,00+3,22+3,00+3,22+3,00+3,22+3,00+3,22+3,00+3,22+3,22+3,00+3,22+3,00+3,22+3,00+1,35+4,08+3,22+3,00+3,22+3,00 |  | 67.63 | [23 empty] | VV | 0
|  | podlah. ploch. 4.NP (koupelna + WC) : 3,00+3,22+3,00+3,22+3,00+3,22+3,00+3,22+3,00+3,22+3,22+3,00+3,22+3,00+3,22+3,00+1,35+4,08+3,22+3,00+3,22+3,00 |  | 67.63 | [23 empty] | VV | 0
|  | podlah. ploch. 5.NP (koupelna + WC) : 3,00+3,22+3,00+3,22+3,00+3,22+3,00+3,22+3,00+3,22+3,22+3,00+3,22+3,00+3,22+3,00+1,35+4,08+3,22+3,00+3,22+3,00 |  | 67.63 | [23 empty] | VV | 0
|  | podlah. ploch. 6.NP (koupelna + WC) : 3,00+3,22+3,00+3,22+3,00+3,22+3,00+3,22+3,00+3,22+3,22+3,00+3,22+3,00+3,22+3,00+1,35+4,08+3,22+3,00+3,22+3,00 |  | 67.63 | [23 empty] | VV | 0
84 | 771101141R00 | Příprava podkladu před kladením dlažeb hydroizolační stěrka jednovrstvá | m2 | 1050.87 |  | 0 |  | 0 |  | 0 | 21 | 0 | 0 | 0 | 0 | 0 | 800-771 | RTS 26/ I | RTS 25/ II | 0.25 | 262.72 |  | Práce | Běžná |  |  |  | POL1_
|  | podlah. ploch. 1.NP (kuchyň) : 9,47+6,82+9,65+6,94+9,65+6,94+9,61+6,93+9,79+7,05+9,79+7,05+9,79+6,85+9,81+7,03 |  | 133.17 | [23 empty] | VV | 0
|  | podlah. ploch. 2.NP (kuchyň) : 9,61+6,95+9,79+7,05+9,79+7,05+9,79+6,84+9,78+7,05+9,61+6,95+9,79+7,05+9,79+7,05+16,13+9,79+6,84+9,79+7,05 |  | 183.54 | [23 empty] | VV | 0
|  | podlah. ploch. 3.NP (kuchyň) : 9,61+6,95+9,79+7,05+9,79+7,05+9,79+6,84+9,78+7,05+9,61+6,95+9,79+7,05+9,79+7,05+16,13+9,79+6,84+9,79+7,05 |  | 183.54 | [23 empty] | VV | 0
|  | podlah. ploch. 4.NP (kuchyň) : 9,61+6,95+9,79+7,05+9,79+7,05+9,79+6,84+9,78+7,05+9,61+6,95+9,79+7,05+9,79+7,05+16,13+9,79+6,84+9,79+7,05 |  | 183.54 | [23 empty] | VV | 0
|  | podlah. ploch. 5.NP (kuchyň) : 9,61+6,95+9,79+7,05+9,79+7,05+9,79+6,84+9,78+7,05+9,61+6,95+9,79+7,05+9,79+7,05+16,13+9,79+6,84+9,79+7,05 |  | 183.54 | [23 empty] | VV | 0
|  | podlah. ploch. 6.NP (kuchyň) : 9,61+6,95+9,79+7,05+9,79+7,05+9,79+6,84+9,78+7,05+9,61+6,95+9,79+7,05+9,79+7,05+16,13+9,79+6,84+9,79+7,05 |  | 183.54 | [23 empty] | VV | 0
85 | 771101142R00 | Příprava podkladu před kladením dlažeb hydroizolační stěrka dvouvrstvá | m2 | 387.65 |  | 0 |  | 0 |  | 0 | 21 | 0 | 0 | 0 | 0 | 0 | 800-771 | RTS 26/ I | RTS 25/ II | 0.472 | 182.97 |  | Práce | Běžná |  |  |  | POL1_
|  | podlah. ploch. 1.NP (koupelna + WC) : 2,92+3,22+2,91+3,22+2,91+3,22+3,22+3,00+3,22+3,00+3,22+3,00+3,22+3,00+3,22+3,00 |  | 49.5 | [23 empty] | VV | 0
|  | podlah. ploch. 2.NP (koupelna + WC) : 3,00+3,22+3,00+3,22+3,00+3,22+3,00+3,22+3,00+3,22+3,22+3,00+3,22+3,00+3,22+3,00+1,35+4,08+3,22+3,00+3,22+3,00 |  | 67.63 | [23 empty] | VV | 0
|  | podlah. ploch. 3.NP (koupelna + WC) : 3,00+3,22+3,00+3,22+3,00+3,22+3,00+3,22+3,00+3,22+3,22+3,00+3,22+3,00+3,22+3,00+1,35+4,08+3,22+3,00+3,22+3,00 |  | 67.63 | [23 empty] | VV | 0
|  | podlah. ploch. 4.NP (koupelna + WC) : 3,00+3,22+3,00+3,22+3,00+3,22+3,00+3,22+3,00+3,22+3,22+3,00+3,22+3,00+3,22+3,00+1,35+4,08+3,22+3,00+3,22+3,00 |  | 67.63 | [23 empty] | VV | 0
|  | podlah. ploch. 5.NP (koupelna + WC) : 3,00+3,22+3,00+3,22+3,00+3,22+3,00+3,22+3,00+3,22+3,22+3,00+3,22+3,00+3,22+3,00+1,35+4,08+3,22+3,00+3,22+3,00 |  | 67.63 | [23 empty] | VV | 0
|  | podlah. ploch. 6.NP (koupelna + WC) : 3,00+3,22+3,00+3,22+3,00+3,22+3,00+3,22+3,00+3,22+3,22+3,00+3,22+3,00+3,22+3,00+1,35+4,08+3,22+3,00+3,22+3,00 |  | 67.63 | [23 empty] | VV | 0
86 | 771101147R00 | Příprava podkladu před kladením dlažeb bandáž koutů | m | 991.47 |  | 0 |  | 0 |  | 0 | 21 | 0 | 0 | 0 | 0 | 0 | 800-771 | RTS 26/ I | RTS 25/ II | 0.094 | 93.2 |  | Práce | Běžná |  |  |  | POL1_
|  | koupelna + WC 1.NP : (1,72+1,75+0,9+0,9+0,1+0,9+0,72+0,98)*16 |  | 127.52 | [23 empty] | VV | 0
|  | koupelna + WC 2.NP : (1,72+1,75+0,9+0,9+0,1+0,9+0,72+0,98)*20+(1,71+1,69+1,0+0,9+0,1+0,9+1,37+1,69+1,48+0,91+1,48+0,16)*1 |  | 172.79 | [23 empty] | VV | 0
|  | koupelna + WC 3.NP : (1,72+1,75+0,9+0,9+0,1+0,9+0,72+0,98)*20+(1,71+1,69+1,0+0,9+0,1+0,9+1,37+1,69+1,48+0,91+1,48+0,16)*1 |  | 172.79 | [23 empty] | VV | 0
|  | koupelna + WC 4.NP : (1,72+1,75+0,9+0,9+0,1+0,9+0,72+0,98)*20+(1,71+1,69+1,0+0,9+0,1+0,9+1,37+1,69+1,48+0,91+1,48+0,16)*1 |  | 172.79 | [23 empty] | VV | 0
|  | koupelna + WC 5.NP : (1,72+1,75+0,9+0,9+0,1+0,9+0,72+0,98)*20+(1,71+1,69+1,0+0,9+0,1+0,9+1,37+1,69+1,48+0,91+1,48+0,16)*1 |  | 172.79 | [23 empty] | VV | 0
|  | koupelna + WC 6.NP : (1,72+1,75+0,9+0,9+0,1+0,9+0,72+0,98)*20+(1,71+1,69+1,0+0,9+0,1+0,9+1,37+1,69+1,48+0,91+1,48+0,16)*1 |  | 172.79 | [23 empty] | VV | 0
87 | 771101101R00 | Příprava podkladu pod dlažby vysávání podkladů pod keramickou dlažbu průmyslovým vysavačem | m2 | 1438.52 |  | 0 |  | 0 |  | 0 | 21 | 0 | 0 | 0 | 0 | 0 | 800-771 | RTS 26/ I | RTS 25/ II | 0.016 | 23.02 |  | Práce | Běžná |  |  |  | POL1_
|  | podlah. ploch. 1.NP (kuchyň) : 9,47+6,82+9,65+6,94+9,65+6,94+9,61+6,93+9,79+7,05+9,79+7,05+9,79+6,85+9,81+7,03 |  | 133.17 | [23 empty] | VV | 0
|  | podlah. ploch. 2.NP (kuchyň) : 9,61+6,95+9,79+7,05+9,79+7,05+9,79+6,84+9,78+7,05+9,61+6,95+9,79+7,05+9,79+7,05+16,13+9,79+6,84+9,79+7,05 |  | 183.54 | [23 empty] | VV | 0
|  | podlah. ploch. 3.NP (kuchyň) : 9,61+6,95+9,79+7,05+9,79+7,05+9,79+6,84+9,78+7,05+9,61+6,95+9,79+7,05+9,79+7,05+16,13+9,79+6,84+9,79+7,05 |  | 183.54 | [23 empty] | VV | 0
|  | podlah. ploch. 4.NP (kuchyň) : 9,61+6,95+9,79+7,05+9,79+7,05+9,79+6,84+9,78+7,05+9,61+6,95+9,79+7,05+9,79+7,05+16,13+9,79+6,84+9,79+7,05 |  | 183.54 | [23 empty] | VV | 0
|  | podlah. ploch. 5.NP (kuchyň) : 9,61+6,95+9,79+7,05+9,79+7,05+9,79+6,84+9,78+7,05+9,61+6,95+9,79+7,05+9,79+7,05+16,13+9,79+6,84+9,79+7,05 |  | 183.54 | [23 empty] | VV | 0
|  | podlah. ploch. 6.NP (kuchyň) : 9,61+6,95+9,79+7,05+9,79+7,05+9,79+6,84+9,78+7,05+9,61+6,95+9,79+7,05+9,79+7,05+16,13+9,79+6,84+9,79+7,05 |  | 183.54 | [23 empty] | VV | 0
|  | podlah. ploch. 1.NP (koupelna + WC) : 2,92+3,22+2,91+3,22+2,91+3,22+3,22+3,00+3,22+3,00+3,22+3,00+3,22+3,00+3,22+3,00 |  | 49.5 | [23 empty] | VV | 0
|  | podlah. ploch. 2.NP (koupelna + WC) : 3,00+3,22+3,00+3,22+3,00+3,22+3,00+3,22+3,00+3,22+3,22+3,00+3,22+3,00+3,22+3,00+1,35+4,08+3,22+3,00+3,22+3,00 |  | 67.63 | [23 empty] | VV | 0
|  | podlah. ploch. 3.NP (koupelna + WC) : 3,00+3,22+3,00+3,22+3,00+3,22+3,00+3,22+3,00+3,22+3,22+3,00+3,22+3,00+3,22+3,00+1,35+4,08+3,22+3,00+3,22+3,00 |  | 67.63 | [23 empty] | VV | 0
|  | podlah. ploch. 4.NP (koupelna + WC) : 3,00+3,22+3,00+3,22+3,00+3,22+3,00+3,22+3,00+3,22+3,22+3,00+3,22+3,00+3,22+3,00+1,35+4,08+3,22+3,00+3,22+3,00 |  | 67.63 | [23 empty] | VV | 0
|  | podlah. ploch. 5.NP (koupelna + WC) : 3,00+3,22+3,00+3,22+3,00+3,22+3,00+3,22+3,00+3,22+3,22+3,00+3,22+3,00+3,22+3,00+1,35+4,08+3,22+3,00+3,22+3,00 |  | 67.63 | [23 empty] | VV | 0
|  | podlah. ploch. 6.NP (koupelna + WC) : 3,00+3,22+3,00+3,22+3,00+3,22+3,00+3,22+3,00+3,22+3,22+3,00+3,22+3,00+3,22+3,00+1,35+4,08+3,22+3,00+3,22+3,00 |  | 67.63 | [23 empty] | VV | 0
88 | 771101210R00 | Příprava podkladu pod dlažby penetrace podkladu pod dlažby | m2 | 1438.52 |  | 0 |  | 0 |  | 0 | 21 | 0 | 0.00021 | 0.3 | 0 | 0 | 800-771 | RTS 26/ I | RTS 25/ II | 0.05 | 71.93 |  | Práce | Běžná |  |  |  | POL1_
|  | podlah. ploch. 1.NP (kuchyň) : 9,47+6,82+9,65+6,94+9,65+6,94+9,61+6,93+9,79+7,05+9,79+7,05+9,79+6,85+9,81+7,03 |  | 133.17 | [23 empty] | VV | 0
|  | podlah. ploch. 2.NP (kuchyň) : 9,61+6,95+9,79+7,05+9,79+7,05+9,79+6,84+9,78+7,05+9,61+6,95+9,79+7,05+9,79+7,05+16,13+9,79+6,84+9,79+7,05 |  | 183.54 | [23 empty] | VV | 0
|  | podlah. ploch. 3.NP (kuchyň) : 9,61+6,95+9,79+7,05+9,79+7,05+9,79+6,84+9,78+7,05+9,61+6,95+9,79+7,05+9,79+7,05+16,13+9,79+6,84+9,79+7,05 |  | 183.54 | [23 empty] | VV | 0
|  | podlah. ploch. 4.NP (kuchyň) : 9,61+6,95+9,79+7,05+9,79+7,05+9,79+6,84+9,78+7,05+9,61+6,95+9,79+7,05+9,79+7,05+16,13+9,79+6,84+9,79+7,05 |  | 183.54 | [23 empty] | VV | 0
|  | podlah. ploch. 5.NP (kuchyň) : 9,61+6,95+9,79+7,05+9,79+7,05+9,79+6,84+9,78+7,05+9,61+6,95+9,79+7,05+9,79+7,05+16,13+9,79+6,84+9,79+7,05 |  | 183.54 | [23 empty] | VV | 0
|  | podlah. ploch. 6.NP (kuchyň) : 9,61+6,95+9,79+7,05+9,79+7,05+9,79+6,84+9,78+7,05+9,61+6,95+9,79+7,05+9,79+7,05+16,13+9,79+6,84+9,79+7,05 |  | 183.54 | [23 empty] | VV | 0
|  | podlah. ploch. 1.NP (koupelna + WC) : 2,92+3,22+2,91+3,22+2,91+3,22+3,22+3,00+3,22+3,00+3,22+3,00+3,22+3,00+3,22+3,00 |  | 49.5 | [23 empty] | VV | 0
|  | podlah. ploch. 2.NP (koupelna + WC) : 3,00+3,22+3,00+3,22+3,00+3,22+3,00+3,22+3,00+3,22+3,22+3,00+3,22+3,00+3,22+3,00+1,35+4,08+3,22+3,00+3,22+3,00 |  | 67.63 | [23 empty] | VV | 0
|  | podlah. ploch. 3.NP (koupelna + WC) : 3,00+3,22+3,00+3,22+3,00+3,22+3,00+3,22+3,00+3,22+3,22+3,00+3,22+3,00+3,22+3,00+1,35+4,08+3,22+3,00+3,22+3,00 |  | 67.63 | [23 empty] | VV | 0
|  | podlah. ploch. 4.NP (koupelna + WC) : 3,00+3,22+3,00+3,22+3,00+3,22+3,00+3,22+3,00+3,22+3,22+3,00+3,22+3,00+3,22+3,00+1,35+4,08+3,22+3,00+3,22+3,00 |  | 67.63 | [23 empty] | VV | 0
|  | podlah. ploch. 5.NP (koupelna + WC) : 3,00+3,22+3,00+3,22+3,00+3,22+3,00+3,22+3,00+3,22+3,22+3,00+3,22+3,00+3,22+3,00+1,35+4,08+3,22+3,00+3,22+3,00 |  | 67.63 | [23 empty] | VV | 0
|  | podlah. ploch. 6.NP (koupelna + WC) : 3,00+3,22+3,00+3,22+3,00+3,22+3,00+3,22+3,00+3,22+3,22+3,00+3,22+3,00+3,22+3,00+1,35+4,08+3,22+3,00+3,22+3,00 |  | 67.63 | [23 empty] | VV | 0
89 | 771111122R00 | Doplňkové práce při kladení dlažeb montáž podlahových lišt přechodových | m | 217.8 |  | 0 |  | 0 |  | 0 | 21 | 0 | 0 | 0 | 0 | 0 | 800-771 | RTS 26/ I | RTS 25/ II | 0.15 | 32.67 |  | Práce | Běžná |  |  |  | POL1_
|  | 242*0,9 |  | 217.8 | [23 empty] | VV | 0
90 | 771475014R00 | Montáž soklíků z dlaždic keramických výšky 100 mm, soklíků vodorovných, kladených do flexibilního tmele | m | 1261.78 |  | 0 |  | 0 |  | 0 | 21 | 0 | 0.00032 | 0.4 | 0 | 0 | 800-771 | RTS 26/ I | RTS 25/ II | 0.236 | 297.78 |  | Práce | Běžná |  |  |  | POL1_
|  | kuchyň 1.NP : (2,79+2,79+3,45+3,45+0,3+0,3-1,0-1,0-0,7)*16 |  | 166.08 | [23 empty] | VV | 0
|  | kuchyň 2.NP : (2,79+2,79+3,45+3,45+0,3+0,3-1,0-1,0-0,7)*10+(1,67+3,45+2,27+3,45+0,6-1,0-1,0-0,7)*10+(3,48+4,65+3,48+4,65+2,27+2,27-1,0-1,0-0,7)*1 |  | 209.3 | [23 empty] | VV | 0
|  | kuchyň 3.NP : (2,79+2,79+3,45+3,45+0,3+0,3-1,0-1,0-0,7)*20+(3,48+4,65+3,48+4,65+2,27+2,27-1,0-1,0-0,7)*1 |  | 225.7 | [23 empty] | VV | 0
|  | kuchyň 4.NP : (2,79+2,79+3,45+3,45+0,3+0,3-1,0-1,0-0,7)*20+(3,48+4,65+3,48+4,65+2,27+2,27-1,0-1,0-0,7)*1 |  | 225.7 | [23 empty] | VV | 0
|  | kuchyň 5.NP : (2,79+2,79+3,45+3,45+0,3+0,3-1,0-1,0-0,7)*20+(3,48+4,65+3,48+4,65+2,27+2,27-1,0-1,0-0,7)*1 |  | 225.7 | [23 empty] | VV | 0
|  | kuchyň 6.NP : (2,79+2,79+3,45+3,45+0,3+0,3-1,0-1,0-0,7)*10+(1,67+3,45+2,27+3,45+0,6-1,0-1,0-0,7)*10+(3,48+4,65+3,48+4,65+2,27+2,27-1,0-1,0-0,7)*1 |  | 209.3 | [23 empty] | VV | 0
91 | 771575118R00 | Montáž podlah z dlaždic keramických 600 x 600 mm, režných nebo glazovaných, hladkých, kladených do flexibilního tmele | m2 | 1438.52 |  | 0 |  | 0 |  | 0 | 21 | 0 | 0.00693 | 9.97 | 0 | 0 | 800-771 | RTS 26/ I | RTS 25/ II | 1.3466 | 1937.11 |  | Práce | Běžná |  |  |  | POL1_
|  | podlah. ploch. 1.NP (kuchyň) : 9,47+6,82+9,65+6,94+9,65+6,94+9,61+6,93+9,79+7,05+9,79+7,05+9,79+6,85+9,81+7,03 |  | 133.17 | [23 empty] | VV | 0
|  | podlah. ploch. 2.NP (kuchyň) : 9,61+6,95+9,79+7,05+9,79+7,05+9,79+6,84+9,78+7,05+9,61+6,95+9,79+7,05+9,79+7,05+16,13+9,79+6,84+9,79+7,05 |  | 183.54 | [23 empty] | VV | 0
|  | podlah. ploch. 3.NP (kuchyň) : 9,61+6,95+9,79+7,05+9,79+7,05+9,79+6,84+9,78+7,05+9,61+6,95+9,79+7,05+9,79+7,05+16,13+9,79+6,84+9,79+7,05 |  | 183.54 | [23 empty] | VV | 0
|  | podlah. ploch. 4.NP (kuchyň) : 9,61+6,95+9,79+7,05+9,79+7,05+9,79+6,84+9,78+7,05+9,61+6,95+9,79+7,05+9,79+7,05+16,13+9,79+6,84+9,79+7,05 |  | 183.54 | [23 empty] | VV | 0
|  | podlah. ploch. 5.NP (kuchyň) : 9,61+6,95+9,79+7,05+9,79+7,05+9,79+6,84+9,78+7,05+9,61+6,95+9,79+7,05+9,79+7,05+16,13+9,79+6,84+9,79+7,05 |  | 183.54 | [23 empty] | VV | 0
|  | podlah. ploch. 6.NP (kuchyň) : 9,61+6,95+9,79+7,05+9,79+7,05+9,79+6,84+9,78+7,05+9,61+6,95+9,79+7,05+9,79+7,05+16,13+9,79+6,84+9,79+7,05 |  | 183.54 | [23 empty] | VV | 0
|  | podlah. ploch. 1.NP (koupelna + WC) : 2,92+3,22+2,91+3,22+2,91+3,22+3,22+3,00+3,22+3,00+3,22+3,00+3,22+3,00+3,22+3,00 |  | 49.5 | [23 empty] | VV | 0
|  | podlah. ploch. 2.NP (koupelna + WC) : 3,00+3,22+3,00+3,22+3,00+3,22+3,00+3,22+3,00+3,22+3,22+3,00+3,22+3,00+3,22+3,00+1,35+4,08+3,22+3,00+3,22+3,00 |  | 67.63 | [23 empty] | VV | 0
|  | podlah. ploch. 3.NP (koupelna + WC) : 3,00+3,22+3,00+3,22+3,00+3,22+3,00+3,22+3,00+3,22+3,22+3,00+3,22+3,00+3,22+3,00+1,35+4,08+3,22+3,00+3,22+3,00 |  | 67.63 | [23 empty] | VV | 0
|  | podlah. ploch. 4.NP (koupelna + WC) : 3,00+3,22+3,00+3,22+3,00+3,22+3,00+3,22+3,00+3,22+3,22+3,00+3,22+3,00+3,22+3,00+1,35+4,08+3,22+3,00+3,22+3,00 |  | 67.63 | [23 empty] | VV | 0
|  | podlah. ploch. 5.NP (koupelna + WC) : 3,00+3,22+3,00+3,22+3,00+3,22+3,00+3,22+3,00+3,22+3,22+3,00+3,22+3,00+3,22+3,00+1,35+4,08+3,22+3,00+3,22+3,00 |  | 67.63 | [23 empty] | VV | 0
|  | podlah. ploch. 6.NP (koupelna + WC) : 3,00+3,22+3,00+3,22+3,00+3,22+3,00+3,22+3,00+3,22+3,22+3,00+3,22+3,00+3,22+3,00+1,35+4,08+3,22+3,00+3,22+3,00 |  | 67.63 | [23 empty] | VV | 0
92 | 24592231R | Penetrace na bázi vodné disperze polymer-křemičitého pojiva; funkce: zpevnění povrchu, úprava savosti | l | 287.704 |  | 0 |  | 0 |  | 0 | 21 | 0 | 0.00095 | 0.27 | 0 | 0 | SPCM | RTS 26/ I | RTS 25/ II | 0 | 0 |  | Specifikace | Běžná |  |  |  | POL3_
|  | 1438,52/5 |  | 287.704 | [23 empty] | VV | 0
93 | 283551501R | Páska těsnicí syntetický kaučuk; kašírovaná netkanou textilií; š = 100,0 mm | m | 991.47 |  | 0 |  | 0 |  | 0 | 21 | 0 | 1e-05 | 0.01 | 0 | 0 | SPCM | RTS 26/ I | RTS 25/ II | 0 | 0 |  | Specifikace | Běžná |  |  |  | POL3_
|  | koupelna + WC 1.NP : (1,72+1,75+0,9+0,9+0,1+0,9+0,72+0,98)*16 |  | 127.52 | [23 empty] | VV | 0
|  | koupelna + WC 2.NP : (1,72+1,75+0,9+0,9+0,1+0,9+0,72+0,98)*20+(1,71+1,69+1,0+0,9+0,1+0,9+1,37+1,69+1,48+0,91+1,48+0,16)*1 |  | 172.79 | [23 empty] | VV | 0
|  | koupelna + WC 3.NP : (1,72+1,75+0,9+0,9+0,1+0,9+0,72+0,98)*20+(1,71+1,69+1,0+0,9+0,1+0,9+1,37+1,69+1,48+0,91+1,48+0,16)*1 |  | 172.79 | [23 empty] | VV | 0
|  | koupelna + WC 4.NP : (1,72+1,75+0,9+0,9+0,1+0,9+0,72+0,98)*20+(1,71+1,69+1,0+0,9+0,1+0,9+1,37+1,69+1,48+0,91+1,48+0,16)*1 |  | 172.79 | [23 empty] | VV | 0
|  | koupelna + WC 5.NP : (1,72+1,75+0,9+0,9+0,1+0,9+0,72+0,98)*20+(1,71+1,69+1,0+0,9+0,1+0,9+1,37+1,69+1,48+0,91+1,48+0,16)*1 |  | 172.79 | [23 empty] | VV | 0
|  | koupelna + WC 6.NP : (1,72+1,75+0,9+0,9+0,1+0,9+0,72+0,98)*20+(1,71+1,69+1,0+0,9+0,1+0,9+1,37+1,69+1,48+0,91+1,48+0,16)*1 |  | 172.79 | [23 empty] | VV | 0
94 | 5537026121R | lišta přechodová; pro podlahy o nestejné výšce; materiál eloxovaný hliník; š = 40,0 mm; l = 2 700 mm; samolepicí; stříbro | kus | 81 |  | 0 |  | 0 |  | 0 | 21 | 0 | 0.00089 | 0.07 | 0 | 0 | SPCM | RTS 25/ II | RTS 25/ II | 0 | 0 |  | Specifikace | Běžná |  |  |  | POL3_
|  | 242*0,9/2,7 |  | 80.6667 | [23 empty] | VV | 0
|  | 1/3 |  | 0.33333 | [23 empty] | VV | 0
95 | 58575002R | Potěr cementový; samonivelační; vyrovnávací; pevnost v tlaku 30,0 MPa; pevnost v tahu za ohybu 8,30 MPa; tl. vrstvy 1,0 až 20,0 mm | kg | 2733.188 |  | 0 |  | 0 |  | 0 | 21 | 0 | 0.001 | 2.73 | 0 | 0 | SPCM | RTS 26/ I | RTS 25/ II | 0 | 0 |  | Specifikace | Běžná |  |  |  | POL3_
|  | 1 mm po celé ploše : 1438,52*1,9 |  | 2733.188 | [23 empty] | VV | 0
96 | 585811012R | Stěrka hydroizolační cementová; modifikovaná polymerem; proti tlakové vodě | kg | 2739.255 |  | 0 |  | 0 |  | 0 | 21 | 0 | 0.001 | 2.74 | 0 | 0 | SPCM | RTS 26/ I | RTS 25/ II | 0 | 0 |  | Specifikace | Běžná |  |  |  | POL3_
|  | jednovrstvá stěrka : 1050,87*1,5 |  | 1576.305 | [23 empty] | VV | 0
|  | dvouvrstvá stěrka : 387,65*1,5*2 |  | 1162.95 | [23 empty] | VV | 0
97 | 59764207R | Dlažba keramická typ: čtvercový; bez glazury (UGL); dl = 598 mm; š = 598 mm; tl = 10,0 mm; nasákavost = 0,5 %; mrazuvzdorná; protiskluznost: R10 | m2 | 1438.52 |  | 0 |  | 0 |  | 0 | 21 | 0 | 0.0219 | 31.5 | 0 | 0 | SPCM | RTS 26/ I | RTS 25/ II | 0 | 0 |  | Specifikace | Běžná |  |  |  | POL3_
|  | podlah. ploch. 1.NP (kuchyň) : 9,47+6,82+9,65+6,94+9,65+6,94+9,61+6,93+9,79+7,05+9,79+7,05+9,79+6,85+9,81+7,03 |  | 133.17 | [23 empty] | VV | 0
|  | podlah. ploch. 2.NP (kuchyň) : 9,61+6,95+9,79+7,05+9,79+7,05+9,79+6,84+9,78+7,05+9,61+6,95+9,79+7,05+9,79+7,05+16,13+9,79+6,84+9,79+7,05 |  | 183.54 | [23 empty] | VV | 0
|  | podlah. ploch. 3.NP (kuchyň) : 9,61+6,95+9,79+7,05+9,79+7,05+9,79+6,84+9,78+7,05+9,61+6,95+9,79+7,05+9,79+7,05+16,13+9,79+6,84+9,79+7,05 |  | 183.54 | [23 empty] | VV | 0
|  | podlah. ploch. 4.NP (kuchyň) : 9,61+6,95+9,79+7,05+9,79+7,05+9,79+6,84+9,78+7,05+9,61+6,95+9,79+7,05+9,79+7,05+16,13+9,79+6,84+9,79+7,05 |  | 183.54 | [23 empty] | VV | 0
|  | podlah. ploch. 5.NP (kuchyň) : 9,61+6,95+9,79+7,05+9,79+7,05+9,79+6,84+9,78+7,05+9,61+6,95+9,79+7,05+9,79+7,05+16,13+9,79+6,84+9,79+7,05 |  | 183.54 | [23 empty] | VV | 0
|  | podlah. ploch. 6.NP (kuchyň) : 9,61+6,95+9,79+7,05+9,79+7,05+9,79+6,84+9,78+7,05+9,61+6,95+9,79+7,05+9,79+7,05+16,13+9,79+6,84+9,79+7,05 |  | 183.54 | [23 empty] | VV | 0
|  | podlah. ploch. 1.NP (koupelna + WC) : 2,92+3,22+2,91+3,22+2,91+3,22+3,22+3,00+3,22+3,00+3,22+3,00+3,22+3,00+3,22+3,00 |  | 49.5 | [23 empty] | VV | 0
|  | podlah. ploch. 2.NP (koupelna + WC) : 3,00+3,22+3,00+3,22+3,00+3,22+3,00+3,22+3,00+3,22+3,22+3,00+3,22+3,00+3,22+3,00+1,35+4,08+3,22+3,00+3,22+3,00 |  | 67.63 | [23 empty] | VV | 0
|  | podlah. ploch. 3.NP (koupelna + WC) : 3,00+3,22+3,00+3,22+3,00+3,22+3,00+3,22+3,00+3,22+3,22+3,00+3,22+3,00+3,22+3,00+1,35+4,08+3,22+3,00+3,22+3,00 |  | 67.63 | [23 empty] | VV | 0
|  | podlah. ploch. 4.NP (koupelna + WC) : 3,00+3,22+3,00+3,22+3,00+3,22+3,00+3,22+3,00+3,22+3,22+3,00+3,22+3,00+3,22+3,00+1,35+4,08+3,22+3,00+3,22+3,00 |  | 67.63 | [23 empty] | VV | 0
|  | podlah. ploch. 5.NP (koupelna + WC) : 3,00+3,22+3,00+3,22+3,00+3,22+3,00+3,22+3,00+3,22+3,22+3,00+3,22+3,00+3,22+3,00+1,35+4,08+3,22+3,00+3,22+3,00 |  | 67.63 | [23 empty] | VV | 0
|  | podlah. ploch. 6.NP (koupelna + WC) : 3,00+3,22+3,00+3,22+3,00+3,22+3,00+3,22+3,00+3,22+3,22+3,00+3,22+3,00+3,22+3,00+1,35+4,08+3,22+3,00+3,22+3,00 |  | 67.63 | [23 empty] | VV | 0
98 | 597642423R | Sokl keramický s požlábkem; bez glazury (UGL); dl = 298 mm; v = 80 mm; tl = 8 mm; mrazuvzdorný | kus | 4272.114 |  | 0 |  | 0 |  | 0 | 21 | 0 | 0.0005 | 2.14 | 0 | 0 | SPCM | RTS 26/ I | RTS 25/ II | 0 | 0 |  | Specifikace | Běžná |  |  |  | POL3_
|  | kuchyň 1.NP : ((2,79+2,79+3,45+3,45+0,3+0,3-1,0-1,0-0,7)*16)*3,3 |  | 548.064 | [23 empty] | VV | 0
|  | kuchyň 2.NP : ((2,79+2,79+3,45+3,45+0,3+0,3-1,0-1,0-0,7)*20+(3,48+4,65+3,48+4,65+2,27+2,27-1,0-1,0-0,7)*1)*3,3 |  | 744.81 | [23 empty] | VV | 0
|  | kuchyň 3.NP : ((2,79+2,79+3,45+3,45+0,3+0,3-1,0-1,0-0,7)*20+(3,48+4,65+3,48+4,65+2,27+2,27-1,0-1,0-0,7)*1)*3,3 |  | 744.81 | [23 empty] | VV | 0
|  | kuchyň 4.NP : ((2,79+2,79+3,45+3,45+0,3+0,3-1,0-1,0-0,7)*20+(3,48+4,65+3,48+4,65+2,27+2,27-1,0-1,0-0,7)*1)*3,3 |  | 744.81 | [23 empty] | VV | 0
|  | kuchyň 5.NP : ((2,79+2,79+3,45+3,45+0,3+0,3-1,0-1,0-0,7)*20+(3,48+4,65+3,48+4,65+2,27+2,27-1,0-1,0-0,7)*1)*3,3 |  | 744.81 | [23 empty] | VV | 0
|  | kuchyň 6.NP : ((2,79+2,79+3,45+3,45+0,3+0,3-1,0-1,0-0,7)*20+(3,48+4,65+3,48+4,65+2,27+2,27-1,0-1,0-0,7)*1)*3,3 |  | 744.81 | [23 empty] | VV | 0
99 | 998771103R00 | Přesun hmot pro podlahy z dlaždic v objektech výšky do 24 m | t | 50.1422 |  | 0 |  | 0 |  | 0 | 21 | 0 | 0 | 0 | 0 | 0 | 800-771 | RTS 26/ I | RTS 25/ II | 1.305 | 65.44 |  | Přesun hmot | Běžná |  |  |  | POL7_
|  | 50 m vodorovně | [25 empty] | SPI
Díl: | 776 | Podlahy povlakové |  |  |  | 0 |  | 0 |  | 0 |  | 0 |  | 13.02 |  | 0 |  |  |  |  | 2037.46 | [6 empty] | DIL
100 | 776101101R00 | Přípravné práce vysávání povlakových podlah průmyslovým vysavačem | m2 | 2750.2 |  | 0 |  | 0 |  | 0 | 21 | 0 | 0 | 0 | 0 | 0 | 800-775 | RTS 26/ I | RTS 25/ II | 0.016 | 44 |  | Práce | Běžná |  |  |  | POL1_
|  | položky neobsahují žádný materiál | [25 empty] | SPI
|  | Chodba 1.NP : 47,23+25,69+63,74+20,59 |  | 157.25 | [23 empty] | VV | 0
|  | Chodba 2.NP : 44,73+25,74+21,71+63,16 |  | 155.34 | [23 empty] | VV | 0
|  | Chodba 3.NP : 44,73+25,74+21,71+63,16 |  | 155.34 | [23 empty] | VV | 0
|  | Chodba 4.NP : 44,73+25,74+21,71+63,16 |  | 155.34 | [23 empty] | VV | 0
|  | Chodba 5.NP : 44,73+25,74+21,71+63,16 |  | 155.34 | [23 empty] | VV | 0
|  | Chodba 6.NP : 44,73+25,74+21,71+63,16 |  | 155.34 | [23 empty] | VV | 0
|  | Pokoje 1.NP : 13,83+14,17+14,17+14,17+14,17+14,17+13,83+14,17+14,17+14,17+14,17+14,17+13,93+14,17+14,17+14,17 |  | 225.8 | [23 empty] | VV | 0
|  | Pokoje 2.NP : 13,72+14,05+14,05+14,05+14,05+14,05+13,8+14,05+14,05+14,05+13,86+14,19+14,19+14,19+14,19+14,19+22,66+13,94+14,19+14,19+14,19+14,19 |  | 318.09 | [23 empty] | VV | 0
|  | Pokoje 3.NP : 13,72+14,05+14,05+14,05+14,05+14,05+13,8+14,05+14,05+14,05+13,86+14,19+14,19+14,19+14,19+14,19+22,66+13,94+14,19+14,19+14,19+14,19 |  | 318.09 | [23 empty] | VV | 0
|  | Pokoje 4.NP : 13,72+14,05+14,05+14,05+14,05+14,05+13,8+14,05+14,05+14,05+13,86+14,19+14,19+14,19+14,19+14,19+22,66+13,94+14,19+14,19+14,19+14,19 |  | 318.09 | [23 empty] | VV | 0
|  | Pokoje 5.NP : 13,72+14,05+14,05+14,05+14,05+14,05+13,8+14,05+14,05+14,05+13,86+14,19+14,19+14,19+14,19+14,19+22,66+13,94+14,19+14,19+14,19+14,19 |  | 318.09 | [23 empty] | VV | 0
|  | Pokoje 6.NP : 13,72+14,05+14,05+14,05+14,05+14,05+13,8+14,05+14,05+14,05+13,86+14,19+14,19+14,19+14,19+14,19+22,66+13,94+14,19+14,19+14,19+14,19 |  | 318.09 | [23 empty] | VV | 0
101 | 776101115R00 | Přípravné práce vyrovnání podkladů samonivelační hmotou | m2 | 1375.1 |  | 0 |  | 0 |  | 0 | 21 | 0 | 0 | 0 | 0 | 0 | 800-775 | RTS 26/ I | RTS 25/ II | 0.147 | 202.14 |  | Práce | Běžná |  |  |  | POL1_
|  | položky neobsahují žádný materiál | [25 empty] | SPI
|  | Chodba 1.NP : 47,23+25,69+63,74+20,59 |  | 157.25 | [23 empty] | VV | 0
|  | Chodba 2.NP : 44,73+25,74+21,71+63,16 |  | 155.34 | [23 empty] | VV | 0
|  | Chodba 3.NP : 44,73+25,74+21,71+63,16 |  | 155.34 | [23 empty] | VV | 0
|  | Chodba 4.NP : 44,73+25,74+21,71+63,16 |  | 155.34 | [23 empty] | VV | 0
|  | Chodba 5.NP : 44,73+25,74+21,71+63,16 |  | 155.34 | [23 empty] | VV | 0
|  | Chodba 6.NP : 44,73+25,74+21,71+63,16 |  | 155.34 | [23 empty] | VV | 0
|  | Pokoje 1.NP : 13,83+14,17+14,17+14,17+14,17+14,17+13,83+14,17+14,17+14,17+14,17+14,17+13,93+14,17+14,17+14,17 |  | 225.8 | [23 empty] | VV | 0
|  | Pokoje 2.NP : 13,72+14,05+14,05+14,05+14,05+14,05+13,8+14,05+14,05+14,05+13,86+14,19+14,19+14,19+14,19+14,19+22,66+13,94+14,19+14,19+14,19+14,19 |  | 318.09 | [23 empty] | VV | 0
|  | Pokoje 3.NP : 13,72+14,05+14,05+14,05+14,05+14,05+13,8+14,05+14,05+14,05+13,86+14,19+14,19+14,19+14,19+14,19+22,66+13,94+14,19+14,19+14,19+14,19 |  | 318.09 | [23 empty] | VV | 0
|  | Pokoje 4.NP : 13,72+14,05+14,05+14,05+14,05+14,05+13,8+14,05+14,05+14,05+13,86+14,19+14,19+14,19+14,19+14,19+22,66+13,94+14,19+14,19+14,19+14,19 |  | 318.09 | [23 empty] | VV | 0
|  | Pokoje 5.NP : 13,72+14,05+14,05+14,05+14,05+14,05+13,8+14,05+14,05+14,05+13,86+14,19+14,19+14,19+14,19+14,19+22,66+13,94+14,19+14,19+14,19+14,19 |  | 318.09 | [23 empty] | VV | 0
|  | Pokoje 6.NP : 13,72+14,05+14,05+14,05+14,05+14,05+13,8+14,05+14,05+14,05+13,86+14,19+14,19+14,19+14,19+14,19+22,66+13,94+14,19+14,19+14,19+14,19 |  | 318.09 | [23 empty] | VV | 0
|  | Koeficient : -0,5 |  | -1375.1 | [23 empty] | VV | 4
102 | 776101121R00 | Přípravné práce penetrace podkladu | m2 | 2750.2 |  | 0 |  | 0 |  | 0 | 21 | 0 | 0 | 0 | 0 | 0 | 800-775 | RTS 26/ I | RTS 25/ II | 0.046 | 126.51 |  | Práce | Běžná |  |  |  | POL1_
|  | položky neobsahují žádný materiál | [25 empty] | SPI
|  | Chodba 1.NP : 47,23+25,69+63,74+20,59 |  | 157.25 | [23 empty] | VV | 0
|  | Chodba 2.NP : 44,73+25,74+21,71+63,16 |  | 155.34 | [23 empty] | VV | 0
|  | Chodba 3.NP : 44,73+25,74+21,71+63,16 |  | 155.34 | [23 empty] | VV | 0
|  | Chodba 4.NP : 44,73+25,74+21,71+63,16 |  | 155.34 | [23 empty] | VV | 0
|  | Chodba 5.NP : 44,73+25,74+21,71+63,16 |  | 155.34 | [23 empty] | VV | 0
|  | Chodba 6.NP : 44,73+25,74+21,71+63,16 |  | 155.34 | [23 empty] | VV | 0
|  | Pokoje 1.NP : 13,83+14,17+14,17+14,17+14,17+14,17+13,83+14,17+14,17+14,17+14,17+14,17+13,93+14,17+14,17+14,17 |  | 225.8 | [23 empty] | VV | 0
|  | Pokoje 2.NP : 13,72+14,05+14,05+14,05+14,05+14,05+13,8+14,05+14,05+14,05+13,86+14,19+14,19+14,19+14,19+14,19+22,66+13,94+14,19+14,19+14,19+14,19 |  | 318.09 | [23 empty] | VV | 0
|  | Pokoje 3.NP : 13,72+14,05+14,05+14,05+14,05+14,05+13,8+14,05+14,05+14,05+13,86+14,19+14,19+14,19+14,19+14,19+22,66+13,94+14,19+14,19+14,19+14,19 |  | 318.09 | [23 empty] | VV | 0
|  | Pokoje 4.NP : 13,72+14,05+14,05+14,05+14,05+14,05+13,8+14,05+14,05+14,05+13,86+14,19+14,19+14,19+14,19+14,19+22,66+13,94+14,19+14,19+14,19+14,19 |  | 318.09 | [23 empty] | VV | 0
|  | Pokoje 5.NP : 13,72+14,05+14,05+14,05+14,05+14,05+13,8+14,05+14,05+14,05+13,86+14,19+14,19+14,19+14,19+14,19+22,66+13,94+14,19+14,19+14,19+14,19 |  | 318.09 | [23 empty] | VV | 0
|  | Pokoje 6.NP : 13,72+14,05+14,05+14,05+14,05+14,05+13,8+14,05+14,05+14,05+13,86+14,19+14,19+14,19+14,19+14,19+22,66+13,94+14,19+14,19+14,19+14,19 |  | 318.09 | [23 empty] | VV | 0
103 | 776220110R00 | Lepení podlah z plastů (PVC) na schodišťových stupních rovných, - montáž, | m | 108 |  | 0 |  | 0 |  | 0 | 21 | 0 | 8e-05 | 0.01 | 0 | 0 | 800-775 | RTS 26/ I | RTS 25/ II | 0.39 | 42.12 |  | Práce | Běžná |  |  |  | POL1_
|  | Schodiště 1.NP : 15*1,2 |  | 18 | [23 empty] | VV | 0
|  | Schodiště 2.NP : 15*1,2 |  | 18 | [23 empty] | VV | 0
|  | Schodiště 3.NP : 15*1,2 |  | 18 | [23 empty] | VV | 0
|  | Schodiště 4.NP : 15*1,2 |  | 18 | [23 empty] | VV | 0
|  | Schodiště 5.NP : 15*1,2 |  | 18 | [23 empty] | VV | 0
|  | Schodiště 6.NP : 15*1,2 |  | 18 | [23 empty] | VV | 0
104 | 776421300R00 | Lepení soklíků PVC a napojení krytiny na stěnu ukončení krytiny u stěny fabionem do v. 100 mm | m | 2448.324 |  | 0 |  | 0 |  | 0 | 21 | 0 | 0.00015 | 0.37 | 0 | 0 | 800-775 | RTS 26/ I | RTS 25/ II | 0.23 | 563.11 |  | Práce | Běžná |  |  |  | POL1_
|  | včetně vytažení a nalepení povlakové krytiny na stěnu. | [25 empty] | POP
|  | Chodba 1.NP : (47,33-12*1-2*1,8)+(24,83-4*1-3*1,8)+(20,13-2*1-1*1,8+6,62+4*15*0,17)+((33,374+33,19-2*2,2)-16*1-2*1,8) |  | 122.874 | [23 empty] | VV | 0
|  | Chodba 2.NP : (45,4-12*1-2*1,8)+(24,82-3*1-3*1,8)+(20,22-2*1-1*1,8+6,62+4*15*0,17)+((33,34+33,32-2*2,2)-16*1-2*1,8) |  | 122.12 | [23 empty] | VV | 0
|  | Chodba 3.NP : (45,4-12*1-2*1,8)+(24,82-3*1-3*1,8)+(20,22-2*1-1*1,8+6,62+4*15*0,17)+((33,34+33,32-2*2,2)-16*1-2*1,8) |  | 122.12 | [23 empty] | VV | 0
|  | Chodba 4.NP : (45,4-12*1-2*1,8)+(24,82-3*1-3*1,8)+(20,22-2*1-1*1,8+6,62+4*15*0,17)+((33,34+33,32-2*2,2)-16*1-2*1,8) |  | 122.12 | [23 empty] | VV | 0
|  | Chodba 5.NP : (45,4-12*1-2*1,8)+(24,82-3*1-3*1,8)+(20,22-2*1-1*1,8+6,62+4*15*0,17)+((33,34+33,32-2*2,2)-16*1-2*1,8) |  | 122.12 | [23 empty] | VV | 0
|  | Chodba 6.NP : (45,4-12*1-2*1,8)+(24,82-3*1-3*1,8)+(20,22-2*1-1*1,8+6,62+4*15*0,17)+((33,34+33,32-2*2,2)-16*1-2*1,8) |  | 122.12 | [23 empty] | VV | 0
|  | Pokoje 1.NP : 2*(14,94-1)+13*(15,11-1)+(14,94-1) |  | 225.25 | [23 empty] | VV | 0
|  | Pokoje 2.NP : (14,88-1)+8*(15,04-1)+(14,92-1)+(14,96-1)+8*(15,12-1)+(19,88-3*1)+(15-1) |  | 297.92 | [23 empty] | VV | 0
|  | Pokoje 3.NP : (14,88-1)+8*(15,04-1)+(14,92-1)+(14,96-1)+8*(15,12-1)+(19,88-3*1)+(15-1) |  | 297.92 | [23 empty] | VV | 0
|  | Pokoje 4.NP : (14,88-1)+8*(15,04-1)+(14,92-1)+(14,96-1)+8*(15,12-1)+(19,88-3*1)+(15-1) |  | 297.92 | [23 empty] | VV | 0
|  | Pokoje 5.NP : (14,88-1)+8*(15,04-1)+(14,92-1)+(14,96-1)+8*(15,12-1)+(19,88-3*1)+(15-1) |  | 297.92 | [23 empty] | VV | 0
|  | Pokoje 6.NP : (14,88-1)+8*(15,04-1)+(14,92-1)+(14,96-1)+8*(15,12-1)+(19,88-3*1)+(15-1) |  | 297.92 | [23 empty] | VV | 0
105 | 776521100R00 | Lepení povlakových podlah z plastů ve formě pásů z PVC, montáž, | m2 | 2750.2 |  | 0 |  | 0 |  | 0 | 21 | 0 | 0.00038 | 1.05 | 0 | 0 | 800-775 | RTS 26/ I | RTS 25/ II | 0.38 | 1045.08 |  | Práce | Běžná |  |  |  | POL1_
|  | Chodba 1.NP : 47,23+25,69+63,74+20,59 |  | 157.25 | [23 empty] | VV | 0
|  | Chodba 2.NP : 44,73+25,74+21,71+63,16 |  | 155.34 | [23 empty] | VV | 0
|  | Chodba 3.NP : 44,73+25,74+21,71+63,16 |  | 155.34 | [23 empty] | VV | 0
|  | Chodba 4.NP : 44,73+25,74+21,71+63,16 |  | 155.34 | [23 empty] | VV | 0
|  | Chodba 5.NP : 44,73+25,74+21,71+63,16 |  | 155.34 | [23 empty] | VV | 0
|  | Chodba 6.NP : 44,73+25,74+21,71+63,16 |  | 155.34 | [23 empty] | VV | 0
|  | Pokoje 1.NP : 13,83+14,17+14,17+14,17+14,17+14,17+13,83+14,17+14,17+14,17+14,17+14,17+13,93+14,17+14,17+14,17 |  | 225.8 | [23 empty] | VV | 0
|  | Pokoje 2.NP : 13,72+14,05+14,05+14,05+14,05+14,05+13,8+14,05+14,05+14,05+13,86+14,19+14,19+14,19+14,19+14,19+22,66+13,94+14,19+14,19+14,19+14,19 |  | 318.09 | [23 empty] | VV | 0
|  | Pokoje 3.NP : 13,72+14,05+14,05+14,05+14,05+14,05+13,8+14,05+14,05+14,05+13,86+14,19+14,19+14,19+14,19+14,19+22,66+13,94+14,19+14,19+14,19+14,19 |  | 318.09 | [23 empty] | VV | 0
|  | Pokoje 4.NP : 13,72+14,05+14,05+14,05+14,05+14,05+13,8+14,05+14,05+14,05+13,86+14,19+14,19+14,19+14,19+14,19+22,66+13,94+14,19+14,19+14,19+14,19 |  | 318.09 | [23 empty] | VV | 0
|  | Pokoje 5.NP : 13,72+14,05+14,05+14,05+14,05+14,05+13,8+14,05+14,05+14,05+13,86+14,19+14,19+14,19+14,19+14,19+22,66+13,94+14,19+14,19+14,19+14,19 |  | 318.09 | [23 empty] | VV | 0
|  | Pokoje 6.NP : 13,72+14,05+14,05+14,05+14,05+14,05+13,8+14,05+14,05+14,05+13,86+14,19+14,19+14,19+14,19+14,19+22,66+13,94+14,19+14,19+14,19+14,19 |  | 318.09 | [23 empty] | VV | 0
106 | 283424022R | Lišta ukončovací, fabion; podlahová; materiál PVC; tl. 2,00 mm; š = 90,0 mm; h = 28,0 mm | m | 2448.324 |  | 0 |  | 0 |  | 0 | 21 | 0 | 0.00014 | 0.34 | 0 | 0 | SPCM | RTS 26/ I | RTS 25/ II | 0 | 0 |  | Specifikace | Běžná |  |  |  | POL3_
|  | Chodba 1.NP : (47,33-12*1-2*1,8)+(24,83-4*1-3*1,8)+(20,13-2*1-1*1,8+6,62+4*15*0,17)+((33,374+33,19-2*2,2)-16*1-2*1,8) |  | 122.874 | [23 empty] | VV | 0
|  | Chodba 2.NP : (45,4-12*1-2*1,8)+(24,82-3*1-3*1,8)+(20,22-2*1-1*1,8+6,62+4*15*0,17)+((33,34+33,32-2*2,2)-16*1-2*1,8) |  | 122.12 | [23 empty] | VV | 0
|  | Chodba 3.NP : (45,4-12*1-2*1,8)+(24,82-3*1-3*1,8)+(20,22-2*1-1*1,8+6,62+4*15*0,17)+((33,34+33,32-2*2,2)-16*1-2*1,8) |  | 122.12 | [23 empty] | VV | 0
|  | Chodba 4.NP : (45,4-12*1-2*1,8)+(24,82-3*1-3*1,8)+(20,22-2*1-1*1,8+6,62+4*15*0,17)+((33,34+33,32-2*2,2)-16*1-2*1,8) |  | 122.12 | [23 empty] | VV | 0
|  | Chodba 5.NP : (45,4-12*1-2*1,8)+(24,82-3*1-3*1,8)+(20,22-2*1-1*1,8+6,62+4*15*0,17)+((33,34+33,32-2*2,2)-16*1-2*1,8) |  | 122.12 | [23 empty] | VV | 0
|  | Chodba 6.NP : (45,4-12*1-2*1,8)+(24,82-3*1-3*1,8)+(20,22-2*1-1*1,8+6,62+4*15*0,17)+((33,34+33,32-2*2,2)-16*1-2*1,8) |  | 122.12 | [23 empty] | VV | 0
|  | Pokoje 1.NP : 2*(14,94-1)+13*(15,11-1)+(14,94-1) |  | 225.25 | [23 empty] | VV | 0
|  | Pokoje 2.NP : (14,88-1)+8*(15,04-1)+(14,92-1)+(14,96-1)+8*(15,12-1)+(19,88-3*1)+(15-1) |  | 297.92 | [23 empty] | VV | 0
|  | Pokoje 3.NP : (14,88-1)+8*(15,04-1)+(14,92-1)+(14,96-1)+8*(15,12-1)+(19,88-3*1)+(15-1) |  | 297.92 | [23 empty] | VV | 0
|  | Pokoje 4.NP : (14,88-1)+8*(15,04-1)+(14,92-1)+(14,96-1)+8*(15,12-1)+(19,88-3*1)+(15-1) |  | 297.92 | [23 empty] | VV | 0
|  | Pokoje 5.NP : (14,88-1)+8*(15,04-1)+(14,92-1)+(14,96-1)+8*(15,12-1)+(19,88-3*1)+(15-1) |  | 297.92 | [23 empty] | VV | 0
|  | Pokoje 6.NP : (14,88-1)+8*(15,04-1)+(14,92-1)+(14,96-1)+8*(15,12-1)+(19,88-3*1)+(15-1) |  | 297.92 | [23 empty] | VV | 0
107 | 28412285R | Krytina podlahová vinylová heterogenní; role; tl = 2,00 mm; nášlapná vrstva = 0,80 mm; povrchová úprava: PUR; zatížení: 23, 34, 43; protiskluznost: R10; trvalá deformace do 0,10 mm; rozměrová stálost do 0,40 %; RtF: Bfl; - s1 | m2 | 2750.2 |  | 0 |  | 0 |  | 0 | 21 | 0 | 0.00306 | 8.42 | 0 | 0 | SPCM | RTS 26/ I | RTS 25/ II | 0 | 0 |  | Specifikace | Běžná |  |  |  | POL3_
|  | Homogení PVC, celková tloušťka 2 mm, šířka role 2m, objemová hmotnost 2750 g/m2, třída zátěže 34/43, protikluznost = R9, Reakce na oheň = Bfl-s1, povrchová úprava = New IQ PUR, recyklovatelný | [25 empty] | POP |  | Homogení PVC, celková tloušťka 2 mm, šířka role 2m, objemová hmotnost 2750 g/m2, třída zátěže 34/43, protikluznost = R9, Reakce na oheň = Bfl-s1, povrchová úprava = New IQ PUR, recyklovatelný
|  | Chodba 1.NP : 47,23+25,69+63,74+20,59 |  | 157.25 | [23 empty] | VV | 0
|  | Chodba 2.NP : 44,73+25,74+21,71+63,16 |  | 155.34 | [23 empty] | VV | 0
|  | Chodba 3.NP : 44,73+25,74+21,71+63,16 |  | 155.34 | [23 empty] | VV | 0
|  | Chodba 4.NP : 44,73+25,74+21,71+63,16 |  | 155.34 | [23 empty] | VV | 0
|  | Chodba 5.NP : 44,73+25,74+21,71+63,16 |  | 155.34 | [23 empty] | VV | 0
|  | Chodba 6.NP : 44,73+25,74+21,71+63,16 |  | 155.34 | [23 empty] | VV | 0
|  | Pokoje 1.NP : 13,83+14,17+14,17+14,17+14,17+14,17+13,83+14,17+14,17+14,17+14,17+14,17+13,93+14,17+14,17+14,17 |  | 225.8 | [23 empty] | VV | 0
|  | Pokoje 2.NP : 13,72+14,05+14,05+14,05+14,05+14,05+13,8+14,05+14,05+14,05+13,86+14,19+14,19+14,19+14,19+14,19+22,66+13,94+14,19+14,19+14,19+14,19 |  | 318.09 | [23 empty] | VV | 0
|  | Pokoje 3.NP : 13,72+14,05+14,05+14,05+14,05+14,05+13,8+14,05+14,05+14,05+13,86+14,19+14,19+14,19+14,19+14,19+22,66+13,94+14,19+14,19+14,19+14,19 |  | 318.09 | [23 empty] | VV | 0
|  | Pokoje 4.NP : 13,72+14,05+14,05+14,05+14,05+14,05+13,8+14,05+14,05+14,05+13,86+14,19+14,19+14,19+14,19+14,19+22,66+13,94+14,19+14,19+14,19+14,19 |  | 318.09 | [23 empty] | VV | 0
|  | Pokoje 5.NP : 13,72+14,05+14,05+14,05+14,05+14,05+13,8+14,05+14,05+14,05+13,86+14,19+14,19+14,19+14,19+14,19+22,66+13,94+14,19+14,19+14,19+14,19 |  | 318.09 | [23 empty] | VV | 0
|  | Pokoje 6.NP : 13,72+14,05+14,05+14,05+14,05+14,05+13,8+14,05+14,05+14,05+13,86+14,19+14,19+14,19+14,19+14,19+22,66+13,94+14,19+14,19+14,19+14,19 |  | 318.09 | [23 empty] | VV | 0
108 | 58124893.AR | Penetrace akrylátová; funkce: proti tvorbě skvrn, zpevnění povrchu, úprava savosti | l | 220.016 |  | 0 |  | 0 |  | 0 | 21 | 0 | 0.001 | 0.22 | 0 | 0 | SPCM | RTS 26/ I | RTS 25/ II | 0 | 0 |  | Specifikace | Běžná |  |  |  | POL3_
|  | 2750,20*0,08 |  | 220.016 | [23 empty] | VV | 0
109 | 58575002R | Potěr cementový; samonivelační; vyrovnávací; pevnost v tlaku 30,0 MPa; pevnost v tahu za ohybu 8,30 MPa; tl. vrstvy 1,0 až 20,0 mm | kg | 2612.69 |  | 0 |  | 0 |  | 0 | 21 | 0 | 0.001 | 2.61 | 0 | 0 | SPCM | RTS 26/ I | RTS 25/ II | 0 | 0 |  | Specifikace | Běžná |  |  |  | POL3_
|  | 1375,10*1,9 |  | 2612.69 | [23 empty] | VV | 0
110 | 998776103R00 | Přesun hmot pro podlahy povlakové v objektech výšky do 24 m | t | 13.0121 |  | 0 |  | 0 |  | 0 | 21 | 0 | 0 | 0 | 0 | 0 | 800-775 | RTS 26/ I | RTS 25/ II | 1.114 | 14.5 |  | Přesun hmot | Běžná |  |  |  | POL7_
|  | vodorovně do 50 m | [25 empty] | SPI
Díl: | 781 | Obklady keramické |  |  |  | 0 |  | 0 |  | 0 |  | 0 |  | 69.67 |  | 0 |  |  |  |  | 4478.34 | [6 empty] | DIL
111 | 781101111R00 | Příprava podkladu před provedením obkladu vyrovnání podkladu maltou ze SMS tl. do 7 mm | m2 | 2124.132 |  | 0 |  | 0 |  | 0 | 21 | 0 | 0 | 0 | 0 | 0 | 800-771 | RTS 26/ I | RTS 25/ II | 0.33 | 700.96 |  | Práce | Běžná |  |  |  | POL1_
|  | kuchyň 1.NP : (0,9+0,3+0,6+0,3+1,1+0,6)*0,6*8+(0,6+0,9*0,6)*0,6*8 |  | 23.712 | [23 empty] | VV | 0
|  | kuchyň 2.NP : (0,9+0,3+0,6+0,3+1,1+0,6)*0,6*10+(0,6+0,9*0,6)*0,6*10+(0,6+2,4)*0,6*2 |  | 33.24 | [23 empty] | VV | 0
|  | kuchyň 3.NP : (0,9+0,3+0,6+0,3+1,1+0,6)*0,6*10+(0,6+0,9*0,6)*0,6*10+(0,6+2,4)*0,6*2 |  | 33.24 | [23 empty] | VV | 0
|  | kuchyň 4.NP : (0,9+0,3+0,6+0,3+1,1+0,6)*0,6*10+(0,6+0,9*0,6)*0,6*10+(0,6+2,4)*0,6*2 |  | 33.24 | [23 empty] | VV | 0
|  | kuchyň 5.NP : (0,9+0,3+0,6+0,3+1,1+0,6)*0,6*10+(0,6+0,9*0,6)*0,6*10+(0,6+2,4)*0,6*2 |  | 33.24 | [23 empty] | VV | 0
|  | kuchyň 6.NP : (0,9+0,3+0,6+0,3+1,1+0,6)*0,6*10+(0,6+0,9*0,6)*0,6*10+(0,6+2,4)*0,6*2 |  | 33.24 | [23 empty] | VV | 0
|  | koupel. + WC 1.NP : (1,72+1,75+0,9+0,9+0,1+0,9+0,72+0,98)*2,0*8+(2,32+0,9+0,9+0,1+0,25+0,6+1,58+0,9)*2,0*8 |  | 248.32 | [23 empty] | VV | 0
|  | koupel. + WC 2.NP : (1,72+1,75+0,9+0,9+0,1+0,9+0,72+0,98)*2,0*10+(2,32+0,9+0,9+0,1+0,25+0,6+1,58+0,9)*2,0*10+(1,71+1,69+1,0+0,9+0,1+0,9+1,37+1,69+1,48+0,91+1,48+0,16)*2,0*1 |  | 337.18 | [23 empty] | VV | 0
|  | koupel. + WC 3.NP : (1,72+1,75+0,9+0,9+0,1+0,9+0,72+0,98)*2,0*10+(2,32+0,9+0,9+0,1+0,25+0,6+1,58+0,9)*2,0*10+(1,71+1,69+1,0+0,9+0,1+0,9+1,37+1,69+1,48+0,91+1,48+0,16)*2,0*1 |  | 337.18 | [23 empty] | VV | 0
|  | koupel. + WC 4.NP : (1,72+1,75+0,9+0,9+0,1+0,9+0,72+0,98)*2,0*10+(2,32+0,9+0,9+0,1+0,25+0,6+1,58+0,9)*2,0*10+(1,71+1,69+1,0+0,9+0,1+0,9+1,37+1,69+1,48+0,91+1,48+0,16)*2,0*1 |  | 337.18 | [23 empty] | VV | 0
|  | koupel. + WC 5.NP : (1,72+1,75+0,9+0,9+0,1+0,9+0,72+0,98)*2,0*10+(2,32+0,9+0,9+0,1+0,25+0,6+1,58+0,9)*2,0*10+(1,71+1,69+1,0+0,9+0,1+0,9+1,37+1,69+1,48+0,91+1,48+0,16)*2,0*1 |  | 337.18 | [23 empty] | VV | 0
|  | koupel. + WC 6.NP : (1,72+1,75+0,9+0,9+0,1+0,9+0,72+0,98)*2,0*10+(2,32+0,9+0,9+0,1+0,25+0,6+1,58+0,9)*2,0*10+(1,71+1,69+1,0+0,9+0,1+0,9+1,37+1,69+1,48+0,91+1,48+0,16)*2,0*1 |  | 337.18 | [23 empty] | VV | 0
112 | 781101121R00 | Příprava podkladu před provedením obkladu provedení penetrace podkladu - práce | m2 | 2115.132 |  | 0 |  | 0 |  | 0 | 21 | 0 | 0 | 0 | 0 | 0 | 800-771 | RTS 26/ I | RTS 25/ II | 0.05 | 105.76 |  | Práce | Běžná |  |  |  | POL1_
|  | kuchyň 1.NP : (0,9+0,3+0,6+0,3+1,1+0,6)*0,6*8+(0,6+0,9*0,6)*0,6*8 |  | 23.712 | [23 empty] | VV | 0
|  | kuchyň 2.NP : (0,9+0,3+0,6+0,3+1,1+0,6)*0,6*10+(0,6+0,9*0,6)*0,6*10+(0,6+2,4)*0,6*1 |  | 31.44 | [23 empty] | VV | 0
|  | kuchyň 3.NP : (0,9+0,3+0,6+0,3+1,1+0,6)*0,6*10+(0,6+0,9*0,6)*0,6*10+(0,6+2,4)*0,6*1 |  | 31.44 | [23 empty] | VV | 0
|  | kuchyň 4.NP : (0,9+0,3+0,6+0,3+1,1+0,6)*0,6*10+(0,6+0,9*0,6)*0,6*10+(0,6+2,4)*0,6*1 |  | 31.44 | [23 empty] | VV | 0
|  | kuchyň 5.NP : (0,9+0,3+0,6+0,3+1,1+0,6)*0,6*10+(0,6+0,9*0,6)*0,6*10+(0,6+2,4)*0,6*1 |  | 31.44 | [23 empty] | VV | 0
|  | kuchyň 6.NP : (0,9+0,3+0,6+0,3+1,1+0,6)*0,6*10+(0,6+0,9*0,6)*0,6*10+(0,6+2,4)*0,6*1 |  | 31.44 | [23 empty] | VV | 0
|  | koupel. + WC 1.NP : (1,72+1,75+0,9+0,9+0,1+0,9+0,72+0,98)*2,0*8+(2,32+0,9+0,9+0,1+0,25+0,6+1,58+0,9)*2,0*8 |  | 248.32 | [23 empty] | VV | 0
|  | koupel. + WC 2.NP : (1,72+1,75+0,9+0,9+0,1+0,9+0,72+0,98)*2,0*10+(2,32+0,9+0,9+0,1+0,25+0,6+1,58+0,9)*2,0*10+(1,71+1,69+1,0+0,9+0,1+0,9+1,37+1,69+1,48+0,91+1,48+0,16)*2,0*1 |  | 337.18 | [23 empty] | VV | 0
|  | koupel. + WC 3.NP : (1,72+1,75+0,9+0,9+0,1+0,9+0,72+0,98)*2,0*10+(2,32+0,9+0,9+0,1+0,25+0,6+1,58+0,9)*2,0*10+(1,71+1,69+1,0+0,9+0,1+0,9+1,37+1,69+1,48+0,91+1,48+0,16)*2,0*1 |  | 337.18 | [23 empty] | VV | 0
|  | koupel. + WC 4.NP : (1,72+1,75+0,9+0,9+0,1+0,9+0,72+0,98)*2,0*10+(2,32+0,9+0,9+0,1+0,25+0,6+1,58+0,9)*2,0*10+(1,71+1,69+1,0+0,9+0,1+0,9+1,37+1,69+1,48+0,91+1,48+0,16)*2,0*1 |  | 337.18 | [23 empty] | VV | 0
|  | koupel. + WC 5.NP : (1,72+1,75+0,9+0,9+0,1+0,9+0,72+0,98)*2,0*10+(2,32+0,9+0,9+0,1+0,25+0,6+1,58+0,9)*2,0*10+(1,71+1,69+1,0+0,9+0,1+0,9+1,37+1,69+1,48+0,91+1,48+0,16)*2,0*1 |  | 337.18 | [23 empty] | VV | 0
|  | koupel. + WC 6.NP : (1,72+1,75+0,9+0,9+0,1+0,9+0,72+0,98)*2,0*10+(2,32+0,9+0,9+0,1+0,25+0,6+1,58+0,9)*2,0*10+(1,71+1,69+1,0+0,9+0,1+0,9+1,37+1,69+1,48+0,91+1,48+0,16)*2,0*1 |  | 337.18 | [23 empty] | VV | 0
113 | 781101141R00 | Příprava podkladu před provedením obkladu provedení hydroizolační stěrky jednovrstvé | m2 | 180.912 |  | 0 |  | 0 |  | 0 | 21 | 0 | 0 | 0 | 0 | 0 | 800-771 | RTS 26/ I | RTS 25/ II | 0.24 | 43.42 |  | Práce | Běžná |  |  |  | POL1_
|  | kuchyň 1.NP : (0,9+0,3+0,6+0,3+1,1+0,6)*0,6*8+(0,6+0,9*0,6)*0,6*8 |  | 23.712 | [23 empty] | VV | 0
|  | kuchyň 2.NP : (0,9+0,3+0,6+0,3+1,1+0,6)*0,6*10+(0,6+0,9*0,6)*0,6*10+(0,6+2,4)*0,6*1 |  | 31.44 | [23 empty] | VV | 0
|  | kuchyň 3.NP : (0,9+0,3+0,6+0,3+1,1+0,6)*0,6*10+(0,6+0,9*0,6)*0,6*10+(0,6+2,4)*0,6*1 |  | 31.44 | [23 empty] | VV | 0
|  | kuchyň 4.NP : (0,9+0,3+0,6+0,3+1,1+0,6)*0,6*10+(0,6+0,9*0,6)*0,6*10+(0,6+2,4)*0,6*1 |  | 31.44 | [23 empty] | VV | 0
|  | kuchyň 5.NP : (0,9+0,3+0,6+0,3+1,1+0,6)*0,6*10+(0,6+0,9*0,6)*0,6*10+(0,6+2,4)*0,6*1 |  | 31.44 | [23 empty] | VV | 0
|  | kuchyň 6.NP : (0,9+0,3+0,6+0,3+1,1+0,6)*0,6*10+(0,6+0,9*0,6)*0,6*10+(0,6+2,4)*0,6*1 |  | 31.44 | [23 empty] | VV | 0
114 | 781101142R00 | Příprava podkladu před provedením obkladu provedení hydroizolační stěrky dvouvrstvé | m2 | 1934.22 |  | 0 |  | 0 |  | 0 | 21 | 0 | 0 | 0 | 0 | 0 | 800-771 | RTS 26/ I | RTS 25/ II | 0.44 | 851.06 |  | Práce | Běžná |  |  |  | POL1_
|  | koupel. + WC 1.NP : (1,72+1,75+0,9+0,9+0,1+0,9+0,72+0,98)*2,0*8+(2,32+0,9+0,9+0,1+0,25+0,6+1,58+0,9)*2,0*8 |  | 248.32 | [23 empty] | VV | 0
|  | koupel. + WC 2.NP : (1,72+1,75+0,9+0,9+0,1+0,9+0,72+0,98)*2,0*10+(2,32+0,9+0,9+0,1+0,25+0,6+1,58+0,9)*2,0*10+(1,71+1,69+1,0+0,9+0,1+0,9+1,37+1,69+1,48+0,91+1,48+0,16)*2,0*1 |  | 337.18 | [23 empty] | VV | 0
|  | koupel. + WC 3.NP : (1,72+1,75+0,9+0,9+0,1+0,9+0,72+0,98)*2,0*10+(2,32+0,9+0,9+0,1+0,25+0,6+1,58+0,9)*2,0*10+(1,71+1,69+1,0+0,9+0,1+0,9+1,37+1,69+1,48+0,91+1,48+0,16)*2,0*1 |  | 337.18 | [23 empty] | VV | 0
|  | koupel. + WC 4.NP : (1,72+1,75+0,9+0,9+0,1+0,9+0,72+0,98)*2,0*10+(2,32+0,9+0,9+0,1+0,25+0,6+1,58+0,9)*2,0*10+(1,71+1,69+1,0+0,9+0,1+0,9+1,37+1,69+1,48+0,91+1,48+0,16)*2,0*1 |  | 337.18 | [23 empty] | VV | 0
|  | koupel. + WC 5.NP : (1,72+1,75+0,9+0,9+0,1+0,9+0,72+0,98)*2,0*10+(2,32+0,9+0,9+0,1+0,25+0,6+1,58+0,9)*2,0*10+(1,71+1,69+1,0+0,9+0,1+0,9+1,37+1,69+1,48+0,91+1,48+0,16)*2,0*1 |  | 337.18 | [23 empty] | VV | 0
|  | koupel. + WC 6.NP : (1,72+1,75+0,9+0,9+0,1+0,9+0,72+0,98)*2,0*10+(2,32+0,9+0,9+0,1+0,25+0,6+1,58+0,9)*2,0*10+(1,71+1,69+1,0+0,9+0,1+0,9+1,37+1,69+1,48+0,91+1,48+0,16)*2,0*1 |  | 337.18 | [23 empty] | VV | 0
115 | 781230131R00 | Obkládání stěn vnitřních z obkladaček keramických do tmele velikosti přes 300 x 300 mm | m2 | 2115.132 |  | 0 |  | 0 |  | 0 | 21 | 0 | 0 | 0 | 0 | 0 | 800-771 | RTS 26/ I | RTS 25/ II | 1.27 | 2686.22 |  | Práce | Běžná |  |  |  | POL1_
|  | hutných a polohutných, do tmele, kladených rovnoběžně s podlahou, | [25 empty] | SPI
|  | kuchyň 1.NP : (0,9+0,3+0,6+0,3+1,1+0,6)*0,6*8+(0,6+0,9*0,6)*0,6*8 |  | 23.712 | [23 empty] | VV | 0
|  | kuchyň 2.NP : (0,9+0,3+0,6+0,3+1,1+0,6)*0,6*10+(0,6+0,9*0,6)*0,6*10+(0,6+2,4)*0,6*1 |  | 31.44 | [23 empty] | VV | 0
|  | kuchyň 3.NP : (0,9+0,3+0,6+0,3+1,1+0,6)*0,6*10+(0,6+0,9*0,6)*0,6*10+(0,6+2,4)*0,6*1 |  | 31.44 | [23 empty] | VV | 0
|  | kuchyň 4.NP : (0,9+0,3+0,6+0,3+1,1+0,6)*0,6*10+(0,6+0,9*0,6)*0,6*10+(0,6+2,4)*0,6*1 |  | 31.44 | [23 empty] | VV | 0
|  | kuchyň 5.NP : (0,9+0,3+0,6+0,3+1,1+0,6)*0,6*10+(0,6+0,9*0,6)*0,6*10+(0,6+2,4)*0,6*1 |  | 31.44 | [23 empty] | VV | 0
|  | kuchyň 6.NP : (0,9+0,3+0,6+0,3+1,1+0,6)*0,6*10+(0,6+0,9*0,6)*0,6*10+(0,6+2,4)*0,6*1 |  | 31.44 | [23 empty] | VV | 0
|  | koupel. + WC 1.NP : (1,72+1,75+0,9+0,9+0,1+0,9+0,72+0,98)*2,0*8+(2,32+0,9+0,9+0,1+0,25+0,6+1,58+0,9)*2,0*8 |  | 248.32 | [23 empty] | VV | 0
|  | koupel. + WC 2.NP : (1,72+1,75+0,9+0,9+0,1+0,9+0,72+0,98)*2,0*10+(2,32+0,9+0,9+0,1+0,25+0,6+1,58+0,9)*2,0*10+(1,71+1,69+1,0+0,9+0,1+0,9+1,37+1,69+1,48+0,91+1,48+0,16)*2,0*1 |  | 337.18 | [23 empty] | VV | 0
|  | koupel. + WC 3.NP : (1,72+1,75+0,9+0,9+0,1+0,9+0,72+0,98)*2,0*10+(2,32+0,9+0,9+0,1+0,25+0,6+1,58+0,9)*2,0*10+(1,71+1,69+1,0+0,9+0,1+0,9+1,37+1,69+1,48+0,91+1,48+0,16)*2,0*1 |  | 337.18 | [23 empty] | VV | 0
|  | koupel. + WC 4.NP : (1,72+1,75+0,9+0,9+0,1+0,9+0,72+0,98)*2,0*10+(2,32+0,9+0,9+0,1+0,25+0,6+1,58+0,9)*2,0*10+(1,71+1,69+1,0+0,9+0,1+0,9+1,37+1,69+1,48+0,91+1,48+0,16)*2,0*1 |  | 337.18 | [23 empty] | VV | 0
|  | koupel. + WC 5.NP : (1,72+1,75+0,9+0,9+0,1+0,9+0,72+0,98)*2,0*10+(2,32+0,9+0,9+0,1+0,25+0,6+1,58+0,9)*2,0*10+(1,71+1,69+1,0+0,9+0,1+0,9+1,37+1,69+1,48+0,91+1,48+0,16)*2,0*1 |  | 337.18 | [23 empty] | VV | 0
|  | koupel. + WC 6.NP : (1,72+1,75+0,9+0,9+0,1+0,9+0,72+0,98)*2,0*10+(2,32+0,9+0,9+0,1+0,25+0,6+1,58+0,9)*2,0*10+(1,71+1,69+1,0+0,9+0,1+0,9+1,37+1,69+1,48+0,91+1,48+0,16)*2,0*1 |  | 337.18 | [23 empty] | VV | 0
116 | 24592231R | Penetrace na bázi vodné disperze polymer-křemičitého pojiva; funkce: zpevnění povrchu, úprava savosti | l | 423.0264 |  | 0 |  | 0 |  | 0 | 21 | 0 | 0.00095 | 0.4 | 0 | 0 | SPCM | RTS 26/ I | RTS 25/ II | 0 | 0 |  | Specifikace | Běžná |  |  |  | POL3_
|  | spotřeba cca 0,15-0,25 l/m2 : 2115,132/5 |  | 423.0264 | [23 empty] | VV | 0
117 | 58550205R | Malta pro dlažby/obklady lepicí; C2TE S1; zrnitost do 0,7 mm | kg | 10575.66 |  | 0 |  | 0 |  | 0 | 21 | 0 | 0.001 | 10.58 | 0 | 0 | SPCM | RTS 26/ I | RTS 25/ II | 0 | 0 |  | Specifikace | Běžná |  |  |  | POL3_
|  | 2115,132*5 |  | 10575.66 | [23 empty] | VV | 0
118 | 5855566701R | Opravná malta na beton, k vyrovnání omítek; zrnitost 0,00 až 2,00 mm; cementová | kg | 13536.8448 |  | 0 |  | 0 |  | 0 | 21 | 0 | 0.001 | 13.54 | 0 | 0 | SPCM | RTS 26/ I | RTS 25/ II | 0 | 0 |  | Specifikace | Běžná |  |  |  | POL3_
|  | spotřeba 12,8kg/m2/10mm (5mm) : 2115,132*12,8/2 |  | 13536.8448 | [23 empty] | VV | 0
119 | 585811012R | Stěrka hydroizolační cementová; modifikovaná polymerem; proti tlakové vodě | kg | 6074.028 |  | 0 |  | 0 |  | 0 | 21 | 0 | 0.001 | 6.07 | 0 | 0 | SPCM | RTS 26/ I | RTS 25/ II | 0 | 0 |  | Specifikace | Běžná |  |  |  | POL3_
|  | stěrka jednovrstvá : 180,912*1,5 |  | 271.368 | [23 empty] | VV | 0
|  | stěrka dvojvrstvá : 1934,22*1,5*2 |  | 5802.66 | [23 empty] | VV | 0
120 | 597813726R | Obklad keramický s glazurou (GL); dl = 398 mm; š = 198 mm; tl = 7,0 mm | m2 | 180.912 |  | 0 |  | 0 |  | 0 | 21 | 0 | 0.0129 | 2.33 | 0 | 0 | SPCM | RTS 26/ I | RTS 25/ II | 0 | 0 |  | Specifikace | Běžná |  |  |  | POL3_
keramický glazovaný obklad, stěnový, matný, 398 x 198 mm, tloušťka 6-10 mm, nasákavost max 10%, omyvatelný na flexibilní lepidlo C1T nebo C2T
|  | kuchyň 1.NP : (0,9+0,3+0,6+0,3+1,1+0,6)*0,6*8+(0,6+0,9*0,6)*0,6*8 |  | 23.712 | [23 empty] | VV | 0
|  | kuchyň 2.NP : (0,9+0,3+0,6+0,3+1,1+0,6)*0,6*10+(0,6+0,9*0,6)*0,6*10+(0,6+2,4)*0,6*1 |  | 31.44 | [23 empty] | VV | 0
|  | kuchyň 3.NP : (0,9+0,3+0,6+0,3+1,1+0,6)*0,6*10+(0,6+0,9*0,6)*0,6*10+(0,6+2,4)*0,6*1 |  | 31.44 | [23 empty] | VV | 0
|  | kuchyň 4.NP : (0,9+0,3+0,6+0,3+1,1+0,6)*0,6*10+(0,6+0,9*0,6)*0,6*10+(0,6+2,4)*0,6*1 |  | 31.44 | [23 empty] | VV | 0
|  | kuchyň 5.NP : (0,9+0,3+0,6+0,3+1,1+0,6)*0,6*10+(0,6+0,9*0,6)*0,6*10+(0,6+2,4)*0,6*1 |  | 31.44 | [23 empty] | VV | 0
|  | kuchyň 6.NP : (0,9+0,3+0,6+0,3+1,1+0,6)*0,6*10+(0,6+0,9*0,6)*0,6*10+(0,6+2,4)*0,6*1 |  | 31.44 | [23 empty] | VV | 0
121 | 597813778R | Obklad keramický s glazurou (GL); dl = 598 mm; š = 298 mm; tl = 8,0 mm | m2 | 1934.22 |  | 0 |  | 0 |  | 0 | 21 | 0 | 0.019 | 36.75 | 0 | 0 | SPCM | RTS 26/ I | RTS 25/ II | 0 | 0 |  | Specifikace | Běžná |  |  |  | POL3_
|  | koupel. + WC 1.NP : (1,72+1,75+0,9+0,9+0,1+0,9+0,72+0,98)*2,0*8+(2,32+0,9+0,9+0,1+0,25+0,6+1,58+0,9)*2,0*8 |  | 248.32 | [23 empty] | VV | 0
|  | koupel. + WC 2.NP : (1,72+1,75+0,9+0,9+0,1+0,9+0,72+0,98)*2,0*10+(2,32+0,9+0,9+0,1+0,25+0,6+1,58+0,9)*2,0*10+(1,71+1,69+1,0+0,9+0,1+0,9+1,37+1,69+1,48+0,91+1,48+0,16)*2,0*1 |  | 337.18 | [23 empty] | VV | 0
|  | koupel. + WC 3.NP : (1,72+1,75+0,9+0,9+0,1+0,9+0,72+0,98)*2,0*10+(2,32+0,9+0,9+0,1+0,25+0,6+1,58+0,9)*2,0*10+(1,71+1,69+1,0+0,9+0,1+0,9+1,37+1,69+1,48+0,91+1,48+0,16)*2,0*1 |  | 337.18 | [23 empty] | VV | 0
|  | koupel. + WC 4.NP : (1,72+1,75+0,9+0,9+0,1+0,9+0,72+0,98)*2,0*10+(2,32+0,9+0,9+0,1+0,25+0,6+1,58+0,9)*2,0*10+(1,71+1,69+1,0+0,9+0,1+0,9+1,37+1,69+1,48+0,91+1,48+0,16)*2,0*1 |  | 337.18 | [23 empty] | VV | 0
|  | koupel. + WC 5.NP : (1,72+1,75+0,9+0,9+0,1+0,9+0,72+0,98)*2,0*10+(2,32+0,9+0,9+0,1+0,25+0,6+1,58+0,9)*2,0*10+(1,71+1,69+1,0+0,9+0,1+0,9+1,37+1,69+1,48+0,91+1,48+0,16)*2,0*1 |  | 337.18 | [23 empty] | VV | 0
|  | koupel. + WC 6.NP : (1,72+1,75+0,9+0,9+0,1+0,9+0,72+0,98)*2,0*10+(2,32+0,9+0,9+0,1+0,25+0,6+1,58+0,9)*2,0*10+(1,71+1,69+1,0+0,9+0,1+0,9+1,37+1,69+1,48+0,91+1,48+0,16)*2,0*1 |  | 337.18 | [23 empty] | VV | 0
122 | 998781103R00 | Přesun hmot pro obklady keramické v objektech výšky do 24 m | t | 69.6723 |  | 0 |  | 0 |  | 0 | 21 | 0 | 0 | 0 | 0 | 0 | 800-771 | RTS 26/ I | RTS 25/ II | 1.305 | 90.92 |  | Přesun hmot | Běžná |  |  |  | POL7_
Díl: | 783 | Nátěry |  |  |  | 0 |  | 0 |  | 0 |  | 0 |  | 0.15 |  | 0 |  |  |  |  | 602.01 | [6 empty] | DIL
123 | 783324140R00 | Nátěry otopných těles syntetické litinových radiátorů, základní + jednonásobné s 1x emailováním | m2 | 164.56 |  | 0 |  | 0 |  | 0 | 21 | 0 | 0.00049 | 0.08 | 0 | 0 | 800-783 | RTS 26/ I | RTS 25/ II | 0.243 | 39.99 |  | Práce | Běžná |  |  |  | POL1_
|  | Radiatory v pokojich : (1,6*0,5)*121 |  | 96.8 | [23 empty] | VV | 0
|  | Koeficient koeficient pro žebra, boky zadní plochy: 0,7 |  | 67.76 | [23 empty] | VV | 4
124 | 783801811R00 | Odstranění starých nátěrů z omítek stropů, oškrabáním | m2 | 2051.385 |  | 0 |  | 0 |  | 0 | 21 | 0 | 1e-05 | 0.02 | 0 | 0 | 800-783 | RTS 26/ I | RTS 25/ II | 0.122 | 250.27 |  | Práce | Běžná |  |  |  | POL1_
|  | Pokoje strop 1.NP : 13,83+14,17+14,17+14,17+14,17+14,17+13,83+14,17+14,17+14,17+14,17+14,17+13,93+14,17+14,17+14,17 |  | 225.8 | [23 empty] | VV | 0
|  | Pokoje strop 2.NP : 13,72+14,05+14,05+14,05+14,05+14,05+13,8+14,05+14,05+14,05+13,86+14,19+14,19+14,19+14,19+14,19+22,66+13,94+14,19+14,19+14,19 |  | 303.9 | [23 empty] | VV | 0
|  | Pokoje strop 3.NP : 13,72+14,05+14,05+14,05+14,05+14,05+13,8+14,05+14,05+14,05+13,86+14,19+14,19+14,19+14,19+14,19+22,66+13,94+14,19+14,19+14,19 |  | 303.9 | [23 empty] | VV | 0
|  | Pokoje strop 4.NP : 13,72+14,05+14,05+14,05+14,05+14,05+13,8+14,05+14,05+14,05+13,86+14,19+14,19+14,19+14,19+14,19+22,66+13,94+14,19+14,19+14,19 |  | 303.9 | [23 empty] | VV | 0
|  | Pokoje strop 5.NP : 13,72+14,05+14,05+14,05+14,05+14,05+13,8+14,05+14,05+14,05+13,86+14,19+14,19+14,19+14,19+14,19+22,66+13,94+14,19+14,19+14,19 |  | 303.9 | [23 empty] | VV | 0
|  | Pokoje strop 6.NP : 13,72+14,05+14,05+14,05+14,05+14,05+13,8+14,05+14,05+14,05+13,86+14,19+14,19+14,19+14,19+14,19+22,66+13,94+14,19+14,19+14,19 |  | 303.9 | [23 empty] | VV | 0
|  | Chodby strop 1.NP : 47,23+25,69+63,74+20,59 |  | 157.25 | [23 empty] | VV | 0
|  | Chodby strop 2.NP : 44,73+25,74+21,71+63,16 |  | 155.34 | [23 empty] | VV | 0
|  | Chodby strop 3.NP : 44,73+25,74+21,71+63,16 |  | 155.34 | [23 empty] | VV | 0
|  | Chodby strop 4.NP : 44,73+25,74+21,71+63,16 |  | 155.34 | [23 empty] | VV | 0
|  | Chodby strop 5.NP : 44,73+25,74+21,71+63,16 |  | 155.34 | [23 empty] | VV | 0
|  | Chodby strop 6.NP : 44,73+25,74+21,71+63,16 |  | 155.34 | [23 empty] | VV | 0
|  | Kuchyň strop 1.NP : 9,47+6,82+9,65+6,94+9,65+6,94+9,61+6,93+9,79+7,05+9,79+7,05+9,79+6,85+9,81+7,03 |  | 133.17 | [23 empty] | VV | 0
|  | Kuchyň strop 2.NP : 9,61+6,95+9,79+7,05+9,79+7,05+9,79+6,84+9,78+7,05+9,61+6,95+9,79+7,05+9,79+7,05+16,13+9,79+6,84+9,79+7,05 |  | 183.54 | [23 empty] | VV | 0
|  | Kuchyň strop 3.NP : 9,61+6,95+9,79+7,05+9,79+7,05+9,79+6,84+9,78+7,05+9,61+6,95+9,79+7,05+9,79+7,05+16,13+9,79+6,84+9,79+7,05 |  | 183.54 | [23 empty] | VV | 0
|  | Kuchyň strop 4.NP : 9,61+6,95+9,79+7,05+9,79+7,05+9,79+6,84+9,78+7,05+9,61+6,95+9,79+7,05+9,79+7,05+16,13+9,79+6,84+9,79+7,05 |  | 183.54 | [23 empty] | VV | 0
|  | Kuchyň strop 5.NP : 9,61+6,95+9,79+7,05+9,79+7,05+9,79+6,84+9,78+7,05+9,61+6,95+9,79+7,05+9,79+7,05+16,13+9,79+6,84+9,79+7,05 |  | 183.54 | [23 empty] | VV | 0
|  | Kuchyň strop 6.NP : 9,61+6,95+9,79+7,05+9,79+7,05+9,79+6,84+9,78+7,05+9,61+6,95+9,79+7,05+9,79+7,05+16,13+9,79+6,84+9,79+7,05 |  | 183.54 | [23 empty] | VV | 0
|  | Koupelna+WC strop 1.NP : 2,92+3,22+2,91+3,22+2,91+3,22+3,22+3,00+3,22+3,00+3,22+3,00+3,22+3,00+3,22+3,00 |  | 49.5 | [23 empty] | VV | 0
|  | Koupelna+WC strop 2.NP : 3,00+3,22+3,00+3,22+3,00+3,22+3,00+3,22+3,00+3,22+3,22+3,00+3,22+3,00+3,22+3,00+1,35+4,08+3,22+3,00+3,22 |  | 64.63 | [23 empty] | VV | 0
|  | Koupelna+WC strop 3.NP : 3,00+3,22+3,00+3,22+3,00+3,22+3,00+3,22+3,00+3,22+3,22+3,00+3,22+3,00+3,22+3,00+1,35+4,08+3,22+3,00+3,22 |  | 64.63 | [23 empty] | VV | 0
|  | Koupelna+WC strop 4.NP : 3,00+3,22+3,00+3,22+3,00+3,22+3,00+3,22+3,00+3,22+3,22+3,00+3,22+3,00+3,22+3,00+1,35+4,08+3,22+3,00+3,22 |  | 64.63 | [23 empty] | VV | 0
|  | Koupelna+WC strop 5.NP : 3,00+3,22+3,00+3,22+3,00+3,22+3,00+3,22+3,00+3,22+3,22+3,00+3,22+3,00+3,22+3,00+1,35+4,08+3,22+3,00+3,22 |  | 64.63 | [23 empty] | VV | 0
|  | Koupelna+WC strop 6.NP : 3,00+3,22+3,00+3,22+3,00+3,22+3,00+3,22+3,00+3,22+3,22+3,00+3,22+3,00+3,22+3,00+1,35+4,08+3,22+3,00+3,22 |  | 64.63 | [23 empty] | VV | 0
|  | Koeficient : -0,5 |  | -2051.385 | [23 empty] | VV | 4
125 | 783801812R00 | Odstranění starých nátěrů z omítek stěn, oškrabáním | m2 | 4584.5221 |  | 0 |  | 0 |  | 0 | 21 | 0 | 1e-05 | 0.05 | 0 | 0 | 800-783 | RTS 26/ I | RTS 25/ II | 0.068 | 311.75 |  | Práce | Běžná |  |  |  | POL1_
|  | Stěny kuchyň 1.NP : ((2,79+3,46+2,79+1,76+0,29+0,6+0,29+1,10)*2,55-(1,00*2,1)*2-0,7*2,1-(0,9+0,29+0,9+0,29+1,1+0,6)*2,1)*8+((1,67+3,46+2,27+1,8+0,6+1,66)*2,55-(1,00*2,1)*2-0,7*2,1-(0,6+1,8+0,6)*2,1)*8 |  | 290.952 | [23 empty] | VV | 0
|  | Stěny kuchyň 2.NP : ((2,79+3,46+2,79+1,76+0,29+0,6+0,29+1,10)*2,55-(1,00*2,1)*2-0,7*2,1-(0,9+0,29+0,9+0,29+1,1+0,6)*2,1)*10+((1,67+3,46+2,27+1,8+0,6+1,66)*2,55-(1,00*2,1)*2-0,7*2,1-(0,6+1,8+0,6)*2,1)*10 |  | 363.69 | [23 empty] | VV | 0
|  | Stěny kuchyň 2.NP : ((3,48+4,65+3,48+1,8+2,27+0,1+2,27+2,75)*2,55-1,0*2,1-(0,7*2,1)*2-1,2*2,1-1,15*1)*1 |  | 44.33 | [23 empty] | VV | 0
|  | Stěny kuchyň 3.NP : ((2,79+3,46+2,79+1,76+0,29+0,6+0,29+1,10)*2,55-(1,00*2,1)*2-0,7*2,1-(0,9+0,29+0,9+0,29+1,1+0,6)*2,1)*10+((1,67+3,46+2,27+1,8+0,6+1,66)*2,55-(1,00*2,1)*2-0,7*2,1-(0,6+1,8+0,6)*2,1)*10 |  | 363.69 | [23 empty] | VV | 0
|  | Stěny kuchyň 3.NP : ((3,48+4,65+3,48+1,8+2,27+0,1+2,27+2,75)*2,55-1,0*2,1-(0,7*2,1)*2-1,2*2,1-1,15*1)*1 |  | 44.33 | [23 empty] | VV | 0
|  | Stěny kuchyň 4.NP : ((2,79+3,46+2,79+1,76+0,29+0,6+0,29+1,10)*2,55-(1,00*2,1)*2-0,7*2,1-(0,9+0,29+0,9+0,29+1,1+0,6)*2,1)*10+((1,67+3,46+2,27+1,8+0,6+1,66)*2,55-(1,00*2,1)*2-0,7*2,1-(0,6+1,8+0,6)*2,1)*10 |  | 363.69 | [23 empty] | VV | 0
|  | Stěny kuchyň 4.NP : ((3,48+4,65+3,48+1,8+2,27+0,1+2,27+2,75)*2,55-1,0*2,1-(0,7*2,1)*2-1,2*2,1-1,15*1)*1 |  | 44.33 | [23 empty] | VV | 0
|  | Stěny kuchyň 5.NP : ((2,79+3,46+2,79+1,76+0,29+0,6+0,29+1,10)*2,55-(1,00*2,1)*2-0,7*2,1-(0,9+0,29+0,9+0,29+1,1+0,6)*2,1)*10+((1,67+3,46+2,27+1,8+0,6+1,66)*2,55-(1,00*2,1)*2-0,7*2,1-(0,6+1,8+0,6)*2,1)*10 |  | 363.69 | [23 empty] | VV | 0
|  | Stěny kuchyň 5.NP : ((3,48+4,65+3,48+1,8+2,27+0,1+2,27+2,75)*2,55-1,0*2,1-(0,7*2,1)*2-1,2*2,1-1,15*1)*1 |  | 44.33 | [23 empty] | VV | 0
|  | Stěny kuchyň 6.NP : ((2,79+3,46+2,79+1,76+0,29+0,6+0,29+1,10)*2,55-(1,00*2,1)*2-0,7*2,1-(0,9+0,29+0,9+0,29+1,1+0,6)*2,1)*10+((1,67+3,46+2,27+1,8+0,6+1,66)*2,55-(1,00*2,1)*2-0,7*2,1-(0,6+1,8+0,6)*2,1)*10 |  | 363.69 | [23 empty] | VV | 0
|  | Stěny kuchyň 6.NP : ((3,48+4,65+3,48+1,8+2,27+0,1+2,27+2,75)*2,55-1,0*2,1-(0,7*2,1)*2-1,2*2,1-1,15*1)*1 |  | 44.33 | [23 empty] | VV | 0
|  | Stěny koupelna+WC 1.NP : ((1,71+1,8+0,9+0,9+0,1+0,9+0,72+1,8)*0,75)*8+((2,32+0,9+0,9+0,1+2,4+0,24+0,6+1,66+1,6)*0,75)*8 |  | 117.3 | [23 empty] | VV | 0
|  | Stěny koupelna+WC 2.NP : ((1,71+1,8+0,9+0,9+0,1+0,9+0,72+1,8)*0,75)*10+((2,32+0,9+0,9+0,1+2,4+0,24+0,6+1,66+1,6)*0,75)*10+((0,91+1,48+0,91+1,48)*0,75)*1+((2,47+1,70+1,37+0,9+0,1+0,9+1,0+1,69)*0,75)*1 |  | 157.8075 | [23 empty] | VV | 0
|  | Stěny koupelna+WC 3.NP : ((1,71+1,8+0,9+0,9+0,1+0,9+0,72+1,8)*0,75)*10+((2,32+0,9+0,9+0,1+2,4+0,24+0,6+1,66+1,6)*0,75)*10+((0,91+1,48+0,91+1,48)*0,75)*1+((2,47+1,70+1,37+0,9+0,1+0,9+1,0+1,69)*0,75)*1 |  | 157.8075 | [23 empty] | VV | 0
|  | Stěny koupelna+WC 4.NP : ((1,71+1,8+0,9+0,9+0,1+0,9+0,72+1,8)*0,75)*10+((2,32+0,9+0,9+0,1+2,4+0,24+0,6+1,66+1,6)*0,75)*10+((0,91+1,48+0,91+1,48)*0,75)*1+((2,47+1,70+1,37+0,9+0,1+0,9+1,0+1,69)*0,75)*1 |  | 157.8075 | [23 empty] | VV | 0
|  | Stěny koupelna+WC 5.NP : ((1,71+1,8+0,9+0,9+0,1+0,9+0,72+1,8)*0,75)*10+((2,32+0,9+0,9+0,1+2,4+0,24+0,6+1,66+1,6)*0,75)*10+((0,91+1,48+0,91+1,48)*0,75)*1+((2,47+1,70+1,37+0,9+0,1+0,9+1,0+1,69)*0,75)*1 |  | 157.8075 | [23 empty] | VV | 0
|  | Stěny koupelna+WC 6.NP : ((1,71+1,8+0,9+0,9+0,1+0,9+0,72+1,8)*0,75)*10+((2,32+0,9+0,9+0,1+2,4+0,24+0,6+1,66+1,6)*0,75)*10+((0,91+1,48+0,91+1,48)*0,75)*1+((2,47+1,70+1,37+0,9+0,1+0,9+1,0+1,69)*0,75)*1 |  | 157.8075 | [23 empty] | VV | 0
|  | Stěny pokoje 1.NP : 8*(2,55*14,94-1*2,02-2,2*1,6+0,32+2*0,16*1,6)+8*(2,55*15,04-1*2,02-2,2*1,6+0,32+2*0,16*1,6) |  | 536.264 | [23 empty] | VV | 0
|  | Stěny pokoje 2.NP : 10*(2,55*14,94-1*2,02-2,2*1,6+0,32+2*0,16*1,6)+10*(2,55*15,04-1*2,02-2,2*1,6+0,32+2*0,16*1,6)+1*(2,55*19,88-2*1*2,02-2,2*1,6-2,55*1+0,32+2*0,16*2,55+0,16*1) |  | 712.21 | [23 empty] | VV | 0
|  | Stěny pokoje 3.NP : 10*(2,55*14,94-1*2,02-2,2*1,6+0,32+2*0,16*1,6)+10*(2,55*15,04-1*2,02-2,2*1,6+0,32+2*0,16*1,6)+1*(2,55*19,88-2*1*2,02-2,2*1,6-2,55*1+0,32+2*0,16*2,55+0,16*1) |  | 712.21 | [23 empty] | VV | 0
|  | Stěny pokoje 4.NP : 10*(2,55*14,94-1*2,02-2,2*1,6+0,32+2*0,16*1,6)+10*(2,55*15,04-1*2,02-2,2*1,6+0,32+2*0,16*1,6)+1*(2,55*19,88-2*1*2,02-2,2*1,6-2,55*1+0,32+2*0,16*2,55+0,16*1) |  | 712.21 | [23 empty] | VV | 0
|  | Stěny pokoje 5.NP : 10*(2,55*14,94-1*2,02-2,2*1,6+0,32+2*0,16*1,6)+10*(2,55*15,04-1*2,02-2,2*1,6+0,32+2*0,16*1,6)+1*(2,55*19,88-2*1*2,02-2,2*1,6-2,55*1+0,32+2*0,16*2,55+0,16*1) |  | 712.21 | [23 empty] | VV | 0
|  | Stěny pokoje 6.NP : 10*(2,55*14,94-1*2,02-2,2*1,6+0,32+2*0,16*1,6)+10*(2,55*15,04-1*2,02-2,2*1,6+0,32+2*0,16*1,6)+1*(2,55*19,88-2*1*2,02-2,2*1,6-2,55*1+0,32+2*0,16*2,55+0,16*1) |  | 712.21 | [23 empty] | VV | 0
|  | Stěny chodby 1.NP : (47,33*2,55-12*1*2,02-2*1,8*2,02)+(24,83*2,55-4*1*2,02-3*1,8*2,02)+(20,13*2,55-2*1*2,02-1*1,8*2,02+6,62*2,55)+((33,374+33,19-2*2,2)*2,55-16*1*2,02-2,2*1,6-2*1,8*2,02) |  | 309.4507 | [23 empty] | VV | 0
|  | Stěny chodby 2.NP : (45,4*2,55-12*1*2,02-2*1,8*2,02)+(24,82*2,55-4*1*2,02-3*1,8*2,02)+(20,22*2,55-2*1*2,02-2,2*1,6-1*1,8*2,02+6,62*2,55)+((33,34+33,32-2*2,2)*2,55-16*1*2,02-2*1,8*2,02) |  | 304.978 | [23 empty] | VV | 0
|  | Stěny chodby 3.NP : (45,4*2,55-12*1*2,02-2*1,8*2,02)+(24,82*2,55-4*1*2,02-3*1,8*2,02)+(20,22*2,55-2*1*2,02-2,2*1,6-1*1,8*2,02+6,62*2,55)+((33,34+33,32-2*2,2)*2,55-16*1*2,02-2*1,8*2,02) |  | 304.978 | [23 empty] | VV | 0
|  | Stěny chodby 4.NP : (45,4*2,55-12*1*2,02-2*1,8*2,02)+(24,82*2,55-4*1*2,02-3*1,8*2,02)+(20,22*2,55-2*1*2,02-2,2*1,6-1*1,8*2,02+6,62*2,55)+((33,34+33,32-2*2,2)*2,55-16*1*2,02-2*1,8*2,02) |  | 304.978 | [23 empty] | VV | 0
|  | Stěny chodby 5.NP : (45,4*2,55-12*1*2,02-2*1,8*2,02)+(24,82*2,55-4*1*2,02-3*1,8*2,02)+(20,22*2,55-2*1*2,02-2,2*1,6-1*1,8*2,02+6,62*2,55)+((33,34+33,32-2*2,2)*2,55-16*1*2,02-2*1,8*2,02) |  | 304.978 | [23 empty] | VV | 0
|  | Stěny chodby 6.NP : (45,4*2,55-12*1*2,02-2*1,8*2,02)+(24,82*2,55-4*1*2,02-3*1,8*2,02)+(20,22*2,55-2*1*2,02-2,2*1,6-1*1,8*2,02+6,62*2,55)+((33,34+33,32-2*2,2)*2,55-16*1*2,02-2*1,8*2,02) |  | 304.978 | [23 empty] | VV | 0
|  | Koeficient : -0,5 |  | -4584.5221 | [23 empty] | VV | 4
Díl: | 784 | Malby |  |  |  | 0 |  | 0 |  | 0 |  | 0 |  | 5.97 |  | 0 |  |  |  |  | 1898.17 | [6 empty] | DIL
126 | 784131101R00 | Příprava povrchu Penetrace (napouštění) podkladu akrylát, jednonásobná | m2 | 13286.8142 |  | 0 |  | 0 |  | 0 | 21 | 0 | 5e-05 | 0.66 | 0 | 0 | 800-784 | RTS 26/ I | RTS 25/ II | 0.03248 | 431.56 |  | Práce | Běžná |  |  |  | POL1_
|  | Pokoje strop 1.NP : 13,83+14,17+14,17+14,17+14,17+14,17+13,83+14,17+14,17+14,17+14,17+14,17+13,93+14,17+14,17+14,17 |  | 225.8 | [23 empty] | VV | 0
|  | Pokoje strop 2.NP : 13,72+14,05+14,05+14,05+14,05+14,05+13,8+14,05+14,05+14,05+13,86+14,19+14,19+14,19+14,19+14,19+22,66+13,94+14,19+14,19+14,19 |  | 303.9 | [23 empty] | VV | 0
|  | Pokoje strop 3.NP : 13,72+14,05+14,05+14,05+14,05+14,05+13,8+14,05+14,05+14,05+13,86+14,19+14,19+14,19+14,19+14,19+22,66+13,94+14,19+14,19+14,19 |  | 303.9 | [23 empty] | VV | 0
|  | Pokoje strop 4.NP : 13,72+14,05+14,05+14,05+14,05+14,05+13,8+14,05+14,05+14,05+13,86+14,19+14,19+14,19+14,19+14,19+22,66+13,94+14,19+14,19+14,19 |  | 303.9 | [23 empty] | VV | 0
|  | Pokoje strop 5.NP : 13,72+14,05+14,05+14,05+14,05+14,05+13,8+14,05+14,05+14,05+13,86+14,19+14,19+14,19+14,19+14,19+22,66+13,94+14,19+14,19+14,19 |  | 303.9 | [23 empty] | VV | 0
|  | Pokoje strop 6.NP : 13,72+14,05+14,05+14,05+14,05+14,05+13,8+14,05+14,05+14,05+13,86+14,19+14,19+14,19+14,19+14,19+22,66+13,94+14,19+14,19+14,19 |  | 303.9 | [23 empty] | VV | 0
|  | Chodby strop 1.NP : 47,23+25,69+63,74+20,59 |  | 157.25 | [23 empty] | VV | 0
|  | Chodby strop 2.NP : 44,73+25,74+21,71+63,16 |  | 155.34 | [23 empty] | VV | 0
|  | Chodby strop 3.NP : 44,73+25,74+21,71+63,16 |  | 155.34 | [23 empty] | VV | 0
|  | Chodby strop 4.NP : 44,73+25,74+21,71+63,16 |  | 155.34 | [23 empty] | VV | 0
|  | Chodby strop 5.NP : 44,73+25,74+21,71+63,16 |  | 155.34 | [23 empty] | VV | 0
|  | Chodby strop 6.NP : 44,73+25,74+21,71+63,16 |  | 155.34 | [23 empty] | VV | 0
|  | Kuchyň strop 1.NP : 9,47+6,82+9,65+6,94+9,65+6,94+9,61+6,93+9,79+7,05+9,79+7,05+9,79+6,85+9,81+7,03 |  | 133.17 | [23 empty] | VV | 0
|  | Kuchyň strop 2.NP : 9,61+6,95+9,79+7,05+9,79+7,05+9,79+6,84+9,78+7,05+9,61+6,95+9,79+7,05+9,79+7,05+16,13+9,79+6,84+9,79+7,05 |  | 183.54 | [23 empty] | VV | 0
|  | Kuchyň strop 3.NP : 9,61+6,95+9,79+7,05+9,79+7,05+9,79+6,84+9,78+7,05+9,61+6,95+9,79+7,05+9,79+7,05+16,13+9,79+6,84+9,79+7,05 |  | 183.54 | [23 empty] | VV | 0
|  | Kuchyň strop 4.NP : 9,61+6,95+9,79+7,05+9,79+7,05+9,79+6,84+9,78+7,05+9,61+6,95+9,79+7,05+9,79+7,05+16,13+9,79+6,84+9,79+7,05 |  | 183.54 | [23 empty] | VV | 0
|  | Kuchyň strop 5.NP : 9,61+6,95+9,79+7,05+9,79+7,05+9,79+6,84+9,78+7,05+9,61+6,95+9,79+7,05+9,79+7,05+16,13+9,79+6,84+9,79+7,05 |  | 183.54 | [23 empty] | VV | 0
|  | Kuchyň strop 6.NP : 9,61+6,95+9,79+7,05+9,79+7,05+9,79+6,84+9,78+7,05+9,61+6,95+9,79+7,05+9,79+7,05+16,13+9,79+6,84+9,79+7,05 |  | 183.54 | [23 empty] | VV | 0
|  | Koupelna+WC strop 1.NP : 2,92+3,22+2,91+3,22+2,91+3,22+3,22+3,00+3,22+3,00+3,22+3,00+3,22+3,00+3,22+3,00 |  | 49.5 | [23 empty] | VV | 0
|  | Koupelna+WC strop 2.NP : 3,00+3,22+3,00+3,22+3,00+3,22+3,00+3,22+3,00+3,22+3,22+3,00+3,22+3,00+3,22+3,00+1,35+4,08+3,22+3,00+3,22+3,00 |  | 67.63 | [23 empty] | VV | 0
|  | Koupelna+WC strop 3.NP : 3,00+3,22+3,00+3,22+3,00+3,22+3,00+3,22+3,00+3,22+3,22+3,00+3,22+3,00+3,22+3,00+1,35+4,08+3,22+3,00+3,22+3,00 |  | 67.63 | [23 empty] | VV | 0
|  | Koupelna+WC strop 4.NP : 3,00+3,22+3,00+3,22+3,00+3,22+3,00+3,22+3,00+3,22+3,22+3,00+3,22+3,00+3,22+3,00+1,35+4,08+3,22+3,00+3,22+3,00 |  | 67.63 | [23 empty] | VV | 0
|  | Koupelna+WC strop 5.NP : 3,00+3,22+3,00+3,22+3,00+3,22+3,00+3,22+3,00+3,22+3,22+3,00+3,22+3,00+3,22+3,00+1,35+4,08+3,22+3,00+3,22+3,00 |  | 67.63 | [23 empty] | VV | 0
|  | Koupelna+WC strop 6.NP : 3,00+3,22+3,00+3,22+3,00+3,22+3,00+3,22+3,00+3,22+3,22+3,00+3,22+3,00+3,22+3,00+1,35+4,08+3,22+3,00+3,22+3,00 |  | 67.63 | [23 empty] | VV | 0
|  | Stěny kuchyň 1.NP : ((2,79+3,46+2,79+1,76+0,29+0,6+0,29+1,10)*2,55-(1,00*2,1)*2-0,7*2,1-(0,9+0,29+0,9+0,29+1,1+0,6)*2,1)*8+((1,67+3,46+2,27+1,8+0,6+1,66)*2,55-(1,00*2,1)*2-0,7*2,1-(0,6+1,8+0,6)*2,1)*8 |  | 290.952 | [23 empty] | VV | 0
|  | Stěny kuchyň 2.NP : ((2,79+3,46+2,79+1,76+0,29+0,6+0,29+1,10)*2,55-(1,00*2,1)*2-0,7*2,1-(0,9+0,29+0,9+0,29+1,1+0,6)*2,1)*10+((1,67+3,46+2,27+1,8+0,6+1,66)*2,55-(1,00*2,1)*2-0,7*2,1-(0,6+1,8+0,6)*2,1)*10 |  | 363.69 | [23 empty] | VV | 0
|  | Stěny kuchyň 2.NP : ((3,48+4,65+3,48+1,8+2,27+0,1+2,27+2,75)*2,55-1,0*2,1-(0,7*2,1)*2-1,2*2,1-1,15*1)*1 |  | 44.33 | [23 empty] | VV | 0
|  | Stěny kuchyň 3.NP : ((2,79+3,46+2,79+1,76+0,29+0,6+0,29+1,10)*2,55-(1,00*2,1)*2-0,7*2,1-(0,9+0,29+0,9+0,29+1,1+0,6)*2,1)*10+((1,67+3,46+2,27+1,8+0,6+1,66)*2,55-(1,00*2,1)*2-0,7*2,1-(0,6+1,8+0,6)*2,1)*10 |  | 363.69 | [23 empty] | VV | 0
|  | Stěny kuchyň 3.NP : ((3,48+4,65+3,48+1,8+2,27+0,1+2,27+2,75)*2,55-1,0*2,1-(0,7*2,1)*2-1,2*2,1-1,15*1)*1 |  | 44.33 | [23 empty] | VV | 0
|  | Stěny kuchyň 4.NP : ((2,79+3,46+2,79+1,76+0,29+0,6+0,29+1,10)*2,55-(1,00*2,1)*2-0,7*2,1-(0,9+0,29+0,9+0,29+1,1+0,6)*2,1)*10+((1,67+3,46+2,27+1,8+0,6+1,66)*2,55-(1,00*2,1)*2-0,7*2,1-(0,6+1,8+0,6)*2,1)*10 |  | 363.69 | [23 empty] | VV | 0
|  | Stěny kuchyň 4.NP : ((3,48+4,65+3,48+1,8+2,27+0,1+2,27+2,75)*2,55-1,0*2,1-(0,7*2,1)*2-1,2*2,1-1,15*1)*1 |  | 44.33 | [23 empty] | VV | 0
|  | Stěny kuchyň 5.NP : ((2,79+3,46+2,79+1,76+0,29+0,6+0,29+1,10)*2,55-(1,00*2,1)*2-0,7*2,1-(0,9+0,29+0,9+0,29+1,1+0,6)*2,1)*10+((1,67+3,46+2,27+1,8+0,6+1,66)*2,55-(1,00*2,1)*2-0,7*2,1-(0,6+1,8+0,6)*2,1)*10 |  | 363.69 | [23 empty] | VV | 0
|  | Stěny kuchyň 5.NP : ((3,48+4,65+3,48+1,8+2,27+0,1+2,27+2,75)*2,55-1,0*2,1-(0,7*2,1)*2-1,2*2,1-1,15*1)*1 |  | 44.33 | [23 empty] | VV | 0
|  | Stěny kuchyň 6.NP : ((2,79+3,46+2,79+1,76+0,29+0,6+0,29+1,10)*2,55-(1,00*2,1)*2-0,7*2,1-(0,9+0,29+0,9+0,29+1,1+0,6)*2,1)*10+((1,67+3,46+2,27+1,8+0,6+1,66)*2,55-(1,00*2,1)*2-0,7*2,1-(0,6+1,8+0,6)*2,1)*10 |  | 363.69 | [23 empty] | VV | 0
|  | Stěny kuchyň 6.NP : ((3,48+4,65+3,48+1,8+2,27+0,1+2,27+2,75)*2,55-1,0*2,1-(0,7*2,1)*2-1,2*2,1-1,15*1)*1 |  | 44.33 | [23 empty] | VV | 0
|  | Stěny koupelna+WC 1.NP : ((1,71+1,8+0,9+0,9+0,1+0,9+0,72+1,8)*0,75)*8+((2,32+0,9+0,9+0,1+2,4+0,24+0,6+1,66+1,6)*0,75)*8 |  | 117.3 | [23 empty] | VV | 0
|  | Stěny koupelna+WC 2.NP : ((1,71+1,8+0,9+0,9+0,1+0,9+0,72+1,8)*0,75)*10+((2,32+0,9+0,9+0,1+2,4+0,24+0,6+1,66+1,6)*0,75)*10+((0,91+1,48+0,91+1,48)*0,75)*1+((2,47+1,70+1,37+0,9+0,1+0,9+1,0+1,69)*0,75)*1 |  | 157.8075 | [23 empty] | VV | 0
|  | Stěny koupelna+WC 3.NP : ((1,71+1,8+0,9+0,9+0,1+0,9+0,72+1,8)*0,75)*10+((2,32+0,9+0,9+0,1+2,4+0,24+0,6+1,66+1,6)*0,75)*10+((0,91+1,48+0,91+1,48)*0,75)*1+((2,47+1,70+1,37+0,9+0,1+0,9+1,0+1,69)*0,75)*1 |  | 157.8075 | [23 empty] | VV | 0
|  | Stěny koupelna+WC 4.NP : ((1,71+1,8+0,9+0,9+0,1+0,9+0,72+1,8)*0,75)*10+((2,32+0,9+0,9+0,1+2,4+0,24+0,6+1,66+1,6)*0,75)*10+((0,91+1,48+0,91+1,48)*0,75)*1+((2,47+1,70+1,37+0,9+0,1+0,9+1,0+1,69)*0,75)*1 |  | 157.8075 | [23 empty] | VV | 0
|  | Stěny koupelna+WC 5.NP : ((1,71+1,8+0,9+0,9+0,1+0,9+0,72+1,8)*0,75)*10+((2,32+0,9+0,9+0,1+2,4+0,24+0,6+1,66+1,6)*0,75)*10+((0,91+1,48+0,91+1,48)*0,75)*1+((2,47+1,70+1,37+0,9+0,1+0,9+1,0+1,69)*0,75)*1 |  | 157.8075 | [23 empty] | VV | 0
|  | Stěny koupelna+WC 6.NP : ((1,71+1,8+0,9+0,9+0,1+0,9+0,72+1,8)*0,75)*10+((2,32+0,9+0,9+0,1+2,4+0,24+0,6+1,66+1,6)*0,75)*10+((0,91+1,48+0,91+1,48)*0,75)*1+((2,47+1,70+1,37+0,9+0,1+0,9+1,0+1,69)*0,75)*1 |  | 157.8075 | [23 empty] | VV | 0
|  | Stěny pokoje 1.NP : 8*(2,55*14,94-1*2,02-2,2*1,6+0,32+2*0,16*1,6)+8*(2,55*15,04-1*2,02-2,2*1,6+0,32+2*0,16*1,6) |  | 536.264 | [23 empty] | VV | 0
|  | Stěny pokoje 2.NP : 10*(2,55*14,94-1*2,02-2,2*1,6+0,32+2*0,16*1,6)+10*(2,55*15,04-1*2,02-2,2*1,6+0,32+2*0,16*1,6)+1*(2,55*19,88-2*1*2,02-2,2*1,6-2,55*1+0,32+2*0,16*2,55+0,16*1) |  | 712.21 | [23 empty] | VV | 0
|  | Stěny pokoje 3.NP : 10*(2,55*14,94-1*2,02-2,2*1,6+0,32+2*0,16*1,6)+10*(2,55*15,04-1*2,02-2,2*1,6+0,32+2*0,16*1,6)+1*(2,55*19,88-2*1*2,02-2,2*1,6-2,55*1+0,32+2*0,16*2,55+0,16*1) |  | 712.21 | [23 empty] | VV | 0
|  | Stěny pokoje 4.NP : 10*(2,55*14,94-1*2,02-2,2*1,6+0,32+2*0,16*1,6)+10*(2,55*15,04-1*2,02-2,2*1,6+0,32+2*0,16*1,6)+1*(2,55*19,88-2*1*2,02-2,2*1,6-2,55*1+0,32+2*0,16*2,55+0,16*1) |  | 712.21 | [23 empty] | VV | 0
|  | Stěny pokoje 5.NP : 10*(2,55*14,94-1*2,02-2,2*1,6+0,32+2*0,16*1,6)+10*(2,55*15,04-1*2,02-2,2*1,6+0,32+2*0,16*1,6)+1*(2,55*19,88-2*1*2,02-2,2*1,6-2,55*1+0,32+2*0,16*2,55+0,16*1) |  | 712.21 | [23 empty] | VV | 0
|  | Stěny pokoje 6.NP : 10*(2,55*14,94-1*2,02-2,2*1,6+0,32+2*0,16*1,6)+10*(2,55*15,04-1*2,02-2,2*1,6+0,32+2*0,16*1,6)+1*(2,55*19,88-2*1*2,02-2,2*1,6-2,55*1+0,32+2*0,16*2,55+0,16*1) |  | 712.21 | [23 empty] | VV | 0
|  | Stěny chodby 1.NP : (47,33*2,55-12*1*2,02-2*1,8*2,02)+(24,83*2,55-4*1*2,02-3*1,8*2,02)+(20,13*2,55-2*1*2,02-1*1,8*2,02+6,62*2,55)+((33,374+33,19-2*2,2)*2,55-16*1*2,02-2,2*1,6-2*1,8*2,02) |  | 309.4507 | [23 empty] | VV | 0
|  | Stěny chodby 2.NP : ((33,34+33,32-2*2,2)*2,55-16*1*2,02-2*1,8*2,02)+(24,82*2,55-4*1*2,02-3*1,8*2,02)+(20,22*2,55-2*1*2,02-2,2*1,6-1*1,8*2,02+6,62*2,55)+(45,4*2,55-12*1*2,02-2*1,8*2,02) |  | 304.978 | [23 empty] | VV | 0
|  | Stěny chodby 3.NP : ((33,34+33,32-2*2,2)*2,55-16*1*2,02-2*1,8*2,02)+(24,82*2,55-4*1*2,02-3*1,8*2,02)+(20,22*2,55-2*1*2,02-2,2*1,6-1*1,8*2,02+6,62*2,55)+(45,4*2,55-12*1*2,02-2*1,8*2,02) |  | 304.978 | [23 empty] | VV | 0
|  | Stěny chodby 4.NP : ((33,34+33,32-2*2,2)*2,55-16*1*2,02-2*1,8*2,02)+(24,82*2,55-4*1*2,02-3*1,8*2,02)+(20,22*2,55-2*1*2,02-2,2*1,6-1*1,8*2,02+6,62*2,55)+(45,4*2,55-12*1*2,02-2*1,8*2,02) |  | 304.978 | [23 empty] | VV | 0
|  | Stěny chodby 5.NP : ((33,34+33,32-2*2,2)*2,55-16*1*2,02-2*1,8*2,02)+(24,82*2,55-4*1*2,02-3*1,8*2,02)+(20,22*2,55-2*1*2,02-2,2*1,6-1*1,8*2,02+6,62*2,55)+(45,4*2,55-12*1*2,02-2*1,8*2,02) |  | 304.978 | [23 empty] | VV | 0
|  | Stěny chodby 6.NP : ((33,34+33,32-2*2,2)*2,55-16*1*2,02-2*1,8*2,02)+(24,82*2,55-4*1*2,02-3*1,8*2,02)+(20,22*2,55-2*1*2,02-2,2*1,6-1*1,8*2,02+6,62*2,55)+(45,4*2,55-12*1*2,02-2*1,8*2,02) |  | 304.978 | [23 empty] | VV | 0
127 | 784135212R00 | Malby z malířských směsí otěruvzdorných, , bělost 89 %, dvojnásobné | m2 | 13286.8142 |  | 0 |  | 0 |  | 0 | 21 | 0 | 0.0004 | 5.31 | 0 | 0 | 800-784 | RTS 26/ I | RTS 25/ II | 0.10191 | 1354.06 |  | Práce | Běžná |  |  |  | POL1_
|  | Pokoje strop 1.NP : 13,83+14,17+14,17+14,17+14,17+14,17+13,83+14,17+14,17+14,17+14,17+14,17+13,93+14,17+14,17+14,17 |  | 225.8 | [23 empty] | VV | 0
|  | Pokoje strop 2.NP : 13,72+14,05+14,05+14,05+14,05+14,05+13,8+14,05+14,05+14,05+13,86+14,19+14,19+14,19+14,19+14,19+22,66+13,94+14,19+14,19+14,19 |  | 303.9 | [23 empty] | VV | 0
|  | Pokoje strop 3.NP : 13,72+14,05+14,05+14,05+14,05+14,05+13,8+14,05+14,05+14,05+13,86+14,19+14,19+14,19+14,19+14,19+22,66+13,94+14,19+14,19+14,19 |  | 303.9 | [23 empty] | VV | 0
|  | Pokoje strop 4.NP : 13,72+14,05+14,05+14,05+14,05+14,05+13,8+14,05+14,05+14,05+13,86+14,19+14,19+14,19+14,19+14,19+22,66+13,94+14,19+14,19+14,19 |  | 303.9 | [23 empty] | VV | 0
|  | Pokoje strop 5.NP : 13,72+14,05+14,05+14,05+14,05+14,05+13,8+14,05+14,05+14,05+13,86+14,19+14,19+14,19+14,19+14,19+22,66+13,94+14,19+14,19+14,19 |  | 303.9 | [23 empty] | VV | 0
|  | Pokoje strop 6.NP : 13,72+14,05+14,05+14,05+14,05+14,05+13,8+14,05+14,05+14,05+13,86+14,19+14,19+14,19+14,19+14,19+22,66+13,94+14,19+14,19+14,19 |  | 303.9 | [23 empty] | VV | 0
|  | Chodby strop 1.NP : 47,23+25,69+63,74+20,59 |  | 157.25 | [23 empty] | VV | 0
|  | Chodby strop 2.NP : 44,73+25,74+21,71+63,16 |  | 155.34 | [23 empty] | VV | 0
|  | Chodby strop 3.NP : 44,73+25,74+21,71+63,16 |  | 155.34 | [23 empty] | VV | 0
|  | Chodby strop 4.NP : 44,73+25,74+21,71+63,16 |  | 155.34 | [23 empty] | VV | 0
|  | Chodby strop 5.NP : 44,73+25,74+21,71+63,16 |  | 155.34 | [23 empty] | VV | 0
|  | Chodby strop 6.NP : 44,73+25,74+21,71+63,16 |  | 155.34 | [23 empty] | VV | 0
|  | Kuchyň strop 1.NP : 9,47+6,82+9,65+6,94+9,65+6,94+9,61+6,93+9,79+7,05+9,79+7,05+9,79+6,85+9,81+7,03 |  | 133.17 | [23 empty] | VV | 0
|  | Kuchyň strop 2.NP : 9,61+6,95+9,79+7,05+9,79+7,05+9,79+6,84+9,78+7,05+9,61+6,95+9,79+7,05+9,79+7,05+16,13+9,79+6,84+9,79+7,05 |  | 183.54 | [23 empty] | VV | 0
|  | Kuchyň strop 3.NP : 9,61+6,95+9,79+7,05+9,79+7,05+9,79+6,84+9,78+7,05+9,61+6,95+9,79+7,05+9,79+7,05+16,13+9,79+6,84+9,79+7,05 |  | 183.54 | [23 empty] | VV | 0
|  | Kuchyň strop 4.NP : 9,61+6,95+9,79+7,05+9,79+7,05+9,79+6,84+9,78+7,05+9,61+6,95+9,79+7,05+9,79+7,05+16,13+9,79+6,84+9,79+7,05 |  | 183.54 | [23 empty] | VV | 0
|  | Kuchyň strop 5.NP : 9,61+6,95+9,79+7,05+9,79+7,05+9,79+6,84+9,78+7,05+9,61+6,95+9,79+7,05+9,79+7,05+16,13+9,79+6,84+9,79+7,05 |  | 183.54 | [23 empty] | VV | 0
|  | Kuchyň strop 6.NP : 9,61+6,95+9,79+7,05+9,79+7,05+9,79+6,84+9,78+7,05+9,61+6,95+9,79+7,05+9,79+7,05+16,13+9,79+6,84+9,79+7,05 |  | 183.54 | [23 empty] | VV | 0
|  | Koupelna+WC strop 1.NP : 2,92+3,22+2,91+3,22+2,91+3,22+3,22+3,00+3,22+3,00+3,22+3,00+3,22+3,00+3,22+3,00 |  | 49.5 | [23 empty] | VV | 0
|  | Koupelna+WC strop 2.NP : 3,00+3,22+3,00+3,22+3,00+3,22+3,00+3,22+3,00+3,22+3,22+3,00+3,22+3,00+3,22+3,00+1,35+4,08+3,22+3,00+3,22+3,00 |  | 67.63 | [23 empty] | VV | 0
|  | Koupelna+WC strop 3.NP : 3,00+3,22+3,00+3,22+3,00+3,22+3,00+3,22+3,00+3,22+3,22+3,00+3,22+3,00+3,22+3,00+1,35+4,08+3,22+3,00+3,22+3,00 |  | 67.63 | [23 empty] | VV | 0
|  | Koupelna+WC strop 4.NP : 3,00+3,22+3,00+3,22+3,00+3,22+3,00+3,22+3,00+3,22+3,22+3,00+3,22+3,00+3,22+3,00+1,35+4,08+3,22+3,00+3,22+3,00 |  | 67.63 | [23 empty] | VV | 0
|  | Koupelna+WC strop 5.NP : 3,00+3,22+3,00+3,22+3,00+3,22+3,00+3,22+3,00+3,22+3,22+3,00+3,22+3,00+3,22+3,00+1,35+4,08+3,22+3,00+3,22+3,00 |  | 67.63 | [23 empty] | VV | 0
|  | Koupelna+WC strop 6.NP : 3,00+3,22+3,00+3,22+3,00+3,22+3,00+3,22+3,00+3,22+3,22+3,00+3,22+3,00+3,22+3,00+1,35+4,08+3,22+3,00+3,22+3,00 |  | 67.63 | [23 empty] | VV | 0
|  | Stěny kuchyň 1.NP : ((2,79+3,46+2,79+1,76+0,29+0,6+0,29+1,10)*2,55-(1,00*2,1)*2-0,7*2,1-(0,9+0,29+0,9+0,29+1,1+0,6)*2,1)*8+((1,67+3,46+2,27+1,8+0,6+1,66)*2,55-(1,00*2,1)*2-0,7*2,1-(0,6+1,8+0,6)*2,1)*8 |  | 290.952 | [23 empty] | VV | 0
|  | Stěny kuchyň 2.NP : ((2,79+3,46+2,79+1,76+0,29+0,6+0,29+1,10)*2,55-(1,00*2,1)*2-0,7*2,1-(0,9+0,29+0,9+0,29+1,1+0,6)*2,1)*10+((1,67+3,46+2,27+1,8+0,6+1,66)*2,55-(1,00*2,1)*2-0,7*2,1-(0,6+1,8+0,6)*2,1)*10 |  | 363.69 | [23 empty] | VV | 0
|  | Stěny kuchyň 2.NP : ((3,48+4,65+3,48+1,8+2,27+0,1+2,27+2,75)*2,55-1,0*2,1-(0,7*2,1)*2-1,2*2,1-1,15*1)*1 |  | 44.33 | [23 empty] | VV | 0
|  | Stěny kuchyň 3.NP : ((2,79+3,46+2,79+1,76+0,29+0,6+0,29+1,10)*2,55-(1,00*2,1)*2-0,7*2,1-(0,9+0,29+0,9+0,29+1,1+0,6)*2,1)*10+((1,67+3,46+2,27+1,8+0,6+1,66)*2,55-(1,00*2,1)*2-0,7*2,1-(0,6+1,8+0,6)*2,1)*10 |  | 363.69 | [23 empty] | VV | 0
|  | Stěny kuchyň 3.NP : ((3,48+4,65+3,48+1,8+2,27+0,1+2,27+2,75)*2,55-1,0*2,1-(0,7*2,1)*2-1,2*2,1-1,15*1)*1 |  | 44.33 | [23 empty] | VV | 0
|  | Stěny kuchyň 4.NP : ((2,79+3,46+2,79+1,76+0,29+0,6+0,29+1,10)*2,55-(1,00*2,1)*2-0,7*2,1-(0,9+0,29+0,9+0,29+1,1+0,6)*2,1)*10+((1,67+3,46+2,27+1,8+0,6+1,66)*2,55-(1,00*2,1)*2-0,7*2,1-(0,6+1,8+0,6)*2,1)*10 |  | 363.69 | [23 empty] | VV | 0
|  | Stěny kuchyň 4.NP : ((3,48+4,65+3,48+1,8+2,27+0,1+2,27+2,75)*2,55-1,0*2,1-(0,7*2,1)*2-1,2*2,1-1,15*1)*1 |  | 44.33 | [23 empty] | VV | 0
|  | Stěny kuchyň 5.NP : ((2,79+3,46+2,79+1,76+0,29+0,6+0,29+1,10)*2,55-(1,00*2,1)*2-0,7*2,1-(0,9+0,29+0,9+0,29+1,1+0,6)*2,1)*10+((1,67+3,46+2,27+1,8+0,6+1,66)*2,55-(1,00*2,1)*2-0,7*2,1-(0,6+1,8+0,6)*2,1)*10 |  | 363.69 | [23 empty] | VV | 0
|  | Stěny kuchyň 5.NP : ((3,48+4,65+3,48+1,8+2,27+0,1+2,27+2,75)*2,55-1,0*2,1-(0,7*2,1)*2-1,2*2,1-1,15*1)*1 |  | 44.33 | [23 empty] | VV | 0
|  | Stěny kuchyň 6.NP : ((2,79+3,46+2,79+1,76+0,29+0,6+0,29+1,10)*2,55-(1,00*2,1)*2-0,7*2,1-(0,9+0,29+0,9+0,29+1,1+0,6)*2,1)*10+((1,67+3,46+2,27+1,8+0,6+1,66)*2,55-(1,00*2,1)*2-0,7*2,1-(0,6+1,8+0,6)*2,1)*10 |  | 363.69 | [23 empty] | VV | 0
|  | Stěny kuchyň 6.NP : ((3,48+4,65+3,48+1,8+2,27+0,1+2,27+2,75)*2,55-1,0*2,1-(0,7*2,1)*2-1,2*2,1-1,15*1)*1 |  | 44.33 | [23 empty] | VV | 0
|  | Stěny koupelna+WC 1.NP : ((1,71+1,8+0,9+0,9+0,1+0,9+0,72+1,8)*0,75)*8+((2,32+0,9+0,9+0,1+2,4+0,24+0,6+1,66+1,6)*0,75)*8 |  | 117.3 | [23 empty] | VV | 0
|  | Stěny koupelna+WC 2.NP : ((1,71+1,8+0,9+0,9+0,1+0,9+0,72+1,8)*0,75)*10+((2,32+0,9+0,9+0,1+2,4+0,24+0,6+1,66+1,6)*0,75)*10+((0,91+1,48+0,91+1,48)*0,75)*1+((2,47+1,70+1,37+0,9+0,1+0,9+1,0+1,69)*0,75)*1 |  | 157.8075 | [23 empty] | VV | 0
|  | Stěny koupelna+WC 3.NP : ((1,71+1,8+0,9+0,9+0,1+0,9+0,72+1,8)*0,75)*10+((2,32+0,9+0,9+0,1+2,4+0,24+0,6+1,66+1,6)*0,75)*10+((0,91+1,48+0,91+1,48)*0,75)*1+((2,47+1,70+1,37+0,9+0,1+0,9+1,0+1,69)*0,75)*1 |  | 157.8075 | [23 empty] | VV | 0
|  | Stěny koupelna+WC 4.NP : ((1,71+1,8+0,9+0,9+0,1+0,9+0,72+1,8)*0,75)*10+((2,32+0,9+0,9+0,1+2,4+0,24+0,6+1,66+1,6)*0,75)*10+((0,91+1,48+0,91+1,48)*0,75)*1+((2,47+1,70+1,37+0,9+0,1+0,9+1,0+1,69)*0,75)*1 |  | 157.8075 | [23 empty] | VV | 0
|  | Stěny koupelna+WC 5.NP : ((1,71+1,8+0,9+0,9+0,1+0,9+0,72+1,8)*0,75)*10+((2,32+0,9+0,9+0,1+2,4+0,24+0,6+1,66+1,6)*0,75)*10+((0,91+1,48+0,91+1,48)*0,75)*1+((2,47+1,70+1,37+0,9+0,1+0,9+1,0+1,69)*0,75)*1 |  | 157.8075 | [23 empty] | VV | 0
|  | Stěny koupelna+WC 6.NP : ((1,71+1,8+0,9+0,9+0,1+0,9+0,72+1,8)*0,75)*10+((2,32+0,9+0,9+0,1+2,4+0,24+0,6+1,66+1,6)*0,75)*10+((0,91+1,48+0,91+1,48)*0,75)*1+((2,47+1,70+1,37+0,9+0,1+0,9+1,0+1,69)*0,75)*1 |  | 157.8075 | [23 empty] | VV | 0
|  | Stěny pokoje 1.NP : 8*(2,55*14,94-1*2,02-2,2*1,6+0,32+2*0,16*1,6)+8*(2,55*15,04-1*2,02-2,2*1,6+0,32+2*0,16*1,6) |  | 536.264 | [23 empty] | VV | 0
|  | Stěny pokoje 2.NP : 10*(2,55*14,94-1*2,02-2,2*1,6+0,32+2*0,16*1,6)+10*(2,55*15,04-1*2,02-2,2*1,6+0,32+2*0,16*1,6)+1*(2,55*19,88-2*1*2,02-2,2*1,6-2,55*1+0,32+2*0,16*2,55+0,16*1) |  | 712.21 | [23 empty] | VV | 0
|  | Stěny pokoje 3.NP : 10*(2,55*14,94-1*2,02-2,2*1,6+0,32+2*0,16*1,6)+10*(2,55*15,04-1*2,02-2,2*1,6+0,32+2*0,16*1,6)+1*(2,55*19,88-2*1*2,02-2,2*1,6-2,55*1+0,32+2*0,16*2,55+0,16*1) |  | 712.21 | [23 empty] | VV | 0
|  | Stěny pokoje 4.NP : 10*(2,55*14,94-1*2,02-2,2*1,6+0,32+2*0,16*1,6)+10*(2,55*15,04-1*2,02-2,2*1,6+0,32+2*0,16*1,6)+1*(2,55*19,88-2*1*2,02-2,2*1,6-2,55*1+0,32+2*0,16*2,55+0,16*1) |  | 712.21 | [23 empty] | VV | 0
|  | Stěny pokoje 5.NP : 10*(2,55*14,94-1*2,02-2,2*1,6+0,32+2*0,16*1,6)+10*(2,55*15,04-1*2,02-2,2*1,6+0,32+2*0,16*1,6)+1*(2,55*19,88-2*1*2,02-2,2*1,6-2,55*1+0,32+2*0,16*2,55+0,16*1) |  | 712.21 | [23 empty] | VV | 0
|  | Stěny pokoje 6.NP : 10*(2,55*14,94-1*2,02-2,2*1,6+0,32+2*0,16*1,6)+10*(2,55*15,04-1*2,02-2,2*1,6+0,32+2*0,16*1,6)+1*(2,55*19,88-2*1*2,02-2,2*1,6-2,55*1+0,32+2*0,16*2,55+0,16*1) |  | 712.21 | [23 empty] | VV | 0
|  | Stěny chodby 1.NP : (47,33*2,55-12*1*2,02-2*1,8*2,02)+(24,83*2,55-4*1*2,02-3*1,8*2,02)+(20,13*2,55-2*1*2,02-1*1,8*2,02+6,62*2,55)+((33,374+33,19-2*2,2)*2,55-16*1*2,02-2,2*1,6-2*1,8*2,02) |  | 309.4507 | [23 empty] | VV | 0
|  | Stěny chodby 2.NP : ((33,34+33,32-2*2,2)*2,55-16*1*2,02-2*1,8*2,02)+(24,82*2,55-4*1*2,02-3*1,8*2,02)+(20,22*2,55-2*1*2,02-2,2*1,6-1*1,8*2,02+6,62*2,55)+(45,4*2,55-12*1*2,02-2*1,8*2,02) |  | 304.978 | [23 empty] | VV | 0
|  | Stěny chodby 3.NP : ((33,34+33,32-2*2,2)*2,55-16*1*2,02-2*1,8*2,02)+(24,82*2,55-4*1*2,02-3*1,8*2,02)+(20,22*2,55-2*1*2,02-2,2*1,6-1*1,8*2,02+6,62*2,55)+(45,4*2,55-12*1*2,02-2*1,8*2,02) |  | 304.978 | [23 empty] | VV | 0
|  | Stěny chodby 4.NP : ((33,34+33,32-2*2,2)*2,55-16*1*2,02-2*1,8*2,02)+(24,82*2,55-4*1*2,02-3*1,8*2,02)+(20,22*2,55-2*1*2,02-2,2*1,6-1*1,8*2,02+6,62*2,55)+(45,4*2,55-12*1*2,02-2*1,8*2,02) |  | 304.978 | [23 empty] | VV | 0
|  | Stěny chodby 5.NP : ((33,34+33,32-2*2,2)*2,55-16*1*2,02-2*1,8*2,02)+(24,82*2,55-4*1*2,02-3*1,8*2,02)+(20,22*2,55-2*1*2,02-2,2*1,6-1*1,8*2,02+6,62*2,55)+(45,4*2,55-12*1*2,02-2*1,8*2,02) |  | 304.978 | [23 empty] | VV | 0
|  | Stěny chodby 6.NP : ((33,34+33,32-2*2,2)*2,55-16*1*2,02-2*1,8*2,02)+(24,82*2,55-4*1*2,02-3*1,8*2,02)+(20,22*2,55-2*1*2,02-2,2*1,6-1*1,8*2,02+6,62*2,55)+(45,4*2,55-12*1*2,02-2*1,8*2,02) |  | 304.978 | [23 empty] | VV | 0
128 | 784011111R00 | Ostatní práce oprášení/ometení podkladu, , | m2 | 13286.8142 |  | 0 |  | 0 |  | 0 | 21 | 0 | 0 | 0 | 0 | 0 | 800-784 | RTS 26/ I | RTS 25/ II | 0.007 | 93.01 |  | Práce | Běžná |  |  |  | POL1_
|  | Pokoje strop 1.NP : 13,83+14,17+14,17+14,17+14,17+14,17+13,83+14,17+14,17+14,17+14,17+14,17+13,93+14,17+14,17+14,17 |  | 225.8 | [23 empty] | VV | 0
|  | Pokoje strop 2.NP : 13,72+14,05+14,05+14,05+14,05+14,05+13,8+14,05+14,05+14,05+13,86+14,19+14,19+14,19+14,19+14,19+22,66+13,94+14,19+14,19+14,19 |  | 303.9 | [23 empty] | VV | 0
|  | Pokoje strop 3.NP : 13,72+14,05+14,05+14,05+14,05+14,05+13,8+14,05+14,05+14,05+13,86+14,19+14,19+14,19+14,19+14,19+22,66+13,94+14,19+14,19+14,19 |  | 303.9 | [23 empty] | VV | 0
|  | Pokoje strop 4.NP : 13,72+14,05+14,05+14,05+14,05+14,05+13,8+14,05+14,05+14,05+13,86+14,19+14,19+14,19+14,19+14,19+22,66+13,94+14,19+14,19+14,19 |  | 303.9 | [23 empty] | VV | 0
|  | Pokoje strop 5.NP : 13,72+14,05+14,05+14,05+14,05+14,05+13,8+14,05+14,05+14,05+13,86+14,19+14,19+14,19+14,19+14,19+22,66+13,94+14,19+14,19+14,19 |  | 303.9 | [23 empty] | VV | 0
|  | Pokoje strop 6.NP : 13,72+14,05+14,05+14,05+14,05+14,05+13,8+14,05+14,05+14,05+13,86+14,19+14,19+14,19+14,19+14,19+22,66+13,94+14,19+14,19+14,19 |  | 303.9 | [23 empty] | VV | 0
|  | Chodby strop 1.NP : 47,23+25,69+63,74+20,59 |  | 157.25 | [23 empty] | VV | 0
|  | Chodby strop 2.NP : 44,73+25,74+21,71+63,16 |  | 155.34 | [23 empty] | VV | 0
|  | Chodby strop 3.NP : 44,73+25,74+21,71+63,16 |  | 155.34 | [23 empty] | VV | 0
|  | Chodby strop 4.NP : 44,73+25,74+21,71+63,16 |  | 155.34 | [23 empty] | VV | 0
|  | Chodby strop 5.NP : 44,73+25,74+21,71+63,16 |  | 155.34 | [23 empty] | VV | 0
|  | Chodby strop 6.NP : 44,73+25,74+21,71+63,16 |  | 155.34 | [23 empty] | VV | 0
|  | Kuchyň strop 1.NP : 9,47+6,82+9,65+6,94+9,65+6,94+9,61+6,93+9,79+7,05+9,79+7,05+9,79+6,85+9,81+7,03 |  | 133.17 | [23 empty] | VV | 0
|  | Kuchyň strop 2.NP : 9,61+6,95+9,79+7,05+9,79+7,05+9,79+6,84+9,78+7,05+9,61+6,95+9,79+7,05+9,79+7,05+16,13+9,79+6,84+9,79+7,05 |  | 183.54 | [23 empty] | VV | 0
|  | Kuchyň strop 3.NP : 9,61+6,95+9,79+7,05+9,79+7,05+9,79+6,84+9,78+7,05+9,61+6,95+9,79+7,05+9,79+7,05+16,13+9,79+6,84+9,79+7,05 |  | 183.54 | [23 empty] | VV | 0
|  | Kuchyň strop 4.NP : 9,61+6,95+9,79+7,05+9,79+7,05+9,79+6,84+9,78+7,05+9,61+6,95+9,79+7,05+9,79+7,05+16,13+9,79+6,84+9,79+7,05 |  | 183.54 | [23 empty] | VV | 0
|  | Kuchyň strop 5.NP : 9,61+6,95+9,79+7,05+9,79+7,05+9,79+6,84+9,78+7,05+9,61+6,95+9,79+7,05+9,79+7,05+16,13+9,79+6,84+9,79+7,05 |  | 183.54 | [23 empty] | VV | 0
|  | Kuchyň strop 6.NP : 9,61+6,95+9,79+7,05+9,79+7,05+9,79+6,84+9,78+7,05+9,61+6,95+9,79+7,05+9,79+7,05+16,13+9,79+6,84+9,79+7,05 |  | 183.54 | [23 empty] | VV | 0
|  | Koupelna+WC strop 1.NP : 2,92+3,22+2,91+3,22+2,91+3,22+3,22+3,00+3,22+3,00+3,22+3,00+3,22+3,00+3,22+3,00 |  | 49.5 | [23 empty] | VV | 0
|  | Koupelna+WC strop 2.NP : 3,00+3,22+3,00+3,22+3,00+3,22+3,00+3,22+3,00+3,22+3,22+3,00+3,22+3,00+3,22+3,00+1,35+4,08+3,22+3,00+3,22+3,00 |  | 67.63 | [23 empty] | VV | 0
|  | Koupelna+WC strop 3.NP : 3,00+3,22+3,00+3,22+3,00+3,22+3,00+3,22+3,00+3,22+3,22+3,00+3,22+3,00+3,22+3,00+1,35+4,08+3,22+3,00+3,22+3,00 |  | 67.63 | [23 empty] | VV | 0
|  | Koupelna+WC strop 4.NP : 3,00+3,22+3,00+3,22+3,00+3,22+3,00+3,22+3,00+3,22+3,22+3,00+3,22+3,00+3,22+3,00+1,35+4,08+3,22+3,00+3,22+3,00 |  | 67.63 | [23 empty] | VV | 0
|  | Koupelna+WC strop 5.NP : 3,00+3,22+3,00+3,22+3,00+3,22+3,00+3,22+3,00+3,22+3,22+3,00+3,22+3,00+3,22+3,00+1,35+4,08+3,22+3,00+3,22+3,00 |  | 67.63 | [23 empty] | VV | 0
|  | Koupelna+WC strop 6.NP : 3,00+3,22+3,00+3,22+3,00+3,22+3,00+3,22+3,00+3,22+3,22+3,00+3,22+3,00+3,22+3,00+1,35+4,08+3,22+3,00+3,22+3,00 |  | 67.63 | [23 empty] | VV | 0
|  | Stěny kuchyň 1.NP : ((2,79+3,46+2,79+1,76+0,29+0,6+0,29+1,10)*2,55-(1,00*2,1)*2-0,7*2,1-(0,9+0,29+0,9+0,29+1,1+0,6)*2,1)*8+((1,67+3,46+2,27+1,8+0,6+1,66)*2,55-(1,00*2,1)*2-0,7*2,1-(0,6+1,8+0,6)*2,1)*8 |  | 290.952 | [23 empty] | VV | 0
|  | Stěny kuchyň 2.NP : ((2,79+3,46+2,79+1,76+0,29+0,6+0,29+1,10)*2,55-(1,00*2,1)*2-0,7*2,1-(0,9+0,29+0,9+0,29+1,1+0,6)*2,1)*10+((1,67+3,46+2,27+1,8+0,6+1,66)*2,55-(1,00*2,1)*2-0,7*2,1-(0,6+1,8+0,6)*2,1)*10 |  | 363.69 | [23 empty] | VV | 0
|  | Stěny kuchyň 2.NP : ((3,48+4,65+3,48+1,8+2,27+0,1+2,27+2,75)*2,55-1,0*2,1-(0,7*2,1)*2-1,2*2,1-1,15*1)*1 |  | 44.33 | [23 empty] | VV | 0
|  | Stěny kuchyň 3.NP : ((2,79+3,46+2,79+1,76+0,29+0,6+0,29+1,10)*2,55-(1,00*2,1)*2-0,7*2,1-(0,9+0,29+0,9+0,29+1,1+0,6)*2,1)*10+((1,67+3,46+2,27+1,8+0,6+1,66)*2,55-(1,00*2,1)*2-0,7*2,1-(0,6+1,8+0,6)*2,1)*10 |  | 363.69 | [23 empty] | VV | 0
|  | Stěny kuchyň 3.NP : ((3,48+4,65+3,48+1,8+2,27+0,1+2,27+2,75)*2,55-1,0*2,1-(0,7*2,1)*2-1,2*2,1-1,15*1)*1 |  | 44.33 | [23 empty] | VV | 0
|  | Stěny kuchyň 4.NP : ((2,79+3,46+2,79+1,76+0,29+0,6+0,29+1,10)*2,55-(1,00*2,1)*2-0,7*2,1-(0,9+0,29+0,9+0,29+1,1+0,6)*2,1)*10+((1,67+3,46+2,27+1,8+0,6+1,66)*2,55-(1,00*2,1)*2-0,7*2,1-(0,6+1,8+0,6)*2,1)*10 |  | 363.69 | [23 empty] | VV | 0
|  | Stěny kuchyň 4.NP : ((3,48+4,65+3,48+1,8+2,27+0,1+2,27+2,75)*2,55-1,0*2,1-(0,7*2,1)*2-1,2*2,1-1,15*1)*1 |  | 44.33 | [23 empty] | VV | 0
|  | Stěny kuchyň 5.NP : ((2,79+3,46+2,79+1,76+0,29+0,6+0,29+1,10)*2,55-(1,00*2,1)*2-0,7*2,1-(0,9+0,29+0,9+0,29+1,1+0,6)*2,1)*10+((1,67+3,46+2,27+1,8+0,6+1,66)*2,55-(1,00*2,1)*2-0,7*2,1-(0,6+1,8+0,6)*2,1)*10 |  | 363.69 | [23 empty] | VV | 0
|  | Stěny kuchyň 5.NP : ((3,48+4,65+3,48+1,8+2,27+0,1+2,27+2,75)*2,55-1,0*2,1-(0,7*2,1)*2-1,2*2,1-1,15*1)*1 |  | 44.33 | [23 empty] | VV | 0
|  | Stěny kuchyň 6.NP : ((2,79+3,46+2,79+1,76+0,29+0,6+0,29+1,10)*2,55-(1,00*2,1)*2-0,7*2,1-(0,9+0,29+0,9+0,29+1,1+0,6)*2,1)*10+((1,67+3,46+2,27+1,8+0,6+1,66)*2,55-(1,00*2,1)*2-0,7*2,1-(0,6+1,8+0,6)*2,1)*10 |  | 363.69 | [23 empty] | VV | 0
|  | Stěny kuchyň 6.NP : ((3,48+4,65+3,48+1,8+2,27+0,1+2,27+2,75)*2,55-1,0*2,1-(0,7*2,1)*2-1,2*2,1-1,15*1)*1 |  | 44.33 | [23 empty] | VV | 0
|  | Stěny koupelna+WC 1.NP : ((1,71+1,8+0,9+0,9+0,1+0,9+0,72+1,8)*0,75)*8+((2,32+0,9+0,9+0,1+2,4+0,24+0,6+1,66+1,6)*0,75)*8 |  | 117.3 | [23 empty] | VV | 0
|  | Stěny koupelna+WC 2.NP : ((1,71+1,8+0,9+0,9+0,1+0,9+0,72+1,8)*0,75)*10+((2,32+0,9+0,9+0,1+2,4+0,24+0,6+1,66+1,6)*0,75)*10+((0,91+1,48+0,91+1,48)*0,75)*1+((2,47+1,70+1,37+0,9+0,1+0,9+1,0+1,69)*0,75)*1 |  | 157.8075 | [23 empty] | VV | 0
|  | Stěny koupelna+WC 3.NP : ((1,71+1,8+0,9+0,9+0,1+0,9+0,72+1,8)*0,75)*10+((2,32+0,9+0,9+0,1+2,4+0,24+0,6+1,66+1,6)*0,75)*10+((0,91+1,48+0,91+1,48)*0,75)*1+((2,47+1,70+1,37+0,9+0,1+0,9+1,0+1,69)*0,75)*1 |  | 157.8075 | [23 empty] | VV | 0
|  | Stěny koupelna+WC 4.NP : ((1,71+1,8+0,9+0,9+0,1+0,9+0,72+1,8)*0,75)*10+((2,32+0,9+0,9+0,1+2,4+0,24+0,6+1,66+1,6)*0,75)*10+((0,91+1,48+0,91+1,48)*0,75)*1+((2,47+1,70+1,37+0,9+0,1+0,9+1,0+1,69)*0,75)*1 |  | 157.8075 | [23 empty] | VV | 0
|  | Stěny koupelna+WC 5.NP : ((1,71+1,8+0,9+0,9+0,1+0,9+0,72+1,8)*0,75)*10+((2,32+0,9+0,9+0,1+2,4+0,24+0,6+1,66+1,6)*0,75)*10+((0,91+1,48+0,91+1,48)*0,75)*1+((2,47+1,70+1,37+0,9+0,1+0,9+1,0+1,69)*0,75)*1 |  | 157.8075 | [23 empty] | VV | 0
|  | Stěny koupelna+WC 6.NP : ((1,71+1,8+0,9+0,9+0,1+0,9+0,72+1,8)*0,75)*10+((2,32+0,9+0,9+0,1+2,4+0,24+0,6+1,66+1,6)*0,75)*10+((0,91+1,48+0,91+1,48)*0,75)*1+((2,47+1,70+1,37+0,9+0,1+0,9+1,0+1,69)*0,75)*1 |  | 157.8075 | [23 empty] | VV | 0
|  | Stěny pokoje 1.NP : 8*(2,55*14,94-1*2,02-2,2*1,6+0,32+2*0,16*1,6)+8*(2,55*15,04-1*2,02-2,2*1,6+0,32+2*0,16*1,6) |  | 536.264 | [23 empty] | VV | 0
|  | Stěny pokoje 2.NP : 10*(2,55*14,94-1*2,02-2,2*1,6+0,32+2*0,16*1,6)+10*(2,55*15,04-1*2,02-2,2*1,6+0,32+2*0,16*1,6)+1*(2,55*19,88-2*1*2,02-2,2*1,6-2,55*1+0,32+2*0,16*2,55+0,16*1) |  | 712.21 | [23 empty] | VV | 0
|  | Stěny pokoje 3.NP : 10*(2,55*14,94-1*2,02-2,2*1,6+0,32+2*0,16*1,6)+10*(2,55*15,04-1*2,02-2,2*1,6+0,32+2*0,16*1,6)+1*(2,55*19,88-2*1*2,02-2,2*1,6-2,55*1+0,32+2*0,16*2,55+0,16*1) |  | 712.21 | [23 empty] | VV | 0
|  | Stěny pokoje 4.NP : 10*(2,55*14,94-1*2,02-2,2*1,6+0,32+2*0,16*1,6)+10*(2,55*15,04-1*2,02-2,2*1,6+0,32+2*0,16*1,6)+1*(2,55*19,88-2*1*2,02-2,2*1,6-2,55*1+0,32+2*0,16*2,55+0,16*1) |  | 712.21 | [23 empty] | VV | 0
|  | Stěny pokoje 5.NP : 10*(2,55*14,94-1*2,02-2,2*1,6+0,32+2*0,16*1,6)+10*(2,55*15,04-1*2,02-2,2*1,6+0,32+2*0,16*1,6)+1*(2,55*19,88-2*1*2,02-2,2*1,6-2,55*1+0,32+2*0,16*2,55+0,16*1) |  | 712.21 | [23 empty] | VV | 0
|  | Stěny pokoje 6.NP : 10*(2,55*14,94-1*2,02-2,2*1,6+0,32+2*0,16*1,6)+10*(2,55*15,04-1*2,02-2,2*1,6+0,32+2*0,16*1,6)+1*(2,55*19,88-2*1*2,02-2,2*1,6-2,55*1+0,32+2*0,16*2,55+0,16*1) |  | 712.21 | [23 empty] | VV | 0
|  | Stěny chodby 1.NP : (47,33*2,55-12*1*2,02-2*1,8*2,02)+(24,83*2,55-4*1*2,02-3*1,8*2,02)+(20,13*2,55-2*1*2,02-1*1,8*2,02+6,62*2,55)+((33,374+33,19-2*2,2)*2,55-16*1*2,02-2,2*1,6-2*1,8*2,02) |  | 309.4507 | [23 empty] | VV | 0
|  | Stěny chodby 2.NP : ((33,34+33,32-2*2,2)*2,55-16*1*2,02-2*1,8*2,02)+(24,82*2,55-4*1*2,02-3*1,8*2,02)+(20,22*2,55-2*1*2,02-2,2*1,6-1*1,8*2,02+6,62*2,55)+(45,4*2,55-12*1*2,02-2*1,8*2,02) |  | 304.978 | [23 empty] | VV | 0
|  | Stěny chodby 3.NP : ((33,34+33,32-2*2,2)*2,55-16*1*2,02-2*1,8*2,02)+(24,82*2,55-4*1*2,02-3*1,8*2,02)+(20,22*2,55-2*1*2,02-2,2*1,6-1*1,8*2,02+6,62*2,55)+(45,4*2,55-12*1*2,02-2*1,8*2,02) |  | 304.978 | [23 empty] | VV | 0
|  | Stěny chodby 4.NP : ((33,34+33,32-2*2,2)*2,55-16*1*2,02-2*1,8*2,02)+(24,82*2,55-4*1*2,02-3*1,8*2,02)+(20,22*2,55-2*1*2,02-2,2*1,6-1*1,8*2,02+6,62*2,55)+(45,4*2,55-12*1*2,02-2*1,8*2,02) |  | 304.978 | [23 empty] | VV | 0
|  | Stěny chodby 5.NP : ((33,34+33,32-2*2,2)*2,55-16*1*2,02-2*1,8*2,02)+(24,82*2,55-4*1*2,02-3*1,8*2,02)+(20,22*2,55-2*1*2,02-2,2*1,6-1*1,8*2,02+6,62*2,55)+(45,4*2,55-12*1*2,02-2*1,8*2,02) |  | 304.978 | [23 empty] | VV | 0
|  | Stěny chodby 6.NP : ((33,34+33,32-2*2,2)*2,55-16*1*2,02-2*1,8*2,02)+(24,82*2,55-4*1*2,02-3*1,8*2,02)+(20,22*2,55-2*1*2,02-2,2*1,6-1*1,8*2,02+6,62*2,55)+(45,4*2,55-12*1*2,02-2*1,8*2,02) |  | 304.978 | [23 empty] | VV | 0
129 | 784011211R00 | Ostatní práce olepování vnitřních ploch, , bez dodávky materiálu | m | 822.7 |  | 0 |  | 0 |  | 0 | 21 | 0 | 0 | 0 | 0 | 0 | 800-784 | RTS 26/ I | RTS 25/ II | 0.02375 | 19.54 |  | Práce | Běžná |  |  |  | POL1_
|  | Okna pokojů : 2*(2+1,6)*5*20 |  | 720 | [23 empty] | VV | 0
|  | Okna pokujů (balkonová) : (2*(1,0+1,1)+1,6+2,1)*2*5 |  | 79 | [23 empty] | VV | 0
|  | Okna chodba (balkonová) : (2*(1,0+1,1)+1,6+2,1)*3 |  | 23.7 | [23 empty] | VV | 0
Díl: | M21 | Elektromontáže |  |  |  | 0 |  | 0 |  | 0 |  | 0 |  | 0.01 |  | 0 |  |  |  |  | 131.97 | [6 empty] | DIL
130 | 210010105R00 | Montáž lišty elektroinstalační, z PVC, šířky do 40 mm, uložená pevně šroubováním | m | 21 |  | 0 |  | 0 |  | 0 | 21 | 0 | 0 | 0 | 0 | 0 | M21 | RTS 26/ I | RTS 25/ II | 0.17083 | 3.59 |  | Práce | Běžná |  |  |  | POL1_
|  | velký pokoj 2.NP : 1 |  | 1 | [23 empty] | VV | 0
|  | velký pokoj 3.NP : 1 |  | 1 | [23 empty] | VV | 0
|  | velký pokoj 4.NP : 1 |  | 1 | [23 empty] | VV | 0
|  | velký pokoj 5.NP : 1 |  | 1 | [23 empty] | VV | 0
|  | velký pokoj 2.NP : 1 |  | 1 | [23 empty] | VV | 0
|  | pokoje 1.NP etap. A : 16 |  | 16 | [23 empty] | VV | 0
131 | 210010325R00 | Montáž krabice plastové rozvodné, obdélníkové, , , , do zdiva, se zapojením, | kus | 21 |  | 0 |  | 0 |  | 0 | 21 | 0 | 0 | 0 | 0 | 0 | M21 | RTS 26/ I | RTS 25/ II | 0.86 | 18.06 |  | Práce | Běžná |  |  |  | POL1_
|  | velký pokoj 2.NP : 1 |  | 1 | [23 empty] | VV | 0
|  | velký pokoj 3.NP : 1 |  | 1 | [23 empty] | VV | 0
|  | velký pokoj 4.NP : 1 |  | 1 | [23 empty] | VV | 0
|  | velký pokoj 5.NP : 1 |  | 1 | [23 empty] | VV | 0
|  | velký pokoj 2.NP : 1 |  | 1 | [23 empty] | VV | 0
|  | pokoje 1.NP etap. A : 16 |  | 16 | [23 empty] | VV | 0
132 | 210201511R00 | Montáž svítidla LED do bytových nebo společenských místností, stropního přisazeného, | kus | 142 |  | 0 |  | 0 |  | 0 | 21 | 0 | 0 | 0 | 0 | 0 | M21 | RTS 26/ I | RTS 25/ II | 0.4 | 56.8 |  | Práce | Běžná |  |  |  | POL1_
|  | s vestavěným LED modulem | [25 empty] | SPI
|  | Koupelna 1.NP : 16 |  | 16 | [23 empty] | VV | 0
|  | Koupelna 2.NP : 20+1 |  | 21 | [23 empty] | VV | 0
|  | Koupelna 3.NP : 20+1 |  | 21 | [23 empty] | VV | 0
|  | Koupelna 4.NP : 20+1 |  | 21 | [23 empty] | VV | 0
|  | Koupelna 5.NP : 20+1 |  | 21 | [23 empty] | VV | 0
|  | Koupelna 6.NP : 20+1 |  | 21 | [23 empty] | VV | 0
|  | velký pokoj 2.NP : 1 |  | 1 | [23 empty] | VV | 0
|  | velký pokoj 3.NP : 1 |  | 1 | [23 empty] | VV | 0
|  | velký pokoj 4.NP : 1 |  | 1 | [23 empty] | VV | 0
|  | velký pokoj 5.NP : 1 |  | 1 | [23 empty] | VV | 0
|  | velký pokoj 6.NP : 1 |  | 1 | [23 empty] | VV | 0
|  | pokoje 1.NP etap. A : 16 |  | 16 | [23 empty] | VV | 0
133 | 210810045R00 | Montáž kabelu CYKY 750 V, 3 x 1,5 mm2, pevně uloženého | m | 21 |  | 0 |  | 0 |  | 0 | 21 | 0 | 0 | 0 | 0 | 0 | M21 | RTS 26/ I | RTS 25/ II | 0.09955 | 2.09 |  | Práce | Běžná |  |  |  | POL1_
|  | velký pokoj 2.NP : 1 |  | 1 | [23 empty] | VV | 0
|  | velký pokoj 3.NP : 1 |  | 1 | [23 empty] | VV | 0
|  | velký pokoj 4.NP : 1 |  | 1 | [23 empty] | VV | 0
|  | velký pokoj 5.NP : 1 |  | 1 | [23 empty] | VV | 0
|  | velký pokoj 2.NP : 1 |  | 1 | [23 empty] | VV | 0
|  | pokoje 1.NP etap. A : 16 |  | 16 | [23 empty] | VV | 0
134 | 650101571R00 | Montáž svítidla LED, nástěnného, přisazeného | kus | 121 |  | 0 |  | 0 |  | 0 | 21 | 0 | 0 | 0 | 0 | 0 | M65 | RTS 26/ I | RTS 25/ II | 0.425 | 51.43 |  | Práce | Běžná |  |  |  | POL1_
|  | Kuchyňka 1.NP : 16 |  | 16 | [23 empty] | VV | 0
|  | Kuchyňka 2.NP : 20+1 |  | 21 | [23 empty] | VV | 0
|  | Kuchyňka 3.NP : 20+1 |  | 21 | [23 empty] | VV | 0
|  | Kuchyňka 4.NP : 20+1 |  | 21 | [23 empty] | VV | 0
|  | Kuchyňka 5.NP : 20+1 |  | 21 | [23 empty] | VV | 0
|  | Kuchyňka 6.NP : 20+1 |  | 21 | [23 empty] | VV | 0
135 | 34111030R | Kabel CYKY; instalační; pro pevné uložení ve vnitřních a venk.prostorách v zemi, betonu; Cu plné holé jádro, tvar jádra RE-kulatý jednodrát; počet a průřez žil 3x1,5mm2; počet žil 3; teplota použití -30 až 70 °C; max.provoz.teplota při zkratu 160 °C; min.teplota pokládky -5 °C; průřez vodiče 1,5 mm2; samozhášivý; odolnost vůči UV záření; barva pláště černá | m | 21 |  | 0 |  | 0 |  | 0 | 21 | 0 | 0.00015 | 0 | 0 | 0 | SPCM | RTS 26/ I | RTS 25/ II | 0 | 0 |  | Specifikace | Běžná |  |  |  | POL3_
|  | velký pokoj 2.NP : 1 |  | 1 | [23 empty] | VV | 0
|  | velký pokoj 3.NP : 1 |  | 1 | [23 empty] | VV | 0
|  | velký pokoj 4.NP : 1 |  | 1 | [23 empty] | VV | 0
|  | velký pokoj 5.NP : 1 |  | 1 | [23 empty] | VV | 0
|  | velký pokoj 2.NP : 1 |  | 1 | [23 empty] | VV | 0
|  | pokoje 1.NP etap. A : 16 |  | 16 | [23 empty] | VV | 0
136 | 345709990007R | Lišta elektroinstalační hranatá; mat. PVC samozhášivé; Š x V 40 x 40,3 mm; délka 3,00 m; bílá; stupeň hořlavosti A-C3; teplot.rozsah -5 až 60 °C | m | 21 |  | 0 |  | 0 |  | 0 | 21 | 0 | 0 | 0 | 0 | 0 | SPCM | RTS 26/ I | RTS 25/ II | 0 | 0 |  | Specifikace | Běžná |  |  |  | POL3_
|  | velký pokoj 2.NP : 1 |  | 1 | [23 empty] | VV | 0
|  | velký pokoj 3.NP : 1 |  | 1 | [23 empty] | VV | 0
|  | velký pokoj 4.NP : 1 |  | 1 | [23 empty] | VV | 0
|  | velký pokoj 5.NP : 1 |  | 1 | [23 empty] | VV | 0
|  | velký pokoj 2.NP : 1 |  | 1 | [23 empty] | VV | 0
|  | pokoje 1.NP etap. A : 16 |  | 16 | [23 empty] | VV | 0
137 | 34571544R | Krabice elektroinstalační pod omítku; rozvodná s víčkem; mat. PVC samozhášivé; teplot.rozsah -5 až 60 °C; určeno pro rozvody s napětím 400 V a proudem max. 16 A; rozměry-průměr,hloubka 255x205x68 mm | kus | 21 |  | 0 |  | 0 |  | 0 | 21 | 0 | 0.00063 | 0.01 | 0 | 0 | SPCM | RTS 26/ I | RTS 25/ II | 0 | 0 |  | Specifikace | Běžná |  |  |  | POL3_
|  | velký pokoj 2.NP : 1 |  | 1 | [23 empty] | VV | 0
|  | velký pokoj 3.NP : 1 |  | 1 | [23 empty] | VV | 0
|  | velký pokoj 4.NP : 1 |  | 1 | [23 empty] | VV | 0
|  | velký pokoj 5.NP : 1 |  | 1 | [23 empty] | VV | 0
|  | velký pokoj 2.NP : 1 |  | 1 | [23 empty] | VV | 0
|  | pokoje 1.NP etap. A : 16 |  | 16 | [23 empty] | VV | 0
138 | 999003 | Stropní přisazené LED svítidlo pr. 220 v.50mm | kus | 116 |  | 0 |  | 0 |  | 0 | 21 | 0 | 0 | 0 | 0 | 0 |  | Vlastní | Kalkul | 0 | 0 |  | Specifikace | Běžná |  |  |  | POL3_
|  | Barva: bílá | [25 empty] | POP
|  | Rozměry: pr.220 x v.50mm | [25 empty] | POP
|  | Barva světla: CCT switch 3000/4000/6000K | [25 empty] | POP
|  | Světelný tok: 1800lm | [25 empty] | POP
|  | Příkon: 18W | [25 empty] | POP
|  | Stupeň krytí: IP54 | [25 empty] | POP
|  | Stmívání: bez stmívání | [25 empty] | POP
|  | Mechanická odolnost: IK08 | [25 empty] | POP
|  | Index podání barev: > 80 Ra | [25 empty] | POP
|  | Koupelna 1.NP : 11 |  | 11 | [23 empty] | VV | 0
|  | Koupelna 2.NP : 20+1 |  | 21 | [23 empty] | VV | 0
|  | Koupelna 3.NP : 20+1 |  | 21 | [23 empty] | VV | 0
|  | Koupelna 4.NP : 20+1 |  | 21 | [23 empty] | VV | 0
|  | Koupelna 5.NP : 20+1 |  | 21 | [23 empty] | VV | 0
|  | Koupelna 6.NP : 20+1 |  | 21 | [23 empty] | VV | 0
139 | 999004 | Lineární LED svítidlo 1200x152x52,5 mm | kus | 21 |  | 0 |  | 0 |  | 0 | 21 | 0 | 0 | 0 | 0 | 0 |  | Vlastní | Indiv | 0 | 0 |  | Specifikace | Běžná |  |  |  | POL3_
|  | Barva světla: CCT switch 3000/4000/5000K | [25 empty] | POP
|  | Světelný tok: nastavitelný 2990/3640/4420/5200lm | [25 empty] | POP
|  | Příkon: nastavitelný 23/28/34/40W | [25 empty] | POP
|  | stupeň krytí: IP44 | [25 empty] | POP
|  | bez stmívání | [25 empty] | POP
|  | Mechanická odolnost: IK07 | [25 empty] | POP
|  | Index podání barev: větší 80 Ra | [25 empty] | POP
|  | velký pokoj 2.NP : 1 |  | 1 | [23 empty] | VV | 0
|  | velký pokoj 3.NP : 1 |  | 1 | [23 empty] | VV | 0
|  | velký pokoj 4.NP : 1 |  | 1 | [23 empty] | VV | 0
|  | velký pokoj 5.NP : 1 |  | 1 | [23 empty] | VV | 0
|  | velký pokoj 2.NP : 1 |  | 1 | [23 empty] | VV | 0
|  | Pokoje 1.NP etap. A : 16 |  | 16 | [23 empty] | VV | 0
140 | 999005 | Nástěnné svítidlo dl. 920 mm | kus | 121 |  | 0 |  | 0 |  | 0 | 21 | 0 | 0 | 0 | 0 | 0 |  | Vlastní | Indiv | 0 | 0 |  | Specifikace | Běžná |  |  |  | POL3_
|  | Barva: bílá | [25 empty] | POP
|  | Rozměry: d.920 x hl.86 x v.31mm | [25 empty] | POP
|  | Barva světla: 4000K | [25 empty] | POP
|  | Světelný tok: 1300lm | [25 empty] | POP
|  | Příkon: 15W | [25 empty] | POP
|  | Stupeň krytí: IP20 | [25 empty] | POP
|  | Stmívání: bez stmívání | [25 empty] | POP
|  | Vypínač: na svítidle | [25 empty] | POP
|  | Index podání barev: > 80 Ra | [25 empty] | POP
|  | Kuchyňka 1.NP : 16 |  | 16 | [23 empty] | VV | 0
|  | Kuchyňka 2.NP : 20+1 |  | 21 | [23 empty] | VV | 0
|  | Kuchyňka 3.NP : 20+1 |  | 21 | [23 empty] | VV | 0
|  | Kuchyňka 4.NP : 20+1 |  | 21 | [23 empty] | VV | 0
|  | Kuchyňka 5.NP : 20+1 |  | 21 | [23 empty] | VV | 0
|  | Kuchyňka 6.NP : 20+1 |  | 21 | [23 empty] | VV | 0
Díl: | D96 | Přesuny suti a vybouraných hmot |  |  |  | 0 |  | 0 |  | 0 |  | 0 |  | 0 |  | 0 |  |  |  |  | 233.08 | [6 empty] | DIL
141 | 979011321R00 | Svislá doprava suti a vybouraných hmot shozem montáž a demontáž shozu za prvé podlaží nad základním podlažím | kus | 1 |  | 0 |  | 0 |  | 0 | 21 | 0 | 0 | 0 | 0 | 0 | 801-3 | RTS 26/ I | RTS 25/ II | 8.84 | 8.84 |  | Práce | Běžná |  |  |  | POL1_
142 | 979011329R00 | Svislá doprava suti a vybouraných hmot shozem příplatek k ceně k montáže a demontáže shozu další podlaží | podlaž | 4 |  | 0 |  | 0 |  | 0 | 21 | 0 | 0 | 0 | 0 | 0 | 801-3 | RTS 26/ I | RTS 25/ II | 0.535 | 2.14 |  | Práce | Běžná |  |  |  | POL1_
143 | 979011331R00 | Svislá doprava suti a vybouraných hmot shozem pronájem shozu | den | 60 |  | 0 |  | 0 |  | 0 | 21 | 0 | 0 | 0 | 0 | 0 | 801-3 | RTS 26/ I | RTS 25/ II | 0 | 0 |  | Práce | Běžná |  |  |  | POL1_
144 | 979011337R00 | Svislá doprava suti a vybouraných hmot shozem pronájem rukávu proti prachu dl.20 m | den | 60 |  | 0 |  | 0 |  | 0 | 21 | 0 | 0 | 0 | 0 | 0 | 801-3 | RTS 26/ I | RTS 25/ II | 0 | 0 |  | Práce | Běžná |  |  |  | POL1_
145 | 979990107R00 | Poplatek za uložení, směs betonu, cihel a dřeva, , skupina 17 09 04 z Katalogu odpadů | t | 192.753 |  | 0 |  | 0 |  | 0 | 21 | 0 | 0 | 0 | 0 | 0 | 801-3 | RTS 26/ I | RTS 24/ II | 0 | 0 |  | Práce | Běžná |  |  |  | POL1_
|  | kategorie 17 09 04 smíšené stavební a demoliční odpady | [25 empty] | POP
146 | 979990181R00 | Poplatek za uložení, PVC podlahová krytina, , skupina 20 03 07 z Katalogu odpadů | t | 21.417 |  | 0 |  | 0 |  | 0 | 21 | 0 | 0 | 0 | 0 | 0 | 801-3 | RTS 26/ I | RTS 24/ II | 0 | 0 |  | Práce | Běžná |  |  |  | POL1_
|  | kategorie 17 02 03 plasty | [25 empty] | POP
147 | 979011311R00 | Svislá doprava suti a vybouraných hmot shozem s naložením suti do shozu | t | 213.5557 |  | 0 |  | 0 |  | 0 | 21 | 0 | 0 | 0 | 0 | 0 | 801-3 | RTS 26/ I | RTS 25/ II | 0.55 | 117.46 |  | Přesun suti | Běžná |  |  |  | POL8_
148 | 979081111R00 | Odvoz suti a vybouraných hmot na skládku do 1 km | t | 213.5557 |  | 0 |  | 0 |  | 0 | 21 | 0 | 0 | 0 | 0 | 0 | 801-3 | RTS 26/ I | RTS 25/ II | 0.49 | 104.64 |  | Přesun suti | Běžná |  |  |  | POL8_
|  | Včetně naložení na dopravní prostředek a složení na skládku, bez poplatku za skládku. | [25 empty] | POP
149 | 979081121R00 | Odvoz suti a vybouraných hmot na skládku příplatek za každý další 1 km | t | 213.5557 |  | 0 |  | 0 |  | 0 | 21 | 0 | 0 | 0 | 0 | 0 | 801-3 | RTS 26/ I | RTS 25/ II | 0 | 0 |  | Přesun suti | Běžná |  |  |  | POL8_
Díl: | VN | Vedlejší náklady |  |  |  | 0 |  | 0 |  | 0 |  | 0 |  | 0 |  | 0 |  |  |  |  | 0.18 | [6 empty] | DIL
150 | 941955001R00 | Lešení lehké pracovní pomocné pomocné, o výšce lešeňové podlahy do 1,2 m | soubor | 1 |  | 0 |  | 0 |  | 0 | 21 | 0 | 0.00121 | 0 | 0 | 0 | 800-3 | RTS 26/ I | RTS 25/ II | 0.177 | 0.18 |  | Práce | Běžná |  |  |  | POL1_
151 | 005121010R | Vybudování zařízení staveniště | Soubor | 1 |  | 0 |  | 0 |  | 0 | 21 | 0 | 0 | 0 | 0 | 0 |  | RTS 26/ I | Indiv | 0 | 0 |  | VRN | Běžná |  |  |  | POL99_2
|  | Náklady spojené se zřízením přípojek energií k objektům zařízení staveniště, vybudování případných měřících odběrných míst a zřízení, případná příprava území pro objekty zařízení staveniště a vlastní vybudování objektů zařízení staveniště. | [25 empty] | POP |  | Náklady spojené se zřízením přípojek energií k objektům zařízení staveniště, vybudování případných měřících odběrných míst a zřízení, případná příprava území pro objekty zařízení staveniště a vlastní vybudování objektů zařízení staveniště.
152 | 005124010R | Koordinační činnost | Soubor | 1 |  | 0 |  | 0 |  | 0 | 21 | 0 | 0 | 0 | 0 | 0 |  | RTS 26/ I | Indiv | 0 | 0 |  | VRN | Běžná |  |  |  | POL99_2
|  | Koordinace stavebních a technologických dodávek stavby. | [25 empty] | POP
153 | 005231010R | Revize | Soubor | 1 |  | 0 |  | 0 |  | 0 | 21 | 0 | 0 | 0 | 0 | 0 |  | RTS 26/ I | Indiv | 0 | 0 |  | VRN | Běžná |  |  |  | POL99_2
|  | náklady spojené s provedením všech technickými normami předepsaných zkoušek a revizí stavebních konstrukcí nebo stavebních prací. | [25 empty] | POP |  | náklady spojené s provedením všech technickými normami předepsaných zkoušek a revizí stavebních konstrukcí nebo stavebních prací.
154 | 005241010R | Dokumentace skutečného provedení | Soubor | 1 |  | 0 |  | 0 |  | 0 | 21 | 0 | 0 | 0 | 0 | 0 |  | RTS 26/ I | Indiv | 0 | 0 |  | VRN | Běžná |  |  |  | POL99_2
|  | Náklady na vyhotovení dokumentace skutečného provedení stavby a její předání objednateli v požadované formě a požadovaném počtu. | [25 empty] | POP |  | Náklady na vyhotovení dokumentace skutečného provedení stavby a její předání objednateli v požadované formě a požadovaném počtu.
[26 empty] | 12 | 21 | DPH
| Celkem |  |  |  |  | 0 | [19 empty] | 0 | 0 | SUM
END
ŽMĚNY K 31.03.2026
změna výměry nebo textu položky
přidaná položka
Note on S6: Jedná se o informaci, zda se jedná o položku, která je do rozpočtu zadána z cenové soustavy RTS, nebo vlastní.
Note on T6: Jedná se o název CÚ, která je zadána u položky rozpočtu