## Stavba
| Položkový rozpočet stavby |  |  | 2026-07-29
| Stavba : | 2013/88 | Lednice zahrady
Objednatel :
| Zhotovitel : | Ing. Z. Stojan - Projekt - Servis
Za zhotovitele :
_______________
rozpočet
Rozpočtové náklady
Základ pro DPH |  | 15 | % | 0
Základ pro DPH |  | 21 | % | 899505
DPH 21% | [5 empty] | 188896.05
Cena celkem za stavbu rozpočet s DPH |  |  |  | 1088401.05
Rozpočtové náklady
Základ pro DPH |  | 15 | % | 0
Základ pro DPH |  | 21 | % | #VALUE!
DPH 21% | [5 empty] | #VALUE!
Cena celkem za stavbu PP s DPH |  |  |  | #VALUE!
Rekapitulace stavebních rozpočtů
Číslo a název objektu / provozního souboru |  |  |  | Rozpočet | Odpočty, přípočty, nové v PP | PP
01 | Demolice |  |  | 0 | 0 | 0
2 | Příprava území, terénní úpravy |  |  |  |  | 0
03 | Komunikace |  |  | 0 |  | 0
04 | Infokiosek |  |  | 0 |  | 0
| 1 Architektonicko-stavební řešení |  |  | 0 | 0 | 0
| a Zařízení pro vytápění staveb |  |  | 0 |  | 0
| c Zařízení vzduchotechniky |  |  | 0 |  | 0
| e Zařízení zdravotně technických instalací |  |  | 0 |  | 0
| g Zařízení silnoproudé elektrotechniky včetně bleskosvodů |  |  | 0 | 0 | 0
| h Zařízení slaboproudé elektrotechniky |  |  | 0 | 0 | 0
05 | Městský mobiliář |  |  | 0 |  | 0
06 | Tématické zahrady |  |  | 0 |  | 0
| 1 stavební část |  |  | 0 |  | 0
| 2 stavební část doplnění k oplocení |  |  |  | 0 | 0
| 3 zeleň |  |  | 0 |  | 0
07 | Kanalizace a přípojky |  |  | 0 |  | 0
08 | Vodovod a přípojky |  |  | 0 |  | 0
09 | Přípojky NN,venkovní oddělení |  |  | 0 | 0 | 0
10 | Venkovní rozvody slaboproudé včetně infosystému |  |  | 0 | 0 | 0
11a | Akumulační nádrž |  |  | 0 | 0 | 0
11b | Čerpací stanice |  | NEVYPLŇOVAT | 0 | 0
12 | Závlahy |  |  | 0
| Projektová dokumentace |  | NEVYPLŇOVAT | 0 |  | 0
| Autorský dozor |  | NEVYPLŇOVAT | 0 |  | 0
| Projektová příprava |  | NEVYPLŇOVAT | 0 |  | 0
| Veřejná zakázka |  | NEVYPLŇOVAT | 0 |  | 0
| Technický dozor investora |  | NEVYPLŇOVAT | 0 |  | 0
| Výukové materiály - CD, výukové sady inf. materiálů |  | NEVYPLŇOVAT | 0 |  | 0
| Rezerva rozpočtu |  |  | 899505 |  | 899505
Celkem za stavbu bez DPH |  |  |  | 899505 |  | #VALUE!
Poznámky:
Členění rozpočtu vychází z nutnosti zachovat spojitost rozpočtu prováděcího, označeno červeně a písmenkem "p" na začátku názvu listu
s rozpočtem dotačním, který prováděcímu projektu předcházel, v barvě zelené a s písmenem "r" na začátku listu.
U listů kde je tato spojitost řešena odpočty a přípočty od původního dotačního rozpočtu je použito barvy modré a písmene "z".
Z tohoto důvodu je nutné nacenit všechny v souboru uvedené listy.
Indexování listů odpovídá číslování v této rekapitulaci.
U částí stavebních objektů, které obsahují list položek, rekapitulace a list krycí jsou tyto v názvu listu označeny jako P,R a K.
Všechny uvedené ceny jsou bez DPH.
Takto barevně odlišené položky s doplňkovým popisem budou naceněny dle tohoto popisu.
Takto barevně odlišené položky s doplňkovým popisem nebudou naceněny vůbec.
1/ VYBRANÉ NORMY
 | ČSN 83 9011 Technologie vegetačních úprav v krajině – Práce s půdou
 | ČSN 83 9021 Technologie vegetačních úprav v krajině – Rostliny a jejich výsadba
 | ČSN 83 9051 Technologie vegetačních úprav v krajině – Rozvojová a udržovací péče o vegetační plochy
 | ČSN 83 9061 Technologie vegetačních úprav v krajině – Ochrana stromů, porostů a vegetačních ploch při stavebních pracích Česká technická norma
 | ČSN 46 4902-1 | Výpěstky okrasných dřevin. 2001. 33 s.
2/ VŠEOBECNÍ PODMÍNKY
 | Součástí díla je zajištění potřebných záborů komunikací a ostatních veřejných ploch. Tyto práce jsou součástí dodávky a nebudou zvlášť hrazeny.
 | V ceně jsou zahrnuty náklady na dodávku a montáž materiálů a výrobků podle specifikace, vč. dopravy na staveniště a vnitrostaveništní dopravy. Součástí díla jsou i náhrady uhynulých rostlin v období dle nabízené záruky, min. do 2 let.
 | Nabídka zahrnuje provedení prací podle specifikace a výkazu výměr, vč. povinných zkoušek materiálů, vzorků a prací ve smyslu platných norem a předpisů. Předmětem díla a povinností zhotovitele je dále provedení veškerých kotevních a spojovacích prvků, pomocných konstrukcí, stavebních přípomocí a ostatních prací a dodávek přímo nespecifikovaných v těchto podkladech a projektové dokumentaci, ale nezbytných pro zhotovení a plnou funkčnost a požadovanou kvalitu díla.
 | V ceně jsou zahrnuty náklady na odvoz přebytečného výkopku na skládku, vč. poplatků.
 | Skladování: Místo pro uskladnění vykopaného materiálu určeného k dalšímu použití určí investor. Poplatky za skládku, nebo za uložení materiálů a výrobků k pozdějšímu použití jsou součástí jednotkové ceny a nebudou zvlášť hrazeny.
 | V ceně jsou zahrnuty náklady na zjištění průběhu kolidujících inženýrských sítí a náklady na jejich ochranu.
 | Pracovní prostory: Není - li jinak určeno, dojednají se pracovní prostory s ohledem na bezpečnostní předpisy s objednatelem nejpozději před zahájením prací.
 | Prohlídka staveniště: Zhotovitel jako součást své nabídky předloží své písemné prohlášení, že se seznámil s podmínkami staveniště na základě osobní prohlídky.
 | Původ a velikost rostlinného materiálu bude odsouhlasen v rámci autorského a technického dozoru a bude doložen prohlášením o původu rostlinného materiálu od dodavatele.
 | Pěstební substráty pro výsadby budou doloženy chemickými rozbory půdy a rozbory zrnitosti a budou odsouhlaseny v rámci autorského dozoru.
 | Práce ve výsadbové jámě stromů budou prováděny tak, aby podloží bylo nakypřené a byl zajištěn vsak vody. Nakypření povrchu podloží a jeho oddrenážování je součástí ceny nabídky a nebude zvlášť hrazeno.
 | Zhotovitel je povinen před zasypáním podloží a před zakrytím výsadbové mísy dalšími konstrukcemi vyzvat v dostatečném předstihu zástupce objednatele k provedení kontroly kvality provedených prací. Zasypání a zakrytí výsadbové mísy je možné pouze na základě písemného souhlasu zástupce objednatele ve stavebním deníku.
3/ PŘEDPOKLÁDANÝ ROZSAH PŘEDKLÁDANÝCH VZORKŮ:
 | ukotvení stromu
 | úprava výsadbové mísy
 | úvazky a ochrana kmene
 | chemické rozbory a rozbory zrnitosti pěstebních substrátů

## r01K
POLOŽKOVÝ ROZPOČET
Rozpočet |  |  | aktualizovaný | JKSO
Objekt |  |  |  | SKP
01 |  | Demolice |  | Měrná jednotka
Stavba |  |  |  | Počet jednotek | 0
2013/88 |  | Lednice zahrady |  | Náklady na m.j. | 0
Projektant |  |  |  | Typ rozpočtu
Zpracovatel projektu
Objednatel
Dodavatel |  |  |  | Zakázkové číslo
Rozpočtoval |  |  |  | Počet listů
ROZPOČTOVÉ NÁKLADY
Základní rozpočtové náklady |  |  | Ostatní rozpočtové náklady
| HSV celkem | 0 | Ztížené výrobní podmínky |  | 0
Z | PSV celkem | 0 | Oborová přirážka |  | 0
R | M práce celkem | 0 | Přesun stavebních kapacit |  | 0
N | M dodávky celkem | 0 | Mimostaveništní doprava |  | 0
ZRN celkem |  | 0 | Zařízení staveniště |  | 0
|  |  | Provoz investora |  | 0
HZS |  | 0 | Kompletační činnost (IČD) |  | 0
ZRN+HZS |  | 0 | Ostatní náklady neuvedené |  | 0
ZRN+ost.náklady+HZS |  | 0 | Ostatní náklady celkem |  | 0
Vypracoval |  |  | Za zhotovitele | Za objednatele
Jméno : |  |  | Jméno : | Jméno :
Datum : |  |  | Datum : | Datum :
Podpis : |  |  | Podpis: | Podpis:
Základ pro DPH |  | 21 | % | 0
DPH |  | 21 | % | 0
Základ pro DPH |  | 0 | % | 0
DPH |  | 0 | % | 0
CENA ZA OBJEKT CELKEM |  |  |  | 0
Poznámka :

## r01R
Stavba : |  | 2013/88 Lednice zahrady |  |  | Rozpočet :
Objekt : |  | 01 Demolice |  |  | aktualizovaný
REKAPITULACE STAVEBNÍCH DÍLŮ
| Stavební díl |  | HSV | PSV | Dodávka | Montáž | HZS
1 | Zemní práce |  | 0 | 0 | 0 | 0 | 0
11 | Přípravné a přidružené práce |  | 0 | 0 | 0 | 0 | 0
2 | Základy a zvláštní zakládání |  | 0 | 0 | 0 | 0 | 0
3 | Svislé a kompletní konstrukce |  | 0 | 0 | 0 | 0 | 0
94 | Lešení a stavební výtahy |  | 0 | 0 | 0 | 0 | 0
95 | Dokončovací konstrukce na pozemních stavbách |  | 0 | 0 | 0 | 0 | 0
96 | Bourání konstrukcí |  | 0 | 0 | 0 | 0 | 0
99 | Staveništní přesun hmot |  | 0 | 0 | 0 | 0 | 0
762 | Konstrukce tesařské |  | 0 | 0 | 0 | 0 | 0
764 | Konstrukce klempířské |  | 0 | 0 | 0 | 0 | 0
767 | Konstrukce zámečnické |  | 0 | 0 | 0 | 0 | 0
D96 | Přesuny suti a vybouraných hmot |  | 0 | 0 | 0 | 0 | 0
| CELKEM OBJEKT |  | 0 | 0 | 0 | 0 | 0
VEDLEJŠÍ ROZPOČTOVÉ NÁKLADY
Název VRN |  |  | Kč | % | Základna |  | Kč
Ztížené výrobní podmínky |  |  | 0 | 0 | 0 |  | 0 | 0
Oborová přirážka |  |  | 0 | 0 | 0 |  | 0 | 0
Přesun stavebních kapacit |  |  | 0 | 0 | 0 |  | 0 | 0
Mimostaveništní doprava |  |  | 0 | 0 | 0 |  | 0 | 0
Zařízení staveniště |  |  | 0 | 3 | 0 |  | 0 | 1
Provoz investora |  |  | 0 | 0 | 0 |  | 0 | 1
Kompletační činnost (IČD) |  |  | 0 | 1.2 | 0 |  | 0 | 2
Rezerva rozpočtu |  |  | 0 | 0 | 0 |  | 0 | 2
| CELKEM VRN |  |  |  |  | 0

## r01P
Položkový rozpočet
Stavba : |  | 2013/88 Lednice zahrady |  | Rozpočet: | 0
Objekt : |  | 01 Demolice |  | aktualizovaný
P.č. | Číslo položky | Název položky | MJ | množství | cena / MJ | celkem (Kč) | Jednotková hmotnost | Celková hmotnost | Jednotková dem.hmot. | Celková dem.hmot.
Díl: | 1 | Zemní práce | [9 empty] | 1
1 | 113106123U00 | Rozebr zámk dlažba pro pěší komun | m2 | 39.278 | 0 | 0 | 0 | 0 | -0.26 | -10.2123 |  | 2 | 1 | 1 | 1 | 1 | 0 | 0 | 0 | 0 | 0 | 1 | 1
|  | dlažba mezi pařenišmi:1,7*11,34 |  | 19.278 | [6 empty] | dlažba mezi pařenišmi:1,7*11,34
|  | dlažba kolem pařníků: 20 |  | 20 | [6 empty] | dlažba kolem pařníků: 20
2 | 113107315R00 | Odstranění podkladu pl. 50 m2,kam.těžené tl.15 cm | m2 | 123.352 | 0 | 0 | 0 | 0 | -0.33 | -40.7062 |  | 2 | 1 | 1 | 1 | 1 | 0 | 0 | 0 | 0 | 0 | 1 | 1
|  | pařeniště: (3,05*10,94)*2 |  | 66.734 | [6 empty] | pařeniště: (3,05*10,94)*2
|  | zámková dlažba mezi pařníky:1,7*21,54 |  | 36.618 | [6 empty] | zámková dlažba mezi pařníky:1,7*21,54
|  | dlažba kolem pařníků: 20 |  | 20 | [6 empty] | dlažba kolem pařníků: 20
3 | 121103111R00 | Skrývka zemin v rovině a sklonu 1:5 | m3 | 30 | 0 | 0 | 0 | 0 | 0 | 0 |  | 2 | 1 | 1 | 1 | 1 | 0 | 0 | 0 | 0 | 0 | 1 | 1
|  | zemina pod Pergolou: (6*20)*0,25 |  | 30 | [6 empty] | zemina pod Pergolou: (6*20)*0,25
4 | 132301101R00 | Hloubení rýh šířky do 60 cm v hor.4 do 100 m3 | m3 | 2.82 | 0 | 0 | 0 | 0 | 0 | 0 |  | 2 | 1 | 0 | 0 | 1 | 0 | 0 | 0 | 0 | 0 | 1 | 0
3
|  | pařník nové boční zdivo: (2,82*0,5)*1*2 |  | 2.82 | [6 empty] | pařník nové boční zdivo: (2,82*0,5)*1*2
5 | 162701105R14 | Vodorovné přemístění výkopku z hor.1-4 do 10000 m kapacita vozu 12 m3 | m3 | 2.82 | 0 | 0 | 0 | 0 | 0 | 0 |  | 2 | 1 | 1 | 1 | 1 | 0 | 0 | 0 | 0 | 0 | 1 | 1
|  | zemina z noých základů: (2,82*0,5)*1*2 |  | 2.82 | [6 empty] | zemina z noých základů: (2,82*0,5)*1*2
6 | 167101101R00 | Nakládání výkopku z hor.1-4 v množství do 100 m3 | m3 | 2.82 | 0 | 0 | 0 | 0 | 0 | 0 |  | 2 | 1 | 1 | 1 | 1 | 0 | 0 | 0 | 0 | 0 | 1 | 1
7 | 171201211U00 | Skládkovné zemina | t | 5.922 | 0 | 0 | 0 | 0 | 0 | 0 |  | 2 | 1 | 1 | 1 | 1 | 0 | 0 | 0 | 0 | 0 | 1 | 1
3
|  | zemina z noých základů: (2,82*0,5)*1*2*2,1 |  | 5.922 | [6 empty] | zemina z noých základů: (2,82*0,5)*1*2*2,1
8 | 174101102R00 | Zásyp ruční se zhutněním | m3 | 22.768 | 0 | 0 | 0 | 0 | 0 | 0 |  | 2 | 1 | 1 | 1 | 1 | 0 | 0 | 0 | 0 | 0 | 1 | 1
|  | pařníky:(10,94*2+3,22)*0,4*1*2 |  | 20.08 | [6 empty] | pařníky:(10,94*2+3,22)*0,4*1*2
|  | Pergola patky: (0,4*0,4)*0,8*21 |  | 2.688 | [6 empty] | Pergola patky: (0,4*0,4)*0,8*21
9 | 181101102R00 | Úprava základové spáry v hor. 1-4, se zhutněním | m2 | 2.82 | 0 | 0 | 0 | 0 | 0 | 0 |  | 2 | 1 | 1 | 1 | 1 | 0 | 0 | 0 | 0 | 0 | 1 | 1
|  | pařník nové boční zdivo: (2,82*0,5)*2 |  | 2.82 | [6 empty] | pařník nové boční zdivo: (2,82*0,5)*2
| Celkem za | 1 Zemní práce |  |  |  | 0 |  | 0 |  | -50.9184 |  | 4 |  |  |  |  | 0 | 0 | 0 | 0 | 0
Díl: | 11 | Přípravné a přidružené práce | [9 empty] | 1
10 | 111000011 | Vyklizení uloženého materiálu a ekologická likvidace | soubor | 1 | 0 | 0 | 0 | 0 | 0 | 0 |  | 2 | 1 | 1 | 1 | 1 | 0 | 0 | 0 | 0 | 0 | 1 | 1
| Celkem za | 11 Přípravné a přidružené práce |  |  |  | 0 |  | 0 |  | 0 |  | 4 |  |  |  |  | 0 | 0 | 0 | 0 | 0
Díl: | 2 | Základy a zvláštní zakládání | [9 empty] | 1
11 | 274313611R00 | Beton základových pasů prostý C 16/20 | m3 | 2.82 |  | 0 | 2.525 | 7.1205 | 0 | 0 |  | 2 | 1 | 1 | 1 | 1 | 0 | 0 | 0 | 0 | 0 | 1 | 1
|  | pařník nové boční zdivo: (2,82*0,5)*1*2 |  | 2.82 | [6 empty] | pařník nové boční zdivo: (2,82*0,5)*1*2
| Celkem za | 2 Základy a zvláštní zakládání |  |  |  | 0 |  | 7.1205 |  | 0 |  | 4 |  |  |  |  | 0 | 0 | 0 | 0 | 0
Díl: | 3 | Svislé a kompletní konstrukce | [9 empty] | 1
12 | 311112020RT3 | Uložení tvárnic ztraceného bednění, tl. 20 cm zalití tvárnic betonem C 20/25 | m2 | 3.384 |  | 0 | 0.30875 | 1.0448 | 0 | 0 |  | 2 | 1 | 1 | 1 | 1 | 0 | 0 | 0 | 0 | 0 | 1 | 1
|  | nové boční zdivo pařníků: (2,82*0,4)*2 |  | 2.256 | [6 empty] | nové boční zdivo pařníků: (2,82*0,4)*2
|  | (2,82*0,4)/2*2 |  | 1.128 | [6 empty] | (2,82*0,4)/2*2
13 | 595133233 | Tvarovka ZB 25-20 A 500/200/250 ztracené bednění | kus | 28 |  | 0 | 0.025 | 0.7 |  | 0 |  | 2 | 3 | 1 | 595133233 | 1 | 0 | 0 | 0 | 0 | 0 | 3 | 1
|  | Začátek provozního součtu |  | 0 | [6 empty] | Začátek provozního součtu
|  | nové boční zdivo pařníků: (2,82*0,4)*2 |  | 2.256 | [6 empty] | nové boční zdivo pařníků: (2,82*0,4)*2
|  | (2,82*0,4)/2*2 |  | 1.128 | [6 empty] | (2,82*0,4)/2*2
|  | 3,384*8/1,1 |  | 24.6109 | [6 empty] | 3,384*8/1,1
|  | Konec provozního součtu |  | 27.9949 | [6 empty] | Konec provozního součtu
|  | 28 |  | 28 | [6 empty] | 28
| Celkem za | 3 Svislé a kompletní konstrukce |  |  |  | 0 |  | 1.7448 |  | 0 |  | 4 |  |  |  |  | 0 | 0 | 0 | 0 | 0
Díl: | 94 | Lešení a stavební výtahy | [9 empty] | 1
14 | 941955001R00 | Lešení lehké pomocné, výška podlahy do 1,2 m | m2 | 189.24 |  | 0 | 0.00121 | 0.22898 | 0 | 0 |  | 2 | 1 | 1 | 1 | 1 | 0 | 0 | 0 | 0 | 0 | 1 | 1
|  | Pergola:8,3*22,8 |  | 189.24 | [6 empty] | Pergola:8,3*22,8
| Celkem za | 94 Lešení a stavební výtahy |  |  |  | 0 |  | 0.22898 |  | 0 |  | 4 |  |  |  |  | 0 | 0 | 0 | 0 | 0
Díl: | 95 | Dokončovací konstrukce na pozemních stavbách | [9 empty] | 1
15 | 952901111R00 | Vyčištění budov o výšce podlaží do 4 m | m2 | 200 |  | 0 | 4e-05 | 0.008 | 0 | 0 |  | 2 | 1 | 1 | 1 | 1 | 0 | 0 | 0 | 0 | 0 | 1 | 1
| Celkem za | 95 Dokončovací konstrukce na pozemních stavbách |  |  |  | 0 |  | 0.008 |  | 0 |  | 4 |  |  |  |  | 0 | 0 | 0 | 0 | 0
Díl: | 96 | Bourání konstrukcí | [9 empty] | 1
16 | 961044111R00 | Bourání základů z betonu prostého | m3 | 22.768 |  | 0 | 0 | 0 | -2 | -45.536 |  | 2 | 1 | 1 | 1 | 1 | 0 | 0 | 0 | 0 | 0 | 1 | 1
|  | pařníky:(10,94*2+3,22)*0,4*1*2 |  | 20.08 | [6 empty] | pařníky:(10,94*2+3,22)*0,4*1*2
|  | Pergola patky: (0,4*0,4)*0,8*21 |  | 2.688 | [6 empty] | Pergola patky: (0,4*0,4)*0,8*21
17 | 962042321R00 | Bourání zdiva nadzákladového z betonu prostého | m3 | 5.541 |  | 0 | 0.00147 | 0.0081453 | -2.2 | -12.1902 |  | 2 | 1 | 1 | 1 | 1 | 0 | 0 | 0 | 0 | 0 | 1 | 1
|  | zdivo pařníku:(10,94*2+3,22)*0,2*0,4*2 |  | 4.016 | [6 empty] | zdivo pařníku:(10,94*2+3,22)*0,2*0,4*2
|  | štíty:(3,05*0,5) |  | 1.525 | [6 empty] | štíty:(3,05*0,5)
18 | 965042241RT4 | Bourání mazanin betonových tl. nad 10 cm, nad 4 m2 sbíječka tl. mazaniny 10 - 15 cm | m3 | 10.0101 |  | 0 | 0 | 0 | -2.2 | -22.0222 |  | 2 | 1 | 1 | 1 | 1 | 0 | 0 | 0 | 0 | 0 | 1 | 1
|  | podlaha pařeniště:(3,05*10,94)*0,15*2 |  | 10.0101 | [6 empty] | podlaha pařeniště:(3,05*10,94)*0,15*2
19 | 965049111RT1 | Příplatek, bourání mazanin se svař. síťí tl. 10 cm jednostranná výztuž svařovanou sítí | m3 | 10.0101 |  | 0 | 0 | 0 | 0 | 0 |  | 2 | 1 | 1 | 1 | 1 | 0 | 0 | 0 | 0 | 0 | 1 | 1
|  | podlaha pařeniště:(3,05*10,94)*0,15*2 |  | 10.0101 | [6 empty] | podlaha pařeniště:(3,05*10,94)*0,15*2
20 | 965081434AJ | Bourání odvodňovacího žlabu betonového | m2 | 5.47 |  | 0 | 0 | 0 | -0.19 | -1.0393 |  | 2 | 1 | 1 | 1 | 1 | 0 | 0 | 0 | 0 | 0 | 1 | 1
|  | 10,94*0,5 |  | 5.47 | [6 empty] | 10,94*0,5
21 | 969011121R00 | Vybourání vodovod., plynového vedení DN do 52 mm | m | 22 |  | 0 | 0.00038 | 0.00836 | -0.013 | -0.286 |  | 2 | 1 | 1 | 1 | 1 | 0 | 0 | 0 | 0 | 0 | 1 | 1
|  | rozvody vody:11*2 |  | 22 | [6 empty] | rozvody vody:11*2
| Celkem za | 96 Bourání konstrukcí |  |  |  | 0 |  | 0.016505 |  | -81.0737 |  | 4 |  |  |  |  | 0 | 0 | 0 | 0 | 0
Díl: | 99 | Staveništní přesun hmot | [9 empty] | 1
22 | 998011031R00 | Přesun hmot | t | 9.1188 |  | 0 | 0 | 0 |  | 0 |  | 2 | 7 | 1 | 2 | 1 | 0 | 0 | 0 | 0 | 0 | 7 | 1
| Celkem za | 99 Staveništní přesun hmot |  |  |  | 0 |  | 0 |  | 0 |  | 4 |  |  |  |  | 0 | 0 | 0 | 0 | 0
Díl: | 762 | Konstrukce tesařské | [9 empty] | 1
23 | 762331811R00 | Demontáž konstrukcí krovů z hranolů do 120 cm2 | m | 610.2 |  | 0 | 0 | 0 | -0.008 | -4.8816 |  | 2 | 1 | 7 | 7 | 2 | 0 | 0 | 0 | 0 | 0 | 1 | 7
|  | Pergola:(9*7)+(22,8*24) |  | 610.2 | [6 empty] | Pergola:(9*7)+(22,8*24)
24 | 998762202R00 | Přesun hmot pro tesařské konstrukce, výšky do 12 m | % |  |  | 0 | 0 | 0 |  | 0 |  | 2 | 7 | 1002 | 5 | 2 | 0 | 0 | 0 | 0 | 0 | 7 | 1002
| Celkem za | 762 Konstrukce tesařské |  |  |  | 0 |  | 0 |  | -4.8816 |  | 4 |  |  |  |  | 0 | 0 | 0 | 0 | 0
Díl: | 764 | Konstrukce klempířské | [9 empty] | 1
25 | 764430840R00 | Demontáž oplechování zdí,rš od 330 do 500 mm | m | 6.8 |  | 0 | 0 | 0 | -0.0023 | -0.01564 |  | 2 | 1 | 7 | 7 | 2 | 0 | 0 | 0 | 0 | 0 | 1 | 7
|  | (1,7*2)*2 |  | 6.8 | [6 empty] | (1,7*2)*2
26 | 998764201R00 | Přesun hmot pro klempířské konstr., výšky do 6 m | % |  |  | 0 | 0 | 0 |  | 0 |  | 2 | 7 | 1002 | 5 | 2 | 0 | 0 | 0 | 0 | 0 | 7 | 1002
| Celkem za | 764 Konstrukce klempířské |  |  |  | 0 |  | 0 |  | -0.01564 |  | 4 |  |  |  |  | 0 | 0 | 0 | 0 | 0
Díl: | 767 | Konstrukce zámečnické | [9 empty] | 1
27 | 767996801R00 | Demontáž atypických ocelových konstr. do 50 kg | kg | 275.1725 |  | 0 | 5e-05 | 0.013759 | -0.001 | -0.27517 |  | 2 | 1 | 7 | 7 | 2 | 0 | 0 | 0 | 0 | 0 | 1 | 7
|  | nosná konstrukce zastřešení:(10,94*5)*2 |  | 109.4 | [6 empty] | nosná konstrukce zastřešení:(10,94*5)*2
|  | (0,8*4)*5*2 |  | 32 | [6 empty] | (0,8*4)*5*2
|  | Pergola sloupy:(7,3)*2,5*7,33 |  | 133.7725 | [6 empty] | Pergola sloupy:(7,3)*2,5*7,33
28 | 998767201R00 | Přesun hmot pro zámečnické konstr., výšky do 6 m | % |  |  | 0 | 0 | 0 |  | 0 |  | 2 | 7 | 1002 | 5 | 2 | 0 | 0 | 0 | 0 | 0 | 7 | 1002
| Celkem za | 767 Konstrukce zámečnické |  |  |  | 0 |  | 0.013759 |  | -0.27517 |  | 4 |  |  |  |  | 0 | 0 | 0 | 0 | 0
Díl: | D96 | Přesuny suti a vybouraných hmot | [9 empty] | 1
29 | 979081111R00 | Odvoz suti a vybour. hmot na skládku do 1 km | t | 137.1646 |  | 0 | 0 | 0 |  | 0 |  | 2 | 8 | 0 | 3 | 1 | 0 | 0 | 0 | 0 | 0 | 8 | 0
30 | 979081121R00 | Příplatek k odvozu za každý další 1 km | t | 1371.6457 |  | 0 | 0 | 0 |  | 0 |  | 2 | 8 | 0 | 3 | 1 | 0 | 0 | 0 | 0 | 0 | 8 | 0
31 | 979082111R00 | Vnitrostaveništní doprava suti do 10 m | t | 137.1646 |  | 0 | 0 | 0 |  | 0 |  | 2 | 8 | 0 | 3 | 1 | 0 | 0 | 0 | 0 | 0 | 8 | 0
32 | 979082121R00 | Příplatek k vnitrost. dopravě suti za dalších 5 m | t | 411.4937 |  | 0 | 0 | 0 |  | 0 |  | 2 | 8 | 0 | 3 | 1 | 0 | 0 | 0 | 0 | 0 | 8 | 0
33 | 979098111U00 | Skládkovné beton -příměs | t | 137.1646 |  | 0 | 0 | 0 |  | 0 |  | 2 | 8 | 0 | 3 | 1 | 0 | 0 | 0 | 0 | 0 | 8 | 0
| Celkem za | D96 Přesuny suti a vybouraných hmot |  |  |  | 0 |  | 0 |  | 0 |  | 4 |  |  |  |  | 0 | 0 | 0 | 0 | 0

## z01K
POLOŽKOVÝ ROZPOČET
Rozpočet |  | 0 | Více a méně práce | JKSO
Objekt |  | Název objektu |  | SKP
01 |  | Demolice |  | Měrná jednotka
Stavba |  | Název stavby |  | Počet jednotek | 0
2013/88 |  | Lednice zahrady |  | Náklady na m.j. | 0
Projektant |  |  |  | Typ rozpočtu
Zpracovatel projektu |  | 0
Objednatel
Dodavatel |  |  |  | Zakázkové číslo
Rozpočtoval |  |  |  | Počet listů
ROZPOČTOVÉ NÁKLADY
Základní rozpočtové náklady |  |  | Ostatní rozpočtové náklady
| HSV celkem | 0 | Ztížené výrobní podmínky |  | 0
Z | PSV celkem | 0 | Oborová přirážka |  | 0
R | M práce celkem | 0 | Přesun stavebních kapacit |  | 0
N | M dodávky celkem | 0 | Mimostaveništní doprava |  | 0
ZRN celkem |  | 0 | Zařízení staveniště |  | 0
|  |  | Provoz investora |  | 0
HZS |  | 0 | Kompletační činnost (IČD) |  | 0
ZRN+HZS |  | 0 | Ostatní náklady neuvedené |  | 0
ZRN+ost.náklady+HZS |  | 0 | Ostatní náklady celkem |  | 0
Vypracoval |  |  | Za zhotovitele | Za objednatele
Jméno : |  |  | Jméno : | Jméno :
Datum : |  |  | Datum : | Datum :
Podpis : |  |  | Podpis: | Podpis:
Základ pro DPH |  | 21 | % | 0
DPH |  | 21 | % | 0
Základ pro DPH |  | 0 | % | 0
DPH |  | 0 | % | 0
CENA ZA OBJEKT CELKEM |  |  |  | 0
Poznámka :

## z01R
Stavba : |  | 2013/88 Lednice zahrady |  |  | Rozpočet :
Objekt : |  | 01 Demolice |  |  | úpravy říjen 2014 přípočty+odpočty
REKAPITULACE STAVEBNÍCH DÍLŮ
| Stavební díl |  | HSV | PSV | Dodávka | Montáž | HZS
1 | Zemní práce |  | 0 | 0 | 0 | 0 | 0
2 | Základy a zvláštní zakládání |  | 0 | 0 | 0 | 0 | 0
3 | Svislé a kompletní konstrukce |  | 0 | 0 | 0 | 0 | 0
96 | Bourání konstrukcí |  | 0 | 0 | 0 | 0 | 0
99 | Staveništní přesun hmot |  | 0 | 0 | 0 | 0 | 0
762 | Konstrukce tesařské |  | 0 | 0 | 0 | 0 | 0
764 | Konstrukce klempířské |  | 0 | 0 | 0 | 0 | 0
D96 | Přesuny suti a vybouraných hmot |  | 0 | 0 | 0 | 0 | 0
| CELKEM OBJEKT |  | 0 | 0 | 0 | 0 | 0
VEDLEJŠÍ ROZPOČTOVÉ NÁKLADY
Název VRN |  |  | Kč | % | Základna |  | Kč
Ztížené výrobní podmínky |  |  | 0 | 0 | 0 |  | 0 | 0
Oborová přirážka |  |  | 0 | 0 | 0 |  | 0 | 0
Přesun stavebních kapacit |  |  | 0 | 0 | 0 |  | 0 | 0
Mimostaveništní doprava |  |  | 0 | 0 | 0 |  | 0 | 0
Zařízení staveniště |  |  | 0 | 3 | 0 |  | 0 | 1
Provoz investora |  |  | 0 | 0 | 0 |  | 0 | 1
Kompletační činnost (IČD) |  |  | 0 | 1.2 | 0 |  | 0 | 2
Rezerva rozpočtu |  |  | 0 | 0 | 0 |  | 0 | 2
| CELKEM VRN |  |  |  |  | 0

## z01P
Položkový rozpočet
Stavba : |  | 2013/88 Lednice zahrady |  | Rozpočet: | 0
Objekt : |  | 01 Demolice |  | úpravy říjen 2014 přípočty+odpočty
P.č. | Číslo položky | Název položky | MJ | množství | cena / MJ | celkem (Kč)
Díl: | 1 | Zemní práce | [5 empty] | 1
1 | 113106123U00 | Rozebr zámk dlažba pro pěší komun | m2 | -22.28 | 0 | 0 |  | 2 | 1 | 1 | 1 | 1 | 0 | 0 | 0 | 0 | 0 | 1 | 1 | 0
2 | 113107315R00 | Odstranění podkladu pl. 50 m2,kam.těžené tl.15 cm | m2 | -86.732 | 0 | 0 |  | 2 | 1 | 1 | 1 | 1 | 0 | 0 | 0 | 0 | 0 | 1 | 1 | 0
|  | zámková dlažba mezi pařníky:1,7*21,54 |  | 36.618 |  |  | zámková dlažba mezi pařníky:1,7*21,54
|  | -123,35 |  | -123.35 |  |  | -123,35
3 | 121103111R00 | Skrývka zemin v rovině a sklonu 1:5 | m3 | 10.8112 | 0 | 0 |  | 2 | 1 | 1 | 1 | 1 | 0 | 0 | 0 | 0 | 0 | 1 | 1 | 0
4 | 132301101R00 | Hloubení rýh šířky do 60 cm v hor.4 do 100 m3 | m3 | -2.8 | 0 | 0 |  | 2 | 1 | 0 | 0 | 1 | 0 | 0 | 0 | 0 | 0 | 1 | 0 | 0
3
|  | nové zdivo pařníky: -2,8 |  | -2.8 |  |  | nové zdivo pařníky: -2,8
5 | 162701105R14 | Vodorovné přemístění výkopku z hor.1-4 do 10000 m kapacita vozu 12 m3 | m3 | 51.1022 | 0 | 0 |  | 2 | 1 | 1 | 1 | 1 | 0 | 0 | 0 | 0 | 0 | 1 | 1 | 0
|  | zemina pod Pergolou: (8,3*22,8)*0,25 |  | 47.31 |  |  | zemina pod Pergolou: (8,3*22,8)*0,25
|  | Začátek provozního součtu |  | 0 |  |  | Začátek provozního součtu
|  | kolem pařeniště: (1,968+1,74+3,45)*3,695 |  | 26.4488 |  |  | kolem pařeniště: (1,968+1,74+3,45)*3,695
|  | Konec provozního součtu |  | 26.4488 |  |  | Konec provozního součtu
|  | 26,4488*0,25 |  | 6.6122 |  |  | 26,4488*0,25
|  | nové zdivo pařníky:-2,82 |  | -2.82 |  |  | nové zdivo pařníky:-2,82
6 | 167101101R00 | Nakládání výkopku z hor.1-4 v množství do 100 m3 | m3 | 1.45 | 0 | 0 |  | 2 | 1 | 1 | 1 | 1 | 0 | 0 | 0 | 0 | 0 | 1 | 1 | 0
|  | pařník nové boční zdivo: (3,05*0,7)*1*2 |  | 4.27 |  |  | pařník nové boční zdivo: (3,05*0,7)*1*2
|  | -2,82 |  | -2.82 |  |  | -2,82
7 | 171201211U00 | Skládkovné zemina | t | -5.922 | 0 | 0 |  | 2 | 1 | 1 | 1 | 1 | 0 | 0 | 0 | 0 | 0 | 1 | 1 | 0
3
|  | zemina z noých základů: -(2,82*0,5)*1*2*2,1 |  | -5.922 |  |  | zemina z noých základů: -(2,82*0,5)*1*2*2,1
8 | 174101102R00 | Zásyp ruční se zhutněním | m3 | -0.138 | 0 | 0 |  | 2 | 1 | 1 | 1 | 1 | 0 | 0 | 0 | 0 | 0 | 1 | 1 | 0
|  | pařníky:(10,74*2+3,45)*0,4*1*2 |  | 19.944 |  |  | pařníky:(10,74*2+3,45)*0,4*1*2
|  | Pergola patky: (0,4*0,4)*0,8*21 |  | 2.688 |  |  | Pergola patky: (0,4*0,4)*0,8*21
|  | -22,77 |  | -22.77 |  |  | -22,77
9 | 181101102R00 | Úprava základové spáry v hor. 1-4, se zhutněním | m2 | 1.45 | 0 | 0 |  | 2 | 1 | 1 | 1 | 1 | 0 | 0 | 0 | 0 | 0 | 1 | 1 | 0
|  | pařník nové boční zdivo: (3,05*0,7)*2 |  | 4.27 |  |  | pařník nové boční zdivo: (3,05*0,7)*2
|  | -2,82 |  | -2.82 |  |  | -2,82
| Celkem za | 1 Zemní práce |  |  |  | 0 |  | 4 |  |  |  |  | 0 | 0 | 0 | 0 | 0
Díl: | 2 | Základy a zvláštní zakládání | [5 empty] | 1
10 | 274313611R00 | Beton základových pasů prostý C 16/20 | m3 | -2.82 |  | 0 |  | 2 | 1 | 1 | 1 | 1 | 0 | 0 | 0 | 0 | 0 | 1 | 1 | 2.525
|  | -2,82 |  | -2.82 |  |  | -2,82
| Celkem za | 2 Základy a zvláštní zakládání |  |  |  | 0 |  | 4 |  |  |  |  | 0 | 0 | 0 | 0 | 0
Díl: | 3 | Svislé a kompletní konstrukce | [5 empty] | 1
11 | 311112020RT3 | Uložení tvárnic ztraceného bednění, tl. 20 cm zalití tvárnic betonem C 20/25 | m2 | -3.38 |  | 0 |  | 2 | 1 | 1 | 1 | 1 | 0 | 0 | 0 | 0 | 0 | 1 | 1 | 0.30875
|  | -3,38 |  | -3.38 |  |  | -3,38
12 | 595133233 | Tvarovka ZB 25-20 A 500/200/250 ztracené bednění | kus | -28 |  | 0 |  | 2 | 3 | 1 | 595133233 | 1 | 0 | 0 | 0 | 0 | 0 | 3 | 1 | 0.025
|  | nové zdivo pařníků: -28 |  | -28 |  |  | nové zdivo pařníků: -28
| Celkem za | 3 Svislé a kompletní konstrukce |  |  |  | 0 |  | 4 |  |  |  |  | 0 | 0 | 0 | 0 | 0
Díl: | 96 | Bourání konstrukcí | [5 empty] | 1
13 | 961044111R00 | Bourání základů z betonu prostého | m3 | -0.458 |  | 0 |  | 2 | 1 | 1 | 1 | 1 | 0 | 0 | 0 | 0 | 0 | 1 | 1 | 0
|  | pařníky:(10,74*2+3,05)*0,4*1*2 |  | 19.624 |  |  | pařníky:(10,74*2+3,05)*0,4*1*2
|  | Pergola patky: (0,4*0,4)*0,8*21 |  | 2.688 |  |  | Pergola patky: (0,4*0,4)*0,8*21
|  | -22,77 |  | -22.77 |  |  | -22,77
14 | 962042321R00 | Bourání zdiva nadzákladového z betonu prostého | m3 | -0.2427 |  | 0 |  | 2 | 1 | 1 | 1 | 1 | 0 | 0 | 0 | 0 | 0 | 1 | 1 | 0.00147
|  | zdivo pařníku:(10,74*2+3,05)*0,2*0,4*2 |  | 3.9248 |  |  | zdivo pařníku:(10,74*2+3,05)*0,2*0,4*2
|  | štíty:(3,05*0,45) |  | 1.3725 |  |  | štíty:(3,05*0,45)
|  | -5,54 |  | -5.54 |  |  | -5,54
15 | 965042241RT4 | Bourání mazanin betonových tl. nad 10 cm, nad 4 m2 sbíječka tl. mazaniny 10 - 15 cm | m3 | -0.1829 |  | 0 |  | 2 | 1 | 1 | 1 | 1 | 0 | 0 | 0 | 0 | 0 | 1 | 1 | 0
|  | podlaha pařeniště:(3,05*10,74)*0,15*2 |  | 9.8271 |  |  | podlaha pařeniště:(3,05*10,74)*0,15*2
|  | -10,01 |  | -10.01 |  |  | -10,01
16 | 965049111RT1 | Příplatek, bourání mazanin se svař. síťí tl. 10 cm jednostranná výztuž svařovanou sítí | m3 | -0.1829 |  | 0 |  | 2 | 1 | 1 | 1 | 1 | 0 | 0 | 0 | 0 | 0 | 1 | 1 | 0
|  | podlaha pařeniště:(3,05*10,74)*0,15*2 |  | 9.8271 |  |  | podlaha pařeniště:(3,05*10,74)*0,15*2
|  | -10,01 |  | -10.01 |  |  | -10,01
17 | 965081434AJ | Bourání odvodňovacího žlabu betonového | m2 | -0.1 |  | 0 |  | 2 | 1 | 1 | 1 | 1 | 0 | 0 | 0 | 0 | 0 | 1 | 1 | 0
|  | 10,74*0,5 |  | 5.37 |  |  | 10,74*0,5
|  | -5,47 |  | -5.47 |  |  | -5,47
| Celkem za | 96 Bourání konstrukcí |  |  |  | 0 |  | 4 |  |  |  |  | 0 | 0 | 0 | 0 | 0
Díl: | 99 | Staveništní přesun hmot | [5 empty] | 1
18 | 998011031R00 | Přesun hmot | t | -8.8644 |  | 0 |  | 2 | 7 | 1 | 2 | 1 | 0 | 0 | 0 | 0 | 0 | 7 | 1 | 0
| Celkem za | 99 Staveništní přesun hmot |  |  |  | 0 |  | 4 |  |  |  |  | 0 | 0 | 0 | 0 | 0
Díl: | 762 | Konstrukce tesařské | [5 empty] | 1
19 | 762331811R00 | Demontáž konstrukcí krovů z hranolů do 120 cm2 | m | -547 |  | 0 |  | 2 | 1 | 7 | 7 | 2 | 0 | 0 | 0 | 0 | 0 | 1 | 7 | 0
|  | Pergola:9*7 |  | 63 |  |  | Pergola:9*7
|  | -610 |  | -610 |  |  | -610
20 | 762341811R00 | Demontáž stínící dřev.lamely | m2 | 189.24 |  | 0 |  | 2 | 1 | 7 | 7 | 2 | 0 | 0 | 0 | 0 | 0 | 1 | 7 | 0
|  | Pergola: 8,3*22,8 |  | 189.24 |  |  | Pergola: 8,3*22,8
21 | 998762202R00 | Přesun hmot pro tesařské konstrukce, výšky do 12 m | % |  |  | 0 |  | 2 | 7 | 1002 | 5 | 2 | 0 | 0 | 0 | 0 | 0 | 7 | 1002 | 0
| Celkem za | 762 Konstrukce tesařské |  |  |  | 0 |  | 4 |  |  |  |  | 0 | 0 | 0 | 0 | 0
Díl: | 764 | Konstrukce klempířské | [5 empty] | 1
22 | 764430840R00 | Demontáž oplechování zdí,rš od 330 do 500 mm | m | 42.96 |  | 0 |  | 2 | 1 | 7 | 7 | 2 | 0 | 0 | 0 | 0 | 0 | 1 | 7 | 0
|  | (1,7*2)*2 |  | 6.8 |  |  | (1,7*2)*2
|  | 10,74*4 |  | 42.96 |  |  | 10,74*4
|  | -6,8 |  | -6.8 |  |  | -6,8
23 | 998764201R00 | Přesun hmot pro klempířské konstr., výšky do 6 m | % |  |  | 0 |  | 2 | 7 | 1002 | 5 | 2 | 0 | 0 | 0 | 0 | 0 | 7 | 1002 | 0
| Celkem za | 764 Konstrukce klempířské |  |  |  | 0 |  | 4 |  |  |  |  | 0 | 0 | 0 | 0 | 0
Díl: | D96 | Přesuny suti a vybouraných hmot | [5 empty] | 1
24 | 979081111R00 | Odvoz suti a vybour. hmot na skládku do 1 km | t | -37.7243 |  | 0 |  | 2 | 8 | 0 | 3 | 1 | 0 | 0 | 0 | 0 | 0 | 8 | 0 | 0
25 | 979081121R00 | Příplatek k odvozu za každý další 1 km | t | -377.2427 |  | 0 |  | 2 | 8 | 0 | 3 | 1 | 0 | 0 | 0 | 0 | 0 | 8 | 0 | 0
26 | 979082111R00 | Vnitrostaveništní doprava suti do 10 m | t | -37.7243 |  | 0 |  | 2 | 8 | 0 | 3 | 1 | 0 | 0 | 0 | 0 | 0 | 8 | 0 | 0
27 | 979082121R00 | Příplatek k vnitrost. dopravě suti za dalších 5 m | t | -113.1728 |  | 0 |  | 2 | 8 | 0 | 3 | 1 | 0 | 0 | 0 | 0 | 0 | 8 | 0 | 0
28 | 979098111U00 | Skládkovné sutě | t | -37.7243 |  | 0 |  | 2 | 8 | 0 | 3 | 1 | 0 | 0 | 0 | 0 | 0 | 8 | 0 | 0
| Celkem za | D96 Přesuny suti a vybouraných hmot |  |  |  | 0 |  | 4 |  |  |  |  | 0 | 0 | 0 | 0 | 0

## p02K
POLOŽKOVÝ ROZPOČET
Rozpočet |  | 0 | 0 | JKSO
Objekt |  | Název objektu |  | SKP
02 |  | SO.02 Příprava území, terénní úpravy. |  | Měrná jednotka
Stavba |  | Název stavby |  | Počet jednotek | 0
2013/88 |  | Lednice zahrady |  | Náklady na m.j. | 0
Projektant |  |  |  | Typ rozpočtu
Zpracovatel projektu |  | 0
Objednatel
Dodavatel |  |  |  | Zakázkové číslo
Rozpočtoval |  |  |  | Počet listů
ROZPOČTOVÉ NÁKLADY
Základní rozpočtové náklady |  |  | Ostatní rozpočtové náklady
| HSV celkem | 0 | Ztížené výrobní podmínky |  | 0
Z | PSV celkem | 0 | Oborová přirážka |  | 0
R | M práce celkem | 0 | Přesun stavebních kapacit |  | 0
N | M dodávky celkem | 0 | Mimostaveništní doprava |  | 0
ZRN celkem |  | 0 | Zařízení staveniště |  | 0
|  |  | Provoz investora |  | 0
HZS |  | 0 | Kompletační činnost (IČD) |  | 0
ZRN+HZS |  | 0 | Ostatní náklady neuvedené |  | 0
ZRN+ost.náklady+HZS |  | 0 | Ostatní náklady celkem |  | 0
Vypracoval |  |  | Za zhotovitele | Za objednatele
Jméno : |  |  | Jméno : | Jméno :
Datum : |  |  | Datum : | Datum :
Podpis : |  |  | Podpis: | Podpis:
Základ pro DPH |  | 21 | % | 0
DPH |  | 21 | % | 0
Základ pro DPH |  | 0 | % | 0
DPH |  | 0 | % | 0
CENA ZA OBJEKT CELKEM |  |  |  | 0
Poznámka :

## p02R
Stavba : |  |  |  | Rozpočet :
Objekt :
REKAPITULACE STAVEBNÍCH DÍLŮ
| Stavební díl | HSV | PSV | Dodávka | Montáž | HZS
1 | Zemní práce | 0 | 0 | 0 | 0 | 0
| CELKEM OBJEKT | 0 | 0 | 0 | 0 | 0
VEDLEJŠÍ ROZPOČTOVÉ NÁKLADY
Název VRN |  | Kč | % | Základna |  | Kč
Ztížené výrobní podmínky |  | 0 | 0 | 0 |  | 0 | 0
Oborová přirážka |  | 0 | 0 | 0 |  | 0 | 0
Přesun stavebních kapacit |  | 0 | 0 | 0 |  | 0 | 0
Mimostaveništní doprava |  | 0 | 0 | 0 |  | 0 | 0
Zařízení staveniště |  | 0 | 3 | 0 |  | 0 | 1
Provoz investora |  | 0 | 0 | 0 |  | 0 | 1
Kompletační činnost (IČD) |  | 0 | 1.2 | 0 |  | 0 | 2
Rezerva rozpočtu |  | 0 | 0 | 0 |  | 0 | 2
| CELKEM VRN |  |  |  | 0

## p02P
Položkový rozpočet
Stavba : |  |  |  | Rozpočet: | 0
Objekt : |  |  |  | 0
P.č. | Číslo položky | Název položky | MJ | množství | cena / MJ | celkem (Kč)
Díl: | 1 | Zemní práce | [5 empty] | 1
1 | 132201101R00 | Hloubení rýh šířky do 60 cm v hor.3 do 100 m3 | m3 | 29.4 |  | 0 |  | 2 | 1 | 1 | 1 | 1 | 0 | 0 | 0 | 0 | 0 | 1 | 1 | 0
|  | (0,35*0,8)*(10+25+15+27+10+8+5+5) |  | 29.4 |  |  | (0,35*0,8)*(10+25+15+27+10+8+5+5)
2 | 132201202R00 | Hloubení rýh šířky do 200 cm v hor.3 do 1000 m3 | m3 | 213.48 |  | 0 |  | 2 | 1 | 1 | 1 | 1 | 0 | 0 | 0 | 0 | 0 | 1 | 1 | 0
|  | (0,9*0,8)*(41+13,5+43+30+50+20+42+7+50) |  | 213.48 |  |  | (0,9*0,8)*(41+13,5+43+30+50+20+42+7+50)
3 | 162301102R14 | Vodorovné přemístění výkopku z hor.1-4 do 1000 m kapacita vozu 12 m3 | m3 | 70.95 |  | 0 |  | 2 | 1 | 1 | 1 | 1 | 0 | 0 | 0 | 0 | 0 | 1 | 1 | 0
|  | (29,4+213,48)-171,93 |  | 70.95 |  |  | (29,4+213,48)-171,93
4 | 167101101R00 | Nakládání výkopku z hor.1-4 v množství do 100 m3 | m3 | 70.95 |  | 0 |  | 2 | 1 | 1 | 1 | 1 | 0 | 0 | 0 | 0 | 0 | 1 | 1 | 0
|  | přebytečná zemina:(29,4+213,48)-171,93 |  | 70.95 |  |  | přebytečná zemina:(29,4+213,48)-171,93
5 | 171201201R00 | Uložení sypaniny na dočasnou skládku | m3 | 70.95 |  | 0 |  | 2 | 1 | 1 | 1 | 1 | 0 | 0 | 0 | 0 | 0 | 1 | 1 | 0
|  | přebytečná zemina:(29,4+213,48)-171,93 |  | 70.95 |  |  | přebytečná zemina:(29,4+213,48)-171,93
6 | 174101101R00 | Zásyp jam, rýh, šachet se zhutněním | m3 | 171.93 |  | 0 |  | 2 | 1 | 0 | 0 | 1 | 0 | 0 | 0 | 0 | 0 | 1 | 0 | 0
|  | (0,9*0,55)*(41+13,5+43+40+50+20+42+7+50) |  | 151.7175 |  |  | (0,9*0,55)*(41+13,5+43+40+50+20+42+7+50)
|  | (0,35*0,55)*(10+25+15+27+10+8+5+5) |  | 20.2125 |  |  | (0,35*0,55)*(10+25+15+27+10+8+5+5)
| Celkem za | 1 Zemní práce |  |  |  | 0 |  | 4 |  |  |  |  | 0 | 0 | 0 | 0 | 0

## r03K
POLOŽKOVÝ ROZPOČET
Rozpočet |  |  | aktualizovaný | JKSO
Objekt |  |  |  | SKP
03 |  | Komunikace |  | Měrná jednotka
Stavba |  |  |  | Počet jednotek | 0
2013/88 |  | Lednice zahrady |  | Náklady na m.j. | 0
Projektant |  |  |  | Typ rozpočtu
Zpracovatel projektu
Objednatel
Dodavatel |  |  |  | Zakázkové číslo
Rozpočtoval |  |  |  | Počet listů
ROZPOČTOVÉ NÁKLADY
Základní rozpočtové náklady |  |  | Ostatní rozpočtové náklady
| HSV celkem | 0 | Ztížené výrobní podmínky |  | 0
Z | PSV celkem | 0 | Oborová přirážka |  | 0
R | M práce celkem | 0 | Přesun stavebních kapacit |  | 0
N | M dodávky celkem | 0 | Mimostaveništní doprava |  | 0
ZRN celkem |  | 0 | Zařízení staveniště |  | 0
|  |  | Provoz investora |  | 0
HZS |  | 0 | Kompletační činnost (IČD) |  | 0
ZRN+HZS |  | 0 | Ostatní náklady neuvedené |  | 0
ZRN+ost.náklady+HZS |  | 0 | Ostatní náklady celkem |  | 0
Vypracoval |  |  | Za zhotovitele | Za objednatele
Jméno : |  |  | Jméno : | Jméno :
Datum : |  |  | Datum : | Datum :
Podpis : |  |  | Podpis: | Podpis:
Základ pro DPH |  | 21 | % | 0
DPH |  | 21 | % | 0
Základ pro DPH |  | 0 | % | 0
DPH |  | 0 | % | 0
CENA ZA OBJEKT CELKEM |  |  |  | 0
Poznámka :

## r03R
Stavba : |  | 2013/88 Lednice zahrady |  |  | Rozpočet :
Objekt : |  | 03 Komunikace |  |  | aktualizovaný
REKAPITULACE STAVEBNÍCH DÍLŮ
| Stavební díl |  | HSV | PSV | Dodávka | Montáž | HZS
91 | Doplňující práce na komunikaci |  | 0 | 0 | 0 | 0 | 0
95 | Dokončovací konstrukce na pozemních stavbách |  | 0 | 0 | 0 | 0 | 0
99 | Staveništní přesun hmot |  | 0 | 0 | 0 | 0 | 0
| CELKEM OBJEKT |  | 0 | 0 | 0 | 0 | 0
VEDLEJŠÍ ROZPOČTOVÉ NÁKLADY
Název VRN |  |  | Kč | % | Základna |  | Kč
Ztížené výrobní podmínky |  |  | 0 | 0 | 0 |  | 0 | 0
Oborová přirážka |  |  | 0 | 0 | 0 |  | 0 | 0
Přesun stavebních kapacit |  |  | 0 | 0 | 0 |  | 0 | 0
Mimostaveništní doprava |  |  | 0 | 0 | 0 |  | 0 | 0
Zařízení staveniště |  |  | 0 | 3 | 0 |  | 0 | 1
Provoz investora |  |  | 0 | 0 | 0 |  | 0 | 1
Kompletační činnost (IČD) |  |  | 0 | 1.2 | 0 |  | 0 | 2
Rezerva rozpočtu |  |  | 0 | 0 | 0 |  | 0 | 2
| CELKEM VRN |  |  |  |  | 0

## r03P
Položkový rozpočet
Stavba : |  | 2013/88 Lednice zahrady |  | Rozpočet: | 0
Objekt : |  | 03 Komunikace |  | aktualizovaný
P.č. | Číslo položky | Název položky | MJ | množství | cena / MJ | celkem (Kč) | Jednotková hmotnost | Celková hmotnost | Jednotková dem.hmot. | Celková dem.hmot.
Díl: | 91 | Doplňující práce na komunikaci | [9 empty] | 1
1 | 915701111R00 | Zřízení vodorovného značení z nátěr.hmot tl.do 3mm | m2 | 57.24 |  | 0 | 0.00014 | 0.0080136 | 0 | 0 |  | 2 | 1 | 1 | 1 | 1 | 0 | 0 | 0 | 0 | 0 | 1 | 1
|  | invalidní stání: (5,3*3,6)*3 |  | 57.24 | [6 empty] | invalidní stání: (5,3*3,6)*3
2 | 915711121R00 | Vodor.značení dělicích čar 12 cm plastem,nehlučné | m | 279.4 |  | 0 | 0.00044 | 0.12294 | 0 | 0 |  | 2 | 1 | 1 | 1 | 1 | 0 | 0 | 0 | 0 | 0 | 1 | 1
|  | (38*5,3)+(28*2,4)+(3*3,6) |  | 279.4 | [6 empty] | (38*5,3)+(28*2,4)+(3*3,6)
3 | 915791112R00 | Předznačení pro značení stopčáry, zebry, nápisů | m2 | 1850 |  | 0 | 0 | 0 | 0 | 0 |  | 2 | 1 | 1 | 1 | 1 | 0 | 0 | 0 | 0 | 0 | 1 | 1
|  | Parkovací stání: 58*50 |  | 2900 | [6 empty] | Parkovací stání: 58*50
|  | -(35*30) |  | -1050 | [6 empty] | -(35*30)
| Celkem za | 91 Doplňující práce na komunikaci |  |  |  | 0 |  | 0.13095 |  | 0 |  | 4 |  |  |  |  | 0 | 0 | 0 | 0 | 0
Díl: | 95 | Dokončovací konstrukce na pozemních stavbách | [9 empty] | 1
4 | 952901111R00 | Vyčištění budov o výšce podlaží do 4 m | m2 | 1850 |  | 0 | 4e-05 | 0.074 | 0 | 0 |  | 2 | 1 | 1 | 1 | 1 | 0 | 0 | 0 | 0 | 0 | 1 | 1
|  | Parkovací stání: 58*50 |  | 2900 | [6 empty] | Parkovací stání: 58*50
|  | -(35*30) |  | -1050 | [6 empty] | -(35*30)
| Celkem za | 95 Dokončovací konstrukce na pozemních stavbách |  |  |  | 0 |  | 0.074 |  | 0 |  | 4 |  |  |  |  | 0 | 0 | 0 | 0 | 0
Díl: | 99 | Staveništní přesun hmot | [9 empty] | 1
5 | 998225111R00 | Přesun hmot, pozemní komunikace, kryt živičný | t | 0.20495 |  | 0 | 0 | 0 |  | 0 |  | 2 | 7 | 1 | 2 | 1 | 0 | 0 | 0 | 0 | 0 | 7 | 1
| Celkem za | 99 Staveništní přesun hmot |  |  |  | 0 |  | 0 |  | 0 |  | 4 |  |  |  |  | 0 | 0 | 0 | 0 | 0

## r04 1K
POLOŽKOVÝ ROZPOČET
Rozpočet |  |  | aktualizovaný | JKSO
Objekt |  |  |  | SKP
04 |  | Infokiosek |  | Měrná jednotka
Stavba |  |  |  | Počet jednotek | 0
2013/88 |  | Lednice zahrady |  | Náklady na m.j. | 0
Projektant |  |  |  | Typ rozpočtu
Zpracovatel projektu
Objednatel
Dodavatel |  |  |  | Zakázkové číslo
Rozpočtoval |  |  |  | Počet listů
ROZPOČTOVÉ NÁKLADY
Základní rozpočtové náklady |  |  | Ostatní rozpočtové náklady
| HSV celkem | 0 | Ztížené výrobní podmínky |  | 0
Z | PSV celkem | 0 | Oborová přirážka |  | 0
R | M práce celkem | 0 | Přesun stavebních kapacit |  | 0
N | M dodávky celkem | 0 | Mimostaveništní doprava |  | 0
ZRN celkem |  | 0 | Zařízení staveniště |  | 0
|  |  | Provoz investora |  | 0
HZS |  | 0 | Kompletační činnost (IČD) |  | 0
ZRN+HZS |  | 0 | Ostatní náklady neuvedené |  | 0
ZRN+ost.náklady+HZS |  | 0 | Ostatní náklady celkem |  | 0
Vypracoval |  |  | Za zhotovitele | Za objednatele
Jméno : |  |  | Jméno : | Jméno :
Datum : |  |  | Datum : | Datum :
Podpis : |  |  | Podpis: | Podpis:
Základ pro DPH |  | 21 | % | 0
DPH |  | 21 | % | 0
Základ pro DPH |  | 0 | % | 0
DPH |  | 0 | % | 0
CENA ZA OBJEKT CELKEM |  |  |  | 0
Poznámka :

## r04 1R
Stavba : |  | 2013/88 Lednice zahrady |  |  | Rozpočet :
Objekt : |  | 04 Infokiosek |  |  | aktualizovaný
REKAPITULACE STAVEBNÍCH DÍLŮ
| Stavební díl |  | HSV | PSV | Dodávka | Montáž | HZS
1 | Zemní práce |  | 0 | 0 | 0 | 0 | 0
11 | Přípravné a přidružené práce |  | 0 | 0 | 0 | 0 | 0
2 | Základy a zvláštní zakládání |  | 0 | 0 | 0 | 0 | 0
3 | Svislé a kompletní konstrukce |  | 0 | 0 | 0 | 0 | 0
4 | Vodorovné konstrukce |  | 0 | 0 | 0 | 0 | 0
5 | Komunikace |  | 0 | 0 | 0 | 0 | 0
61 | Upravy povrchů vnitřní |  | 0 | 0 | 0 | 0 | 0
62 | Úpravy povrchů vnější |  | 0 | 0 | 0 | 0 | 0
63 | Podlahy a podlahové konstrukce |  | 0 | 0 | 0 | 0 | 0
64 | Výplně otvorů |  | 0 | 0 | 0 | 0 | 0
91 | Doplňující práce na komunikaci |  | 0 | 0 | 0 | 0 | 0
94 | Lešení a stavební výtahy |  | 0 | 0 | 0 | 0 | 0
95 | Dokončovací konstrukce na pozemních stavbách |  | 0 | 0 | 0 | 0 | 0
99 | Staveništní přesun hmot |  | 0 | 0 | 0 | 0 | 0
711 | Izolace proti vodě |  | 0 | 0 | 0 | 0 | 0
713 | Izolace tepelné |  | 0 | 0 | 0 | 0 | 0
722 | Zdravotechnika |  | 0 | 0 | 0 | 0 | 0
725 | Zařizovací předměty |  | 0 | 0 | 0 | 0 | 0
731 | Vytápění |  | 0 | 0 | 0 | 0 | 0
762 | Konstrukce tesařské |  | 0 | 0 | 0 | 0 | 0
763 | Dřevostavby |  | 0 | 0 | 0 | 0 | 0
764 | Konstrukce klempířské |  | 0 | 0 | 0 | 0 | 0
765 | Krytiny tvrdé |  | 0 | 0 | 0 | 0 | 0
766 | Konstrukce truhlářské |  | 0 | 0 | 0 | 0 | 0
767 | Konstrukce zámečnické |  | 0 | 0 | 0 | 0 | 0
769 | Otvorové prvky z plastu |  | 0 | 0 | 0 | 0 | 0
771 | Podlahy z dlaždic a obklady |  | 0 | 0 | 0 | 0 | 0
781 | Obklady keramické |  | 0 | 0 | 0 | 0 | 0
783 | Nátěry |  | 0 | 0 | 0 | 0 | 0
784 | Malby |  | 0 | 0 | 0 | 0 | 0
787 | Zasklívání |  | 0 | 0 | 0 | 0 | 0
M21 | Elektromontáže |  | 0 | 0 | 0 | 0 | 0
M24 | Montáže vzduchotechnických zařízení |  | 0 | 0 | 0 | 0 | 0
D96 | Přesuny suti a vybouraných hmot |  | 0 | 0 | 0 | 0 | 0
| CELKEM OBJEKT |  | 0 | 0 | 0 | 0 | 0
VEDLEJŠÍ ROZPOČTOVÉ NÁKLADY
Název VRN |  |  | Kč | % | Základna |  | Kč
Ztížené výrobní podmínky |  |  | 0 | 0 | 0 |  | 0 | 0
Oborová přirážka |  |  | 0 | 0 | 0 |  | 0 | 0
Přesun stavebních kapacit |  |  | 0 | 0 | 0 |  | 0 | 0
Mimostaveništní doprava |  |  | 0 | 0 | 0 |  | 0 | 0
Zařízení staveniště |  |  | 0 | 3 | 0 |  | 0 | 1
Provoz investora |  |  | 0 | 0 | 0 |  | 0 | 1
Kompletační činnost (IČD) |  |  | 0 | 1.2 | 0 |  | 0 | 2
Rezerva rozpočtu |  |  | 0 | 0 | 0 |  | 0 | 2
| CELKEM VRN |  |  |  |  | 0

## r04 1P
Položkový rozpočet
Stavba : |  | 2013/88 Lednice zahrady |  | Rozpočet: | 0
Objekt : |  | 04 Infokiosek |  | aktualizovaný
P.č. | Číslo položky | Název položky | MJ | množství | cena / MJ | celkem (Kč) | Jednotková hmotnost | Celková hmotnost
Díl: | 1 | Zemní práce | [9 empty] | 1
1 | 131201101R00 | Hloubení nezapažených jam v hor.3 do 100 m3 | m3 | 24.96 | 0 | 0 | 0 | 0 | 0 | 0 |  | 2 | 1 | 1 | 1 | 1 | 0 | 0 | 0 | 0 | 0 | 1 | 1
|  | SP1 + SP2: (13*6,4)*0,3 |  | 24.96 | [6 empty] | SP1 + SP2: (13*6,4)*0,3
2 | 131201109R00 | Příplatek za lepivost - hloubení nezap.jam v hor.3 | m3 | 8.32 | 0 | 0 | 0 | 0 | 0 | 0 |  | 2 | 1 | 1 | 1 | 1 | 0 | 0 | 0 | 0 | 0 | 1 | 1
3 | 132301101R00 | Hloubení rýh šířky do 60 cm v hor.4 do 100 m3 | m3 | 21.42 | 0 | 0 | 0 | 0 | 0 | 0 |  | 2 | 1 | 0 | 0 | 1 | 0 | 0 | 0 | 0 | 0 | 1 | 0
3
|  | základy: (0,6+8,8+0,6+2,95)*0,6*1*2 |  | 15.54 | [6 empty] | základy: (0,6+8,8+0,6+2,95)*0,6*1*2
|  | (4,9*0,6)*1*2 |  | 5.88 | [6 empty] | (4,9*0,6)*1*2
4 | 132301109R00 | Příplatek za lepivost - hloubení rýh 60 cm v hor.4 | m3 | 21.42 | 0 | 0 | 0 | 0 | 0 | 0 |  | 2 | 1 | 1 | 1 | 1 | 0 | 0 | 0 | 0 | 0 | 1 | 1
|  | základy: (0,6+8,8+0,6+2,95)*0,6*1*2 |  | 15.54 | [6 empty] | základy: (0,6+8,8+0,6+2,95)*0,6*1*2
|  | (4,9*0,6)*1*2 |  | 5.88 | [6 empty] | (4,9*0,6)*1*2
5 | 133301101R00 | Hloubení šachet v hor.4 do 100 m3 | m3 | 0.5 | 0 | 0 | 0 | 0 | 0 | 0 |  | 2 | 1 | 1 | 1 | 1 | 0 | 0 | 0 | 0 | 0 | 1 | 1
|  | Patky sloupů:(0,5*0,5)*1*2 |  | 0.5 | [6 empty] | Patky sloupů:(0,5*0,5)*1*2
6 | 133301109R00 | Příplatek za lepivost - hloubení šachet v hor.4 | m3 | 0.5 | 0 | 0 | 0 | 0 | 0 | 0 |  | 2 | 1 | 1 | 1 | 1 | 0 | 0 | 0 | 0 | 0 | 1 | 1
7 | 162701105R14 | Vodorovné přemístění výkopku z hor.1-4 do 10000 m kapacita vozu 12 m3 | m3 | 30.24 | 0 | 0 | 0 | 0 | 0 | 0 |  | 2 | 1 | 1 | 1 | 1 | 0 | 0 | 0 | 0 | 0 | 1 | 1
|  | 8,32+21,42+0,5 |  | 30.24 | [6 empty] | 8,32+21,42+0,5
8 | 162701109R00 | Příplatek k vod. přemístění hor.1-4 za další 1 km | m3 | 302.4 | 0 | 0 | 0 | 0 | 0 | 0 |  | 2 | 1 | 1 | 1 | 1 | 0 | 0 | 0 | 0 | 0 | 1 | 1
|  | 30,24*10 |  | 302.4 | [6 empty] | 30,24*10
9 | 171201211U00 | Skládkovné zemina | t | 63.504 | 0 | 0 | 0 | 0 | 0 | 0 |  | 2 | 1 | 1 | 1 | 1 | 0 | 0 | 0 | 0 | 0 | 1 | 1
3
|  | 30,24*2,1 |  | 63.504 | [6 empty] | 30,24*2,1
10 | 175103111R00 | Obsyp objektu | m3 | 8 | 0 | 0 | 0 | 0 | 0 | 0 |  | 2 | 1 | 1 | 1 | 1 | 0 | 0 | 0 | 0 | 0 | 1 | 1
|  | (13+7)*2*0,4*0,5 |  | 8 | [6 empty] | (13+7)*2*0,4*0,5
11 | 181101102R00 | Úprava základové spáry v hor. 1-4, se zhutněním | m2 | 79.3 | 0 | 0 | 0 | 0 | 0 | 0 |  | 2 | 1 | 1 | 1 | 1 | 0 | 0 | 0 | 0 | 0 | 1 | 1
|  | SP1+SP2:6,1*13 |  | 79.3 | [6 empty] | SP1+SP2:6,1*13
| Celkem za | 1 Zemní práce |  |  |  | 0 |  | 0 |  | 0 |  | 4 |  |  |  |  | 0 | 0 | 0 | 0 | 0
Díl: | 11 | Přípravné a přidružené práce | [9 empty] | 1
12 | 11001112 | Utěsnění podhledu z OSB | m2 | 47.84 |  | 0 | 0 | 0 | 0 | 0 |  | 2 | 1 | 1 | 1 | 1 | 0 | 0 | 0 | 0 | 0 | 1 | 1
|  | SA1: 5,2*9,2 |  | 47.84 | [6 empty] | SA1: 5,2*9,2
13 | 1101113 | Zkouška těsnosti Bloow door | soubor | 1 |  | 0 | 0 | 0 | 0 | 0 |  | 2 | 1 | 1 | 1 | 1 | 0 | 0 | 0 | 0 | 0 | 1 | 1
14 | 622261221U00 | betonáž parapetu tl 100 mm do š.250 mm | m | 14.7 |  | 0 | 0.0185 | 0.27195 | 0 | 0 |  | 2 | 1 | 0 | 0 | 1 | 0 | 0 | 0 | 0 | 0 | 1 | 0
|  | vnitřní+vnější: |  | 0 | [6 empty] | vnitřní+vnější:
|  | 1.01: (2,15+3,2)*2 |  | 10.7 | [6 empty] | 1.01: (2,15+3,2)*2
|  | 1.02: 1*2 |  | 2 | [6 empty] | 1.02: 1*2
|  | 1.03: 1*2 |  | 2 | [6 empty] | 1.03: 1*2
| Celkem za | 11 Přípravné a přidružené práce |  |  |  | 0 |  | 0.27195 |  | 0 |  | 4 |  |  |  |  | 0 | 0 | 0 | 0 | 0
Díl: | 2 | Základy a zvláštní zakládání | [9 empty] | 1
15 | 271532212U00 | Násyp základ kamenivo hrubé 16-32mm | m3 | 4.312 |  | 0 | 2.16 | 9.3139 | 0 | 0 |  | 2 | 1 | 1 | 1 | 1 | 0 | 0 | 0 | 0 | 0 | 1 | 1
|  | SP1:(4,9*8,8)*0,1 |  | 4.312 | [6 empty] | SP1:(4,9*8,8)*0,1
16 | 273321321R00 | Železobeton základových desek C 20/25 | m3 | 4.312 |  | 0 | 2.525 | 10.8878 | 0 | 0 |  | 2 | 1 | 1 | 1 | 1 | 0 | 0 | 0 | 0 | 0 | 1 | 1
|  | SP1:(4,9*8,8)*0,1 |  | 4.312 | [6 empty] | SP1:(4,9*8,8)*0,1
17 | 273361921RT8 | Výztuž základových desek ze svařovaných sítí průměr drátu 8,0, oka 100/100 mm | t | 0.3406 |  | 0 | 0.00374 | 0.0012738 | 0 | 0 |  | 2 | 1 | 1 | 1 | 1 | 0 | 0 | 0 | 0 | 0 | 1 | 1
|  | SP1:(4,9*8,8)*0,0079 |  | 0.3406 | [6 empty] | SP1:(4,9*8,8)*0,0079
18 | 274313611R00 | Beton základových pasů prostý C 16/20 | m3 | 18.44 |  | 0 | 2.525 | 46.561 | 0 | 0 |  | 2 | 1 | 1 | 1 | 1 | 0 | 0 | 0 | 0 | 0 | 1 | 1
|  | základy: (0,6+8,8+0,6)*0,6*0,5*2 |  | 6 | [6 empty] | základy: (0,6+8,8+0,6)*0,6*0,5*2
|  | (4,9*0,6)*0,5*2 |  | 2.94 | [6 empty] | (4,9*0,6)*0,5*2
|  | (0,6+8,8+0,6)*0,4*0,5*2 |  | 4 | [6 empty] | (0,6+8,8+0,6)*0,4*0,5*2
|  | (4,9*0,4)*0,5*2 |  | 1.96 | [6 empty] | (4,9*0,4)*0,5*2
|  | (2,95*0,6)*1*2 |  | 3.54 | [6 empty] | (2,95*0,6)*1*2
19 | 274351215R00 | Bednění stěn základových pasů - zřízení | m2 | 14.9 |  | 0 | 0.03916 | 0.58348 | 0 | 0 |  | 2 | 1 | 1 | 1 | 1 | 0 | 0 | 0 | 0 | 0 | 1 | 1
|  | základy: (0,6+8,8+0,6)*0,5*2 |  | 10 | [6 empty] | základy: (0,6+8,8+0,6)*0,5*2
|  | (4,9*0,5)*2 |  | 4.9 | [6 empty] | (4,9*0,5)*2
20 | 274351216R00 | Bednění stěn základových pasů - odstranění | m2 | 14.9 |  | 0 | 0 | 0 | 0 | 0 |  | 2 | 1 | 1 | 1 | 1 | 0 | 0 | 0 | 0 | 0 | 1 | 1
21 | 274354032R00 | Bednění prostupu základem do 0,05 m2, dl.0,5 m | kus | 3 |  | 0 | 0.00242 | 0.00726 | 0 | 0 |  | 2 | 1 | 1 | 1 | 1 | 0 | 0 | 0 | 0 | 0 | 1 | 1
|  | vodovodní přípojka: 1 |  | 1 | [6 empty] | vodovodní přípojka: 1
|  | kanalizace: 1 |  | 1 | [6 empty] | kanalizace: 1
|  | elektroinstalace: 1 |  | 1 | [6 empty] | elektroinstalace: 1
22 | 275313611R00 | Beton základových patek prostý C 16/20 | m3 | 0.5 |  | 0 | 2.525 | 1.2625 | 0 | 0 |  | 2 | 1 | 1 | 1 | 1 | 0 | 0 | 0 | 0 | 0 | 1 | 1
|  | (0,5*0,5)*1*2 |  | 0.5 | [6 empty] | (0,5*0,5)*1*2
| Celkem za | 2 Základy a zvláštní zakládání |  |  |  | 0 |  | 68.6172 |  | 0 |  | 4 |  |  |  |  | 0 | 0 | 0 | 0 | 0
Díl: | 3 | Svislé a kompletní konstrukce | [9 empty] | 1
23 | 311271176RT4 | Zdivo z tvárnic Ytong hladkých tl. 25 cm tvárnice P 4 - 500, 599 x 249 x 250 mm | m2 | 64.355 |  | 0 | 0.16622 | 10.6971 | 0 | 0 |  | 2 | 1 | 1 | 1 | 1 | 0 | 0 | 0 | 0 | 0 | 1 | 1
|  | obvodové zdivo: (9,7+5,8)*2*2,75 |  | 85.25 | [6 empty] | obvodové zdivo: (9,7+5,8)*2*2,75
|  | -(1*2)*5 |  | -10 | [6 empty] | -(1*2)*5
|  | -(1*0,6)*3 |  | -1.8 | [6 empty] | -(1*0,6)*3
|  | -(2,15+3,2)*1,7 |  | -9.095 | [6 empty] | -(2,15+3,2)*1,7
24 | 317121043RT1 | Překlad nosný porobeton, světlost otv. do 105 cm překlad nosný NOP II / 3 / 23 129 x 24,9 x 25 cm | kus | 3 |  | 0 | 0.06935 | 0.20805 | 0 | 0 |  | 2 | 1 | 1 | 1 | 1 | 0 | 0 | 0 | 0 | 0 | 1 | 1
|  | okna: 3 |  | 3 | [6 empty] | okna: 3
25 | 317121044RT1 | Překlad nosný porobeton, světlost otv. do 180 cm překlad nosný NOP III / 3 / 22 149 x 24,9 x 25 cm | kus | 6 |  | 0 | 0.07945 | 0.4767 | 0 | 0 |  | 2 | 1 | 1 | 1 | 1 | 0 | 0 | 0 | 0 | 0 | 1 | 1
|  | PL1: 6 |  | 6 | [6 empty] | PL1: 6
26 | 342255024RT1 | Příčky z desek Ytong tl. 10 cm desky P 2 - 500, 599 x 249 x 100 mm | m2 | 4.945 |  | 0 | 0.0706 | 0.34912 | 0 | 0 |  | 2 | 1 | 1 | 1 | 1 | 0 | 0 | 0 | 0 | 0 | 1 | 1
|  | 2,15*2,3 |  | 4.945 | [6 empty] | 2,15*2,3
27 | 342255028RT1 | Příčky z desek Ytong tl. 15 cm desky P 2 - 500, 599 x 249 x 150 mm | m2 | 28.75 |  | 0 | 0.1055 | 3.0331 | 0 | 0 |  | 2 | 1 | 1 | 1 | 1 | 0 | 0 | 0 | 0 | 0 | 1 | 1
|  | (5,2+2,15+1+2+2,15)*2,3 |  | 28.75 | [6 empty] | (5,2+2,15+1+2+2,15)*2,3
| Celkem za | 3 Svislé a kompletní konstrukce |  |  |  | 0 |  | 14.7641 |  | 0 |  | 4 |  |  |  |  | 0 | 0 | 0 | 0 | 0
Díl: | 4 | Vodorovné konstrukce | [9 empty] | 1
28 | 416020111R00 | Podhledy SDK, kovová kce.HUT, 1x deska RB 12,5 mm | m2 | 11.18 |  | 0 | 0.0112 | 0.12522 | 0 | 0 |  | 2 | 1 | 1 | 1 | 1 | 0 | 0 | 0 | 0 | 0 | 1 | 1
|  | SA1: |  | 0 | [6 empty] | SA1:
|  | 1.01:5,2*2,15 |  | 11.18 | [6 empty] | 1.01:5,2*2,15
29 | 416020113R00 | Podhledy SDK, kovová kce.HUT 1x deska RBI 12,5 mm | m2 | 33.3725 |  | 0 | 0.01131 | 0.37744 | 0 | 0 |  | 2 | 1 | 1 | 1 | 1 | 0 | 0 | 0 | 0 | 0 | 1 | 1
|  | SA1: |  | 0 | [6 empty] | SA1:
|  | 1.02+1.03: 2,9*6,8 |  | 19.72 | [6 empty] | 1.02+1.03: 2,9*6,8
|  | 1.04: 2,15*1,85 |  | 3.9775 | [6 empty] | 1.04: 2,15*1,85
|  | 1.05: 2,15*1 |  | 2.15 | [6 empty] | 1.05: 2,15*1
|  | 1.06: 2,15*1,75 |  | 3.7625 | [6 empty] | 1.06: 2,15*1,75
|  | 1.07: 2,15*1,75 |  | 3.7625 | [6 empty] | 1.07: 2,15*1,75
30 | 416091071R00 | Příplatek za opláštění niky | kus | 1 |  | 0 | 0 | 0 | 0 | 0 |  | 2 | 1 | 0 | 0 | 1 | 0 | 0 | 0 | 0 | 0 | 1 | 0
|  | nika VZT: 1 |  | 1 | [6 empty] | nika VZT: 1
31 | 417321414R00 | Ztužující pásy a věnce z betonu železového C 25/30 | m3 | 2.415 |  | 0 | 2.5252 | 6.0983 | 0 | 0 |  | 2 | 1 | 1 | 1 | 1 | 0 | 0 | 0 | 0 | 0 | 1 | 1
|  | (10+6,1)*2*0,25*0,3 |  | 2.415 | [6 empty] | (10+6,1)*2*0,25*0,3
32 | 417351115R00 | Bednění ztužujících pásů a věnců - zřízení | m2 | 32.5 |  | 0 | 0.00782 | 0.25415 | 0 | 0 |  | 2 | 1 | 1 | 1 | 1 | 0 | 0 | 0 | 0 | 0 | 1 | 1
|  | (10+6,1)*2*0,5 |  | 16.1 | [6 empty] | (10+6,1)*2*0,5
|  | (5,2+9,2)*2*0,5 |  | 14.4 | [6 empty] | (5,2+9,2)*2*0,5
|  | (2,8+5,2)*0,25 |  | 2 | [6 empty] | (2,8+5,2)*0,25
33 | 417351116R00 | Bednění ztužujících pásů a věnců - odstranění | m2 | 32.5 |  | 0 | 0 | 0 | 0 | 0 |  | 2 | 1 | 1 | 1 | 1 | 0 | 0 | 0 | 0 | 0 | 1 | 1
34 | 417361221R00 | Výztuž ztužujících pásů ,věnců a stropů | t | 0.065 |  | 0 | 1.0167 | 0.066082 | 0 | 0 |  | 2 | 1 | 1 | 1 | 1 | 0 | 0 | 0 | 0 | 0 | 1 | 1
35 | 42263528RS1 | Revizní dvířka do SD podhledu 800x800 mm | kus | 1 |  | 0 | 0.02125 | 0.02125 | 0 | 0 |  | 2 | 1 | 0 | 0 | 1 | 0 | 0 | 0 | 0 | 0 | 1 | 0
|  | VZT: 1 |  | 1 | [6 empty] | VZT: 1
| Celkem za | 4 Vodorovné konstrukce |  |  |  | 0 |  | 6.9424 |  | 0 |  | 4 |  |  |  |  | 0 | 0 | 0 | 0 | 0
Díl: | 5 | Komunikace | [9 empty] | 1
36 | 564801300U00 | Podklad komunikací štěrkodrti 15cm | m2 | 24.03 |  | 0 | 0.27994 | 6.727 | 0 | 0 |  | 2 | 1 | 1 | 1 | 1 | 0 | 0 | 0 | 0 | 0 | 1 | 1
|  | SP2: 6,4*3 |  | 19.2 | [6 empty] | SP2: 6,4*3
|  | (10+6,1)*0,3 |  | 4.83 | [6 empty] | (10+6,1)*0,3
37 | 596215020R00 | Kladení zámkové dlažby tl. 6 cm do drtě tl. 3 cm | m2 | 24.03 |  | 0 | 0.05545 | 1.3325 | 0 | 0 |  | 2 | 1 | 1 | 1 | 1 | 0 | 0 | 0 | 0 | 0 | 1 | 1
|  | SP2: 6,4*3 |  | 19.2 | [6 empty] | SP2: 6,4*3
|  | (10+6,1)*0,3 |  | 4.83 | [6 empty] | (10+6,1)*0,3
38 | 596215028R00 | Příplatek za více barev dlažby tl. 6 cm, do drtě | m2 | 24.03 |  | 0 | 0 | 0 | 0 | 0 |  | 2 | 1 | 1 | 1 | 1 | 0 | 0 | 0 | 0 | 0 | 1 | 1
|  | SP2: 6,4*3 |  | 19.2 | [6 empty] | SP2: 6,4*3
|  | (10+6,1)*0,3 |  | 4.83 | [6 empty] | (10+6,1)*0,3
39 | 59245263 | Dlažba zámková barevná 20x20x6 | m2 | 28.836 |  | 0 | 0.131 | 3.7775 |  | 0 |  | 2 | 3 | 1 | 59245263 | 1 | 0 | 0 | 0 | 0 | 0 | 3 | 1
|  | Začátek provozního součtu |  | 0 | [6 empty] | Začátek provozního součtu
|  | SP2: 6,4*3 |  | 19.2 | [6 empty] | SP2: 6,4*3
|  | (10+6,1)*0,3 |  | 4.83 | [6 empty] | (10+6,1)*0,3
|  | Konec provozního součtu |  | 24.03 | [6 empty] | Konec provozního součtu
|  | 24,03*1,2 |  | 28.836 | [6 empty] | 24,03*1,2
| Celkem za | 5 Komunikace |  |  |  | 0 |  | 11.8369 |  | 0 |  | 4 |  |  |  |  | 0 | 0 | 0 | 0 | 0
Díl: | 61 | Upravy povrchů vnitřní | [9 empty] | 1
40 | 602012142RT1 | Omítka štuková tloušťka vrstvy 2 mm | m2 | 35.7 |  | 0 | 0.003 | 0.1071 | 0 | 0 |  | 2 | 1 | 1 | 1 | 1 | 0 | 0 | 0 | 0 | 0 | 1 | 1
|  | 1.05: (2,15+1)*2*0,3 |  | 1.89 | [6 empty] | 1.05: (2,15+1)*2*0,3
|  | 1.01:(5,2+2,15)*2*2,3 |  | 33.81 | [6 empty] | 1.01:(5,2+2,15)*2*2,3
41 | 612481211RT2 | Montáž výztužné sítě (perlinky) do stěrky-stěny včetně výztužné sítě a stěrkového tmelu Baumit | m2 | 152.64 |  | 0 | 0.00367 | 0.56019 | 0 | 0 |  | 2 | 1 | 1 | 1 | 1 | 0 | 0 | 0 | 0 | 0 | 1 | 1
|  | obvodové zdivo: (9,7+5,8)*2*2,75 |  | 85.25 | [6 empty] | obvodové zdivo: (9,7+5,8)*2*2,75
|  | příčka 100:(2,15*2,3)*2 |  | 9.89 | [6 empty] | příčka 100:(2,15*2,3)*2
|  | příčky 150:(5,2+2,15+1+2+2,15)*2,3*2 |  | 57.5 | [6 empty] | příčky 150:(5,2+2,15+1+2+2,15)*2,3*2
| Celkem za | 61 Upravy povrchů vnitřní |  |  |  | 0 |  | 0.66729 |  | 0 |  | 4 |  |  |  |  | 0 | 0 | 0 | 0 | 0
Díl: | 62 | Úpravy povrchů vnější | [9 empty] | 1
42 | 622311137RT3 | Zateplovací systém fasáda, EPS F tl.200 mm s omítkou SilikonTop 3,2 kg/m2, lepidlo | m2 | 70.84 |  | 0 | 0.01472 | 1.0428 | 0 | 0 |  | 2 | 1 | 1 | 1 | 1 | 0 | 0 | 0 | 0 | 0 | 1 | 1
|  | (10+6,1)*2*2,2 |  | 70.84 | [6 empty] | (10+6,1)*2*2,2
43 | 622311515R00 | Izolace suterénu Baumit XPS tl. 160 mm, bez PÚ | m2 | 16.1 |  | 0 | 0.01021 | 0.16438 | 0 | 0 |  | 2 | 1 | 1 | 1 | 1 | 0 | 0 | 0 | 0 | 0 | 1 | 1
|  | základy:(10+6,1)*2*0,5 |  | 16.1 | [6 empty] | základy:(10+6,1)*2*0,5
44 | 622311525RT1 | Zateplovací systém Baumit, sokl, XPS tl. 160 mm s omítkou GranoporTop 3,1 kg/m2 | m2 | 6.44 |  | 0 | 0.0168 | 0.10819 | 0 | 0 |  | 2 | 1 | 1 | 1 | 1 | 0 | 0 | 0 | 0 | 0 | 1 | 1
|  | základy:(10+6,1)*2*0,2 |  | 6.44 | [6 empty] | základy:(10+6,1)*2*0,2
45 | 622401934R00 | Příplatek za pracnost | m2 | 70.84 |  | 0 | 0 | 0 | 0 | 0 |  | 2 | 1 | 1 | 1 | 1 | 0 | 0 | 0 | 0 | 0 | 1 | 1
46 | 622401939R00 | Příplatek za provedení styku 2 odstínů omítek | soubor | 1 |  | 0 | 8e-05 | 8e-05 | 0 | 0 |  | 2 | 1 | 1 | 1 | 1 | 0 | 0 | 0 | 0 | 0 | 1 | 1
47 | 622471318RP1 | Nátěr nebo nástřik stěn vnějších, složitost 3 - 4 hmota silikonová | m2 | 44.04 |  | 0 | 0.00063 | 0.027745 | 0 | 0 |  | 2 | 1 | 1 | 1 | 1 | 0 | 0 | 0 | 0 | 0 | 1 | 1
|  | SA2: |  | 0 | [6 empty] | SA2:
|  | střecha v přesahu: (3+0,3)*3,6*2 |  | 23.76 | [6 empty] | střecha v přesahu: (3+0,3)*3,6*2
|  | Římsa: (0,3+0,3)*13,3*2 |  | 15.96 | [6 empty] | Římsa: (0,3+0,3)*13,3*2
|  | (0,3+0,3)*3,6*2 |  | 4.32 | [6 empty] | (0,3+0,3)*3,6*2
| Celkem za | 62 Úpravy povrchů vnější |  |  |  | 0 |  | 1.3432 |  | 0 |  | 4 |  |  |  |  | 0 | 0 | 0 | 0 | 0
Díl: | 63 | Podlahy a podlahové konstrukce | [9 empty] | 1
48 | 631319173R00 | Příplatek za stržení povrchu mazaniny tl. 12 cm | m3 | 4.312 |  | 0 | 0 | 0 | 0 | 0 |  | 2 | 1 | 0 | 0 | 1 | 0 | 0 | 0 | 0 | 0 | 1 | 0
|  | SP1:(4,9*8,8)*0,1 |  | 4.312 | [6 empty] | SP1:(4,9*8,8)*0,1
49 | 632411150RU1 | Potěr ze SMS , ruční zpracování, tl. 50 mm samonivelační anhydritový potěr 20 | m2 | 43.12 |  | 0 | 0.095 | 4.0964 | 0 | 0 |  | 2 | 1 | 1 | 1 | 1 | 0 | 0 | 0 | 0 | 0 | 1 | 1
|  | SP1: 4,9*8,8 |  | 43.12 | [6 empty] | SP1: 4,9*8,8
| Celkem za | 63 Podlahy a podlahové konstrukce |  |  |  | 0 |  | 4.0964 |  | 0 |  | 4 |  |  |  |  | 0 | 0 | 0 | 0 | 0
Díl: | 64 | Výplně otvorů | [9 empty] | 1
50 | 642942111RU4 | Osazení zárubní dveřních ocelových, pl. do 2,5 m2 včetně dodávky zárubně 80 x 197 x 16 cm | kus | 2 |  | 0 | 0.02897 | 0.05794 | 0 | 0 |  | 2 | 1 | 1 | 1 | 1 | 0 | 0 | 0 | 0 | 0 | 1 | 1
|  | 1.02: 1 |  | 1 | [6 empty] | 1.02: 1
|  | 1.03: 1 |  | 1 | [6 empty] | 1.03: 1
| Celkem za | 64 Výplně otvorů |  |  |  | 0 |  | 0.05794 |  | 0 |  | 4 |  |  |  |  | 0 | 0 | 0 | 0 | 0
Díl: | 91 | Doplňující práce na komunikaci | [9 empty] | 1
51 | 916331111U00 | Osaz zahradní obrubník beton -opěra | m | 28.5 |  | 0 | 0.08545 | 2.4353 | 0 | 0 |  | 2 | 1 | 1 | 1 | 1 | 0 | 0 | 0 | 0 | 0 | 1 | 1
|  | SP2: 3+6,4+3+10+6,1 |  | 28.5 | [6 empty] | SP2: 3+6,4+3+10+6,1
52 | 59217337 | Obrubník zahradní ABO 5-20 500/50/250 mm | kus | 60 |  | 0 | 0.014 | 0.84 |  | 0 |  | 2 | 3 | 1 | 59217337 | 1 | 0 | 0 | 0 | 0 | 0 | 3 | 1
|  | (28,5*2)+3 |  | 60 | [6 empty] | (28,5*2)+3
| Celkem za | 91 Doplňující práce na komunikaci |  |  |  | 0 |  | 3.2753 |  | 0 |  | 4 |  |  |  |  | 0 | 0 | 0 | 0 | 0
Díl: | 94 | Lešení a stavební výtahy | [9 empty] | 1
53 | 941955002R00 | Lešení lehké pomocné, výška podlahy do 1,9 m | m2 | 180.56 |  | 0 | 0.00158 | 0.28528 | 0 | 0 |  | 2 | 1 | 1 | 1 | 1 | 0 | 0 | 0 | 0 | 0 | 1 | 1
|  | (10+8)*2*2,3 |  | 82.8 | [6 empty] | (10+8)*2*2,3
|  | (5,2*9,4)*2 |  | 97.76 | [6 empty] | (5,2*9,4)*2
| Celkem za | 94 Lešení a stavební výtahy |  |  |  | 0 |  | 0.28528 |  | 0 |  | 4 |  |  |  |  | 0 | 0 | 0 | 0 | 0
Díl: | 95 | Dokončovací konstrukce na pozemních stavbách | [9 empty] | 1
54 | 952901111R00 | Vyčištění budov o výšce podlaží do 4 m | m2 | 43.12 |  | 0 | 4e-05 | 0.0017248 | 0 | 0 |  | 2 | 1 | 1 | 1 | 1 | 0 | 0 | 0 | 0 | 0 | 1 | 1
|  | 4,9*8,8 |  | 43.12 | [6 empty] | 4,9*8,8
| Celkem za | 95 Dokončovací konstrukce na pozemních stavbách |  |  |  | 0 |  | 0.0017248 |  | 0 |  | 4 |  |  |  |  | 0 | 0 | 0 | 0 | 0
Díl: | 99 | Staveništní přesun hmot | [9 empty] | 1
55 | 998011001R00 | Přesun hmot pro budovy zděné výšky do 6 m | t | 112.1598 |  | 0 | 0 | 0 |  | 0 |  | 2 | 7 | 1 | 2 | 1 | 0 | 0 | 0 | 0 | 0 | 7 | 1
| Celkem za | 99 Staveništní přesun hmot |  |  |  | 0 |  | 0 |  | 0 |  | 4 |  |  |  |  | 0 | 0 | 0 | 0 | 0
Díl: | 711 | Izolace proti vodě | [9 empty] | 1
56 | 711111002RZ1 | Izolace proti vlhk.vodor. nátěr asf.lak za studena 1x nátěr - včetně dodávky asfaltového laku ALN | m2 | 64.54 |  | 0 | 0.0004 | 0.025816 | 0 | 0 |  | 2 | 1 | 7 | 7 | 2 | 0 | 0 | 0 | 0 | 0 | 1 | 7
|  | SP1:6,1*10 |  | 61 | [6 empty] | SP1:6,1*10
|  | (2,95*0,6)*2 |  | 3.54 | [6 empty] | (2,95*0,6)*2
57 | 711112002RZ1 | Izolace proti vlhkosti svislá asf. lak, za studena 1x nátěr - včetné dodávky asfaltového laku | m2 | 17.12 |  | 0 | 0.00067 | 0.01147 | 0 | 0 |  | 2 | 1 | 7 | 7 | 2 | 0 | 0 | 0 | 0 | 0 | 1 | 7
|  | obvodové zdivo u země: (0,6+8,8+0,6+2,95+0,6+2,95)*2*0,4 |  | 13.2 | [6 empty] | obvodové zdivo u země: (0,6+8,8+0,6+2,95+0,6+2,95)*2*0,4
|  | (4,9*0,4)*2 |  | 3.92 | [6 empty] | (4,9*0,4)*2
58 | 711141559RY1 | Izolace proti vlhk. vodorovná pásy přitavením 1 vrstva - včetně dod. materiálu | m2 | 64.54 |  | 0 | 0.0057 | 0.36788 | 0 | 0 |  | 2 | 1 | 7 | 7 | 2 | 0 | 0 | 0 | 0 | 0 | 1 | 7
|  | SP1:6,1*10 |  | 61 | [6 empty] | SP1:6,1*10
|  | (2,95*0,6)*2 |  | 3.54 | [6 empty] | (2,95*0,6)*2
59 | 711142559RY1 | Izolace proti vlhkosti svislá pásy přitavením 1 vrstva - včetně dod. materiálu | m2 | 17.12 |  | 0 | 0.0061 | 0.10443 | 0 | 0 |  | 2 | 1 | 7 | 7 | 2 | 0 | 0 | 0 | 0 | 0 | 1 | 7
|  | obvodové zdivo u země: (0,6+8,8+0,6+2,95+0,6+2,95)*2*0,4 |  | 13.2 | [6 empty] | obvodové zdivo u země: (0,6+8,8+0,6+2,95+0,6+2,95)*2*0,4
|  | (4,9*0,4)*2 |  | 3.92 | [6 empty] | (4,9*0,4)*2
60 | 711212000RT1 | Penetrace podkladu pod hydroizolační nátěr,materiá | m2 | 33.3725 |  | 0 | 0.00021 | 0.0070082 | 0 | 0 |  | 2 | 1 | 7 | 7 | 2 | 0 | 0 | 0 | 0 | 0 | 1 | 7
|  | SP1: |  | 0 | [6 empty] | SP1:
|  | 1.02+1.03: 2,9*6,8 |  | 19.72 | [6 empty] | 1.02+1.03: 2,9*6,8
|  | 1.04: 2,15*1,85 |  | 3.9775 | [6 empty] | 1.04: 2,15*1,85
|  | 1.05: 2,15*1 |  | 2.15 | [6 empty] | 1.05: 2,15*1
|  | 1.06: 2,15*1,75 |  | 3.7625 | [6 empty] | 1.06: 2,15*1,75
|  | 1.07: 2,15*1,75 |  | 3.7625 | [6 empty] | 1.07: 2,15*1,75
61 | 711212001RT1 | Nátěr hydroizolační těsnicí hmotou proti vlhkosti | m2 | 33.3725 |  | 0 | 0.00126 | 0.042049 | 0 | 0 |  | 2 | 1 | 7 | 7 | 2 | 0 | 0 | 0 | 0 | 0 | 1 | 7
|  | SP1: |  | 0 | [6 empty] | SP1:
|  | 1.02+1.03: 2,9*6,8 |  | 19.72 | [6 empty] | 1.02+1.03: 2,9*6,8
|  | 1.04: 2,15*1,85 |  | 3.9775 | [6 empty] | 1.04: 2,15*1,85
|  | 1.05: 2,15*1 |  | 2.15 | [6 empty] | 1.05: 2,15*1
|  | 1.06: 2,15*1,75 |  | 3.7625 | [6 empty] | 1.06: 2,15*1,75
|  | 1.07: 2,15*1,75 |  | 3.7625 | [6 empty] | 1.07: 2,15*1,75
62 | 711212601R00 | Těsnicí pás do spoje podlaha - stěna | m | 49.3 |  | 0 | 0.00032 | 0.015776 | 0 | 0 |  | 2 | 1 | 7 | 7 | 2 | 0 | 0 | 0 | 0 | 0 | 1 | 7
|  | SP1: |  | 0 | [6 empty] | SP1:
|  | 1.02+1.03: (2,9+6,8)*2 |  | 19.4 | [6 empty] | 1.02+1.03: (2,9+6,8)*2
|  | 1.04: (2,15+1,85)*2 |  | 8 | [6 empty] | 1.04: (2,15+1,85)*2
|  | 1.05: (2,15+1)*2 |  | 6.3 | [6 empty] | 1.05: (2,15+1)*2
|  | 1.06: (2,15+1,75)*2 |  | 7.8 | [6 empty] | 1.06: (2,15+1,75)*2
|  | 1.07: (2,15+1,75)*2 |  | 7.8 | [6 empty] | 1.07: (2,15+1,75)*2
63 | 774711191U00 | Mtž podložky plovoucí podlahy | m2 | 11.18 |  | 0 | 0 | 0 | 0 | 0 |  | 2 | 1 | 7 | 7 | 2 | 0 | 0 | 0 | 0 | 0 | 1 | 7
|  | SP1: |  | 0 | [6 empty] | SP1:
|  | 1.01:5,2*2,15 |  | 11.18 | [6 empty] | 1.01:5,2*2,15
64 | 998711201R00 | Přesun hmot pro izolace proti vodě, výšky do 6 m | % |  |  | 0 | 0 | 0 |  | 0 |  | 2 | 7 | 1002 | 5 | 2 | 0 | 0 | 0 | 0 | 0 | 7 | 1002
| Celkem za | 711 Izolace proti vodě |  |  |  | 0 |  | 0.57443 |  | 0 |  | 4 |  |  |  |  | 0 | 0 | 0 | 0 | 0
Díl: | 713 | Izolace tepelné | [9 empty] | 1
65 | 713111111RT2 | Izolace tepelné stropů vrchem kladené volně 2 vrstvy - materiál ve specifikaci | m2 | 47.84 |  | 0 | 0 | 0 | 0 | 0 |  | 2 | 1 | 7 | 7 | 2 | 0 | 0 | 0 | 0 | 0 | 1 | 7
|  | SA1: 9,2*5,2 |  | 47.84 | [6 empty] | SA1: 9,2*5,2
66 | 713121121RT1 | Izolace tepelná podlah na sucho, dvouvrstvá materiál ve specifikaci | m2 | 43.12 |  | 0 | 0 | 0 | 0 | 0 |  | 2 | 1 | 7 | 7 | 2 | 0 | 0 | 0 | 0 | 0 | 1 | 7
|  | SP1: 4,9*8,8 |  | 43.12 | [6 empty] | SP1: 4,9*8,8
67 | 713731113U00 | Folie Pe -0,2mm | m2 | 43.12 |  | 0 | 0.00015 | 0.006468 | 0 | 0 |  | 2 | 1 | 0 | 0 | 2 | 0 | 0 | 0 | 0 | 0 | 1 | 0
|  | SP1: 4,9*8,8 |  | 43.12 | [6 empty] | SP1: 4,9*8,8
68 | 28375422 | Polystyren extrudovaný Plus 100 s lepším Lambda 0,032 | m3 | 6.6405 |  | 0 | 0.045 | 0.29882 |  | 0 |  | 2 | 3 | 7 | 28375422 | 2 | 0 | 0 | 0 | 0 | 0 | 3 | 7
|  | Začátek provozního součtu |  | 0 | [6 empty] | Začátek provozního součtu
|  | SP1:(4,9*8,8)*0,08 |  | 3.4496 | [6 empty] | SP1:(4,9*8,8)*0,08
|  | (4,9*8,8)*0,06 |  | 2.5872 | [6 empty] | (4,9*8,8)*0,06
|  | Konec provozního součtu |  | 6.0368 | [6 empty] | Konec provozního součtu
|  | 6,0368*1,1 |  | 6.6405 | [6 empty] | 6,0368*1,1
69 | 63140103 | Deska minerální vlákno - podélná TR10 tl. 80 mm | m2 | 50.232 |  | 0 | 0.0024 | 0.12056 |  | 0 |  | 2 | 3 | 7 | 63140103 | 2 | 0 | 0 | 0 | 0 | 0 | 3 | 7
|  | SA1: (9,2*5,2)*1,05 |  | 50.232 | [6 empty] | SA1: (9,2*5,2)*1,05
70 | 63140109 | Deska minerální vlákno - podélná TR10 tl. 200 mm | m2 | 50.232 |  | 0 | 0.006 | 0.30139 |  | 0 |  | 2 | 3 | 7 | 63140109 | 2 | 0 | 0 | 0 | 0 | 0 | 3 | 7
|  | SA1: (9,2*5,2)*1,05 |  | 50.232 | [6 empty] | SA1: (9,2*5,2)*1,05
71 | 998713201R00 | Přesun hmot pro izolace tepelné, výšky do 6 m | % | 671.826 |  | 0 | 0 | 0 |  | 0 |  | 2 | 7 | 1002 | 5 | 2 | 0 | 0 | 0 | 0 | 0 | 7 | 1002
| Celkem za | 713 Izolace tepelné |  |  |  | 0 |  | 0.72724 |  | 0 |  | 4 |  |  |  |  | 0 | 0 | 0 | 0 | 0
Díl: | 722 | Zdravotechnika | [9 empty] | 1
72 | 722000111 | Kanalizace,vodovod,zařizovací předměty dle přílohy | soubor | 1 |  |  | 0 | 0 | 0 | 0 |  | 2 | 1 | 7 | 7 | 2 | 0 | 0 | 0 | 0 | 0 | 1 | 7
73 | 998722201R00 | Přesun hmot pro vnitřní vodovod, výšky do 6 m | % |  |  |  | 0 | 0 |  | 0 |  | 2 | 7 | 1002 | 5 | 2 | 0 | 0 | 0 | 0 | 0 | 7 | 1002
| Celkem za | 722 Zdravotechnika |  |  |  | 0 |  | 0 |  | 0 |  | 4 |  |  |  |  | 0 | 0 | 0 | 0 | 0
Díl: | 725 | Zařizovací předměty | [9 empty] | 1
74 | 725859101R00 | Montáž zařizovacích předmětů | soubor | 1 |  | 0 | 0.00012 | 0.00012 | 0 | 0 |  | 2 | 1 | 7 | 7 | 2 | 0 | 0 | 0 | 0 | 0 | 1 | 7
75 | 44984142 | Vysoušeč rukou | kus | 3 |  | 0 | 0.024 | 0.072 |  | 0 |  | 2 | 3 | 1 | 44984142 | 2 | 0 | 0 | 0 | 0 | 0 | 3 | 1
|  | 1.06: 1 |  | 1 | [6 empty] | 1.06: 1
|  | 1.07: 1 |  | 1 | [6 empty] | 1.07: 1
|  | 1.04: 1 |  | 1 | [6 empty] | 1.04: 1
76 | 53877554 | Regál pro uložení čistících prostředků dle PD | kus | 1 |  | 0 | 0.022 | 0.022 |  | 0 |  | 2 | 3 | 1 | 53877554 | 2 | 0 | 0 | 0 | 0 | 0 | 3 | 1
77 | 55149001 | Zásobník nerez na toaletní papír | kus | 3 |  | 0 | 0.002 | 0.006 |  | 0 |  | 2 | 3 | 1 | 55149001 | 2 | 0 | 0 | 0 | 0 | 0 | 3 | 1
|  | 1.02: 1 |  | 1 | [6 empty] | 1.02: 1
|  | 1.03: 1 |  | 1 | [6 empty] | 1.03: 1
|  | 1.04: 1 |  | 1 | [6 empty] | 1.04: 1
78 | 55149015 | Zásobník nerez na papírové ručníky | kus | 3 |  | 0 | 0.0008 | 0.0024 |  | 0 |  | 2 | 3 | 1 | 55149015 | 2 | 0 | 0 | 0 | 0 | 0 | 3 | 1
|  | 1.06: 1 |  | 1 | [6 empty] | 1.06: 1
|  | 1.07: 1 |  | 1 | [6 empty] | 1.07: 1
|  | 1.04: 1 |  | 1 | [6 empty] | 1.04: 1
79 | 55149021 | Dávkovač tek. mýdla nerez obsah 1,25 l | kus | 5 |  | 0 | 0.0007 | 0.0035 |  | 0 |  | 2 | 3 | 1 | 55149021 | 2 | 0 | 0 | 0 | 0 | 0 | 3 | 1
|  | 1.04: 1 |  | 1 | [6 empty] | 1.04: 1
|  | 1.06: 2 |  | 2 | [6 empty] | 1.06: 2
|  | 1.07: 2 |  | 2 | [6 empty] | 1.07: 2
80 | 55149034 | Koš odpadkový nerez na ručníky | kus | 3 |  | 0 | 0.0039 | 0.0117 |  | 0 |  | 2 | 3 | 1 | 55149034 | 2 | 0 | 0 | 0 | 0 | 0 | 3 | 1
|  | 1.04: 1 |  | 1 | [6 empty] | 1.04: 1
|  | 1.06: 1 |  | 1 | [6 empty] | 1.06: 1
|  | 1.07: 1 |  | 1 | [6 empty] | 1.07: 1
81 | 55149051 | WC souprava závěsná, nerez matný | kus | 7 |  | 0 | 0.0005 | 0.0035 |  | 0 |  | 2 | 3 | 1 | 55149051 | 2 | 0 | 0 | 0 | 0 | 0 | 3 | 1
|  | 1.02: 3 |  | 3 | [6 empty] | 1.02: 3
|  | 1.03: 3 |  | 3 | [6 empty] | 1.03: 3
|  | 1.04: 1 |  | 1 | [6 empty] | 1.04: 1
82 | 55149052 | Hasící přístroj | ks | 1 |  | 0 | 0 | 0 |  | 0 |  | 2 | 3 | 7 | 55149052 | 2 | 0 | 0 | 0 | 0 | 0 | 3 | 7
83 | 55440112 | Madlo bílé,dveřní | kus | 2 |  | 0 | 0.0023 | 0.0046 |  | 0 |  | 2 | 3 | 7 | 55440112 | 2 | 0 | 0 | 0 | 0 | 0 | 3 | 7
|  | WC invalidé: 2 |  | 2 | [6 empty] | WC invalidé: 2
84 | 5544887 | Madlo | kus | 1 |  | 0 | 0.0013 | 0.0013 |  | 0 |  | 2 | 3 | 7 | 5544887 | 2 | 0 | 0 | 0 | 0 | 0 | 3 | 7
|  | invalidní WC: |  | 0 | [6 empty] | invalidní WC:
|  | WC: 1 |  | 1 | [6 empty] | WC: 1
85 | 998725201R00 | Přesun hmot pro zařizovací předměty, výšky do 6 m | % |  |  | 0 | 0 | 0 |  | 0 |  | 2 | 7 | 1002 | 5 | 2 | 0 | 0 | 0 | 0 | 0 | 7 | 1002
| Celkem za | 725 Zařizovací předměty |  |  |  | 0 |  | 0.12712 |  | 0 |  | 4 |  |  |  |  | 0 | 0 | 0 | 0 | 0
Díl: | 731 | Vytápění | [9 empty] | 1
86 | 730001111 | Vytápění dle přílohy | soubor | 1 |  |  | 0 | 0 | 0 | 0 |  | 2 | 1 | 7 | 7 | 2 | 0 | 0 | 0 | 0 | 0 | 1 | 7
87 | 998731101R00 | Přesun hmot pro vytápění, výšky do 6 m | % |  |  |  | 0 | 0 |  | 0 |  | 2 | 7 | 1001 | 5 | 2 | 0 | 0 | 0 | 0 | 0 | 7 | 1001
| Celkem za | 731 Vytápění |  |  |  | 0 |  | 0 |  | 0 |  | 4 |  |  |  |  | 0 | 0 | 0 | 0 | 0
Díl: | 762 | Konstrukce tesařské | [9 empty] | 1
88 | 762341017U00 | Bednění střech OSB 24 sraz krokve | m2 | 95.76 |  | 0 | 0.01608 | 1.5398 | 0 | 0 |  | 2 | 1 | 0 | 0 | 2 | 0 | 0 | 0 | 0 | 0 | 1 | 0
|  | SA1: (13,3*3,6)*2 |  | 95.76 | [6 empty] | SA1: (13,3*3,6)*2
89 | 762341114U00 | Bednění střech CETRIS18 sraz krokve | m2 | 23.76 |  | 0 | 0.02824 | 0.67098 | 0 | 0 |  | 2 | 1 | 7 | 7 | 2 | 0 | 0 | 0 | 0 | 0 | 1 | 7
|  | SA2: |  | 0 | [6 empty] | SA2:
|  | střecha v přesahu: (3+0,3)*3,6*2 |  | 23.76 | [6 empty] | střecha v přesahu: (3+0,3)*3,6*2
90 | 762341685U00 | Mtž bednění římsa deska cement P+D | m2 | 20.28 |  | 0 | 0 | 0 | 0 | 0 |  | 2 | 1 | 0 | 0 | 2 | 0 | 0 | 0 | 0 | 0 | 1 | 0
|  | Římsa: (0,3+0,3)*13,3*2 |  | 15.96 | [6 empty] | Římsa: (0,3+0,3)*13,3*2
|  | (0,3+0,3)*3,6*2 |  | 4.32 | [6 empty] | (0,3+0,3)*3,6*2
91 | 762342204RT4 | Montáž pomocného, rastru včetně dodávky řeziva, latě 4/6 cm | m2 | 44.52 |  | 0 | 0.00145 | 0.064554 | 0 | 0 |  | 2 | 1 | 0 | 0 | 2 | 0 | 0 | 0 | 0 | 0 | 1 | 0
|  | SA2: |  | 0 | [6 empty] | SA2:
|  | římsa: (0,3+0,3)*13,3*2 |  | 15.96 | [6 empty] | římsa: (0,3+0,3)*13,3*2
|  | (0,3+0,3)*3,6*2 |  | 4.32 | [6 empty] | (0,3+0,3)*3,6*2
|  | střecha v přesahu: (3*3,6)*2 |  | 21.6 | [6 empty] | střecha v přesahu: (3*3,6)*2
|  | Nika VZT: 2,4*1,1 |  | 2.64 | [6 empty] | Nika VZT: 2,4*1,1
92 | 762395000R00 | Spojovací a ochranné prostředky pro tesařské konstrukce | m3 | 8.6836 |  | 0 | 0.02357 | 0.20467 | 0 | 0 |  | 2 | 1 | 7 | 7 | 2 | 0 | 0 | 0 | 0 | 0 | 1 | 7
|  | krov: 3,85+0,1210 |  | 3.971 | [6 empty] | krov: 3,85+0,1210
|  | OSB: (95,7*0,024)+(47,84*0,018) |  | 3.1579 | [6 empty] | OSB: (95,7*0,024)+(47,84*0,018)
|  | Cetris: 44,04*0,018 |  | 0.7927 | [6 empty] | Cetris: 44,04*0,018
|  | Latě:0,45 |  | 0.45 | [6 empty] | Latě:0,45
|  | lávka: 13*0,024 |  | 0.312 | [6 empty] | lávka: 13*0,024
93 | 762421014U00 | Obložení strop OSB 18 lepená P+D | m2 | 47.84 |  | 0 | 0.01093 | 0.52289 | 0 | 0 |  | 2 | 1 | 0 | 0 | 2 | 0 | 0 | 0 | 0 | 0 | 1 | 0
|  | SP1: 5,2*9,2 |  | 47.84 | [6 empty] | SP1: 5,2*9,2
94 | 762712110RT2 | Montáž vázaných konstrukcí hraněných do 120 cm2 včetně dodávky řeziva, fošny 6/14 | m | 14.4 |  | 0 | 0.00754 | 0.10858 | 0 | 0 |  | 2 | 1 | 7 | 7 | 2 | 0 | 0 | 0 | 0 | 0 | 1 | 7
|  | ukončení krovu: 3,6*4 |  | 14.4 | [6 empty] | ukončení krovu: 3,6*4
95 | 762712120R00 | Montáž vázaných konstrukcí hraněných do 224 cm2 | m | 234.65 |  | 0 | 0.00255 | 0.59836 | 0 | 0 |  | 2 | 1 | 7 | 7 | 2 | 0 | 0 | 0 | 0 | 0 | 1 | 7
|  | krokve: (3,6*2)*17 |  | 122.4 | [6 empty] | krokve: (3,6*2)*17
|  | vrcholová vaznice: 6,65*2 |  | 13.3 | [6 empty] | vrcholová vaznice: 6,65*2
|  | kleštiny: 3*22 |  | 66 | [6 empty] | kleštiny: 3*22
|  | (3,2+3+3,2)*3 |  | 28.2 | [6 empty] | (3,2+3+3,2)*3
|  | stojky: 0,95*5 |  | 4.75 | [6 empty] | stojky: 0,95*5
96 | 762712130R00 | Montáž vázaných konstrukcí hraněných do 288 cm2 | m | 19 |  | 0 | 0.00255 | 0.04845 | 0 | 0 |  | 2 | 1 | 7 | 7 | 2 | 0 | 0 | 0 | 0 | 0 | 1 | 7
|  | Pozednice: (3,4+3+3,1)*2 |  | 19 | [6 empty] | Pozednice: (3,4+3+3,1)*2
97 | 762811510RT3 | Montáž záklopu, zapuštěný na sraz, hrubá prkna včetně dodávky řeziva, prkna tl. 24 mm | m2 | 13 |  | 0 | 0.01426 | 0.18538 | 0 | 0 |  | 2 | 1 | 7 | 7 | 2 | 0 | 0 | 0 | 0 | 0 | 1 | 7
|  | pochozí lávka: 13*1 |  | 13 | [6 empty] | pochozí lávka: 13*1
98 | 762911124R00 | Impregnace řeziva tlakovakuová Bochemit FORTE | m3 | 4.733 |  | 0 | 0.0165 | 0.078094 | 0 | 0 |  | 2 | 1 | 7 | 7 | 2 | 0 | 0 | 0 | 0 | 0 | 1 | 7
|  | krov: 3,971 |  | 3.971 | [6 empty] | krov: 3,971
|  | latě: 0,45 |  | 0.45 | [6 empty] | latě: 0,45
|  | prkna na lávku: 13*0,024 |  | 0.312 | [6 empty] | prkna na lávku: 13*0,024
99 | 60515510 | Hranol SM/JD | m3 | 3.8469 |  | 0 | 0.55 | 2.1158 |  | 0 |  | 2 | 3 | 7 | 60515510 | 2 | 0 | 0 | 0 | 0 | 0 | 3 | 7
|  | Začátek provozního součtu |  | 0 | [6 empty] | Začátek provozního součtu
|  | Pozednice: (0,14*0,15)*18 |  | 0.378 | [6 empty] | Pozednice: (0,14*0,15)*18
|  | krokve: (0,1*0,14)*122,4 |  | 1.7136 | [6 empty] | krokve: (0,1*0,14)*122,4
|  | vrcholová vaznice: (0,14*0,16)*13,3 |  | 0.2979 | [6 empty] | vrcholová vaznice: (0,14*0,16)*13,3
|  | kleštiny: (0,08*0,16)*94,2 |  | 1.2058 | [6 empty] | kleštiny: (0,08*0,16)*94,2
|  | stojky: (0,12*0,12)*4,75 |  | 0.0684 | [6 empty] | stojky: (0,12*0,12)*4,75
|  | Konec provozního součtu |  | 3.6637 | [6 empty] | Konec provozního součtu
|  | 3,6637*1,05 |  | 3.8469 | [6 empty] | 3,6637*1,05
100 | 998762202R00 | Přesun hmot pro tesařské konstrukce, výšky do 12 m | % | 1269.2366 |  | 0 | 0 | 0 |  | 0 |  | 2 | 7 | 1002 | 5 | 2 | 0 | 0 | 0 | 0 | 0 | 7 | 1002
| Celkem za | 762 Konstrukce tesařské |  |  |  | 0 |  | 6.1376 |  | 0 |  | 4 |  |  |  |  | 0 | 0 | 0 | 0 | 0
Díl: | 763 | Dřevostavby | [9 empty] | 1
101 | 763131912U00 | Otvor 0,25m2 SDK podhled | kus | 1 |  | 0 | 0.00113 | 0.00113 |  |  |  | 2 | 1 | 7 | 7 | 2 | 0 | 0 | 0 | 0 | 0 | 1 | 7
|  | Revizní otvor VZT: 1 |  | 1 | [6 empty] | Revizní otvor VZT: 1
102 | 998763201R00 | Přesun hmot pro dřevostavby, výšky do 12 m | % |  |  | 0 | 0 | 0 |  | 0 |  | 2 | 7 | 1002 | 5 | 2 | 0 | 0 | 0 | 0 | 0 | 7 | 1002
| Celkem za | 763 Dřevostavby |  |  |  | 0 |  | 0.00113 |  |  |  | 4 |  |  |  |  | 0 | 0 | 0 | 0 | 0
Díl: | 764 | Konstrukce klempířské | [9 empty] | 1
103 | 764212611RT3 | Krytina TiZn , tl.07 mm,svitky rš. 570 mm, do 10° na dvojitou stojatou drážku,prováděno strojně | m2 | 95.76 |  | 0 | 0.00676 | 0.64734 | 0 | 0 |  | 2 | 1 | 0 | 0 | 2 | 0 | 0 | 0 | 0 | 0 | 1 | 0
|  | SA1: (13,3*3,6)*2 |  | 95.76 | [6 empty] | SA1: (13,3*3,6)*2
104 | 764242411R00 | Lemování prostupů do průměr 110 mm, TiZn | kus | 12 |  | 0 | 0.0013 | 0.0156 | 0 | 0 |  | 2 | 1 | 7 | 7 | 2 | 0 | 0 | 0 | 0 | 0 | 1 | 7
|  | solární panely: |  | 0 | [6 empty] | solární panely:
|  | nosná konstrukce: 4*2 |  | 8 | [6 empty] | nosná konstrukce: 4*2
|  | potrubí: 2 |  | 2 | [6 empty] | potrubí: 2
|  | odvětrání kanalizace: 2 |  | 2 | [6 empty] | odvětrání kanalizace: 2
105 | 764251602RT1 | Žlab podokapní hranatý TiZn rš. 250 mm | m | 26.6 |  | 0 | 0.00191 | 0.050806 | 0 | 0 |  | 2 | 1 | 7 | 7 | 2 | 0 | 0 | 0 | 0 | 0 | 1 | 7
|  | 13,3*2 |  | 26.6 | [6 empty] | 13,3*2
106 | 764261430R00 | Střešní poklop z Ti Zn, 60 x 80 cm | kus | 1 |  | 0 | 0.0227 | 0.0227 | 0 | 0 |  | 2 | 1 | 7 | 7 | 2 | 0 | 0 | 0 | 0 | 0 | 1 | 7
107 | 764292614R00 | Oplech. hřebene TiZn s odvětráním | m | 13.3 |  | 0 | 0.00531 | 0.070623 | 0 | 0 |  | 2 | 1 | 7 | 7 | 2 | 0 | 0 | 0 | 0 | 0 | 1 | 7
108 | 764511650R00 | Oplechování parapetů TiZn, rš. 330 mm | m | 7.35 |  | 0 | 0.00254 | 0.018669 | 0 | 0 |  | 2 | 1 | 7 | 7 | 2 | 0 | 0 | 0 | 0 | 0 | 1 | 7
|  | 1.01: 2,15+3,2 |  | 5.35 | [6 empty] | 1.01: 2,15+3,2
|  | 1.02: 1 |  | 1 | [6 empty] | 1.02: 1
|  | 1.03: 1 |  | 1 | [6 empty] | 1.03: 1
109 | 764551401R00 | Odpadní trouby Ti Zn plech, čtyřhranné, str. 75 mm | m | 2 |  | 0 | 0.0026 | 0.0052 | 0 | 0 |  | 2 | 1 | 7 | 7 | 2 | 0 | 0 | 0 | 0 | 0 | 1 | 7
|  | Kanalizace:2 |  | 2 | [6 empty] | Kanalizace:2
110 | 998764201R00 | Přesun hmot pro klempířské konstr., výšky do 6 m | % |  |  | 0 | 0 | 0 |  | 0 |  | 2 | 7 | 1002 | 5 | 2 | 0 | 0 | 0 | 0 | 0 | 7 | 1002
| Celkem za | 764 Konstrukce klempířské |  |  |  | 0 |  | 0.83094 |  | 0 |  | 4 |  |  |  |  | 0 | 0 | 0 | 0 | 0
Díl: | 765 | Krytiny tvrdé | [9 empty] | 1
111 | 765901108R00 | Fólie podstřešní paropropustná | m2 | 95.76 |  | 0 | 0.00042 | 0.040219 | 0 | 0 |  | 2 | 1 | 7 | 7 | 2 | 0 | 0 | 0 | 0 | 0 | 1 | 7
|  | SA1: (13,3*3,6)*2 |  | 95.76 | [6 empty] | SA1: (13,3*3,6)*2
112 | 998765201R00 | Přesun hmot pro krytiny tvrdé, výšky do 6 m | % |  |  | 0 | 0 | 0 |  | 0 |  | 2 | 7 | 1002 | 5 | 2 | 0 | 0 | 0 | 0 | 0 | 7 | 1002
| Celkem za | 765 Krytiny tvrdé |  |  |  | 0 |  | 0.040219 |  | 0 |  | 4 |  |  |  |  | 0 | 0 | 0 | 0 | 0
Díl: | 766 | Konstrukce truhlářské | [9 empty] | 1
113 | 766111100R00 | D+M - Sanitární příčky,včetně dveří, | m2 | 33.71 |  | 0 | 0.0002 | 0.006742 | 0 | 0 |  | 2 | 1 | 7 | 7 | 2 | 0 | 0 | 0 | 0 | 0 | 1 | 7
|  | Začátek provozního součtu |  | 0 | [6 empty] | Začátek provozního součtu
|  | 1.02 - 1.03: (1,6*4)+(2,9*3) |  | 15.1 | [6 empty] | 1.02 - 1.03: (1,6*4)+(2,9*3)
|  | Konec provozního součtu |  | 15.1 | [6 empty] | Konec provozního součtu
|  | 15,1*2,1 |  | 31.71 | [6 empty] | 15,1*2,1
|  | mezi pisoáry:(1*1)*2 |  | 2 | [6 empty] | mezi pisoáry:(1*1)*2
114 | 766601216RT2 | Těsnění oken.spáry, ostění, PT-Z folie + PP páska folie š. 75 mm; páska tl. 4 mm, š. 15 mm | m | 38.15 |  | 0 | 4e-05 | 0.001526 | 0 | 0 |  | 2 | 1 | 7 | 7 | 2 | 0 | 0 | 0 | 0 | 0 | 1 | 7
|  | 1.01: 2,15+3,2+1,7+1,7 |  | 8.75 | [6 empty] | 1.01: 2,15+3,2+1,7+1,7
|  | 1.02: 1+(0,6*2) |  | 2.2 | [6 empty] | 1.02: 1+(0,6*2)
|  | 1.03: 1+(0,6*2) |  | 2.2 | [6 empty] | 1.03: 1+(0,6*2)
|  | vstup.dveře:(2*2+1)*3 |  | 15 | [6 empty] | vstup.dveře:(2*2+1)*3
|  | (2*2+1)*2 |  | 10 | [6 empty] | (2*2+1)*2
115 | 766601229RT2 | Těsnění oken.spáry,parapet,PT folie+PP folie+páska PT-L folie š.75 mm;PP-L folie š.100mm+páska tl.4mm | m | 7.35 |  | 0 | 0.00016 | 0.001176 | 0 | 0 |  | 2 | 1 | 0 | 0 | 2 | 0 | 0 | 0 | 0 | 0 | 1 | 0
|  | 1.01: 2,15+3,2 |  | 5.35 | [6 empty] | 1.01: 2,15+3,2
|  | 1.02: 1 |  | 1 | [6 empty] | 1.02: 1
|  | 1.03: 1 |  | 1 | [6 empty] | 1.03: 1
116 | 766660722U00 | Mtž dveřní kování | kus | 2 |  | 0 | 0 | 0 | 0 | 0 |  | 2 | 1 | 7 | 7 | 2 | 0 | 0 | 0 | 0 | 0 | 1 | 7
117 | 766661112R00 | Montáž dveří do zárubně,otevíravých 1kř.do 0,8 m | kus | 2 |  | 0 | 0 | 0 | 0 | 0 |  | 2 | 1 | 7 | 7 | 2 | 0 | 0 | 0 | 0 | 0 | 1 | 7
|  | 1.02: 1 |  | 1 | [6 empty] | 1.02: 1
|  | 1.03: 1 |  | 1 | [6 empty] | 1.03: 1
118 | 766694113R00 | Montáž parapetních desek š.do 30 cm,dl.do 260 cm | kus | 2 |  | 0 | 2e-05 | 4e-05 | 0 | 0 |  | 2 | 1 | 7 | 7 | 2 | 0 | 0 | 0 | 0 | 0 | 1 | 7
|  | 1.01: 2 |  | 2 | [6 empty] | 1.01: 2
119 | 766821132U00 | D+M skříně na kancelářské potřeby | soubor | 2 |  | 0 | 0 | 0 | 0 | 0 |  | 2 | 1 | 7 | 7 | 2 | 0 | 0 | 0 | 0 | 0 | 1 | 7
120 | 766825111R00 | D+M vestavěné skříně | soubor | 2 |  | 0 | 0.00019 | 0.00038 | 0 | 0 |  | 2 | 1 | 7 | 7 | 2 | 0 | 0 | 0 | 0 | 0 | 1 | 7
121 | 766825112R00 | D+M skříně na audiotechniku | soubor | 1 |  | 0 | 0.00019 | 0.00019 | 0 | 0 |  | 2 | 1 | 7 | 7 | 2 | 0 | 0 | 0 | 0 | 0 | 1 | 7
122 | 766825121R00 | D+M pult recepční | soubor | 1 |  | 0 | 0.00019 | 0.00019 | 0 | 0 |  | 2 | 1 | 7 | 7 | 2 | 0 | 0 | 0 | 0 | 0 | 1 | 7
123 | 766825122R00 | D+M pracovní stůl s výsuvem a samostatným kontejnerem na kolečkách | soubor | 1 |  | 0 | 0.00019 | 0.00019 | 0 | 0 |  | 2 | 1 | 7 | 7 | 2 | 0 | 0 | 0 | 0 | 0 | 1 | 7
124 | 766826100R00 | D+M židle pevná stohovatelná | soubor | 4 |  | 0 | 0.00019 | 0.00076 | 0 | 0 |  | 2 | 1 | 7 | 7 | 2 | 0 | 0 | 0 | 0 | 0 | 1 | 7
125 | 766826200R00 | D+M kancelářská židle ergonomická | soubor | 2 |  | 0 | 0.00019 | 0.00038 | 0 | 0 |  | 2 | 1 | 7 | 7 | 2 | 0 | 0 | 0 | 0 | 0 | 1 | 7
126 | 54914636 | Dveřní kování dle výplně otvorů | kus | 2 |  | 0 | 0.0008 | 0.0016 |  | 0 |  | 2 | 3 | 7 | 54914636 | 2 | 0 | 0 | 0 | 0 | 0 | 3 | 7
127 | 60780011 | Parapet interiér Postforming š. 200 mm s nosem | m | 5.35 |  | 0 | 0.00243 | 0.013 |  | 0 |  | 2 | 3 | 7 | 60780011 | 2 | 0 | 0 | 0 | 0 | 0 | 3 | 7
|  | 1.01: 2,15+3,2 |  | 5.35 | [6 empty] | 1.01: 2,15+3,2
128 | 61161720 | Dveře vnitřní hladké plné 1kř. 80x210 | kus | 2 |  | 0 | 0.02 | 0.04 |  | 0 |  | 2 | 3 | 1 | 61161720 | 2 | 0 | 0 | 0 | 0 | 0 | 3 | 1
|  | 1.02: 1 |  | 1 | [6 empty] | 1.02: 1
|  | 1.03: 1 |  | 1 | [6 empty] | 1.03: 1
129 | 998766201R00 | Přesun hmot pro truhlářské konstr., výšky do 6 m | % |  |  | 0 | 0 | 0 |  | 0 |  | 2 | 7 | 1002 | 5 | 2 | 0 | 0 | 0 | 0 | 0 | 7 | 1002
| Celkem za | 766 Konstrukce truhlářské |  |  |  | 0 |  | 0.066174 |  | 0 |  | 4 |  |  |  |  | 0 | 0 | 0 | 0 | 0
Díl: | 767 | Konstrukce zámečnické | [9 empty] | 1
130 | 767995104R00 | Výroba a montáž kov. atypických konstr. do 50 kg | kg | 1399 |  | 0 | 5e-05 | 0.06995 | 0 | 0 |  | 2 | 1 | 7 | 7 | 2 | 0 | 0 | 0 | 0 | 0 | 1 | 7
|  | Krov a překlady: 238,8+439,5+272,5+448,2 |  | 1399 | [6 empty] | Krov a překlady: 238,8+439,5+272,5+448,2
131 | 13380525 | Tyč průřezu I 140, střední, jakost oceli 11373 | T | 0.2688 |  | 0 | 1 | 0.2688 |  | 0 |  | 2 | 3 | 7 | 13380525 | 2 | 0 | 0 | 0 | 0 | 0 | 3 | 7
|  | Krov: (3,3*4)*0,0143 |  | 0.1888 | [6 empty] | Krov: (3,3*4)*0,0143
|  | PR1: (2,8*2)*0,0143 |  | 0.0801 | [6 empty] | PR1: (2,8*2)*0,0143
132 | 13384440 | Tyč průřezu UPE 160, střední, jakost oceli 11375 | T | 0.4395 |  | 0 | 1 | 0.4395 |  | 0 |  | 2 | 3 | 7 | 13384440 | 2 | 0 | 0 | 0 | 0 | 0 | 3 | 7
|  | sloupy:(2,8*2)*2*0,0188 |  | 0.2106 | [6 empty] | sloupy:(2,8*2)*2*0,0188
|  | Krov:(5,8*2)*0,0188*1,05 |  | 0.229 | [6 empty] | Krov:(5,8*2)*0,0188*1,05
133 | 13480815 | Tyč průřezu I 200, hrubé, jakost oceli 11373 | T | 0.2725 |  | 0 | 1 | 0.2725 |  | 0 |  | 2 | 3 | 7 | 13480815 | 2 | 0 | 0 | 0 | 0 | 0 | 3 | 7
|  | PR2:(5,2*2)*0,02620 |  | 0.2725 | [6 empty] | PR2:(5,2*2)*0,02620
134 | 13485315 | Tyč průřezu UPE 200 hrubé, jakost oceli 11 375 | T | 0.4482 |  | 0 | 1 | 0.4482 |  | 0 |  | 2 | 3 | 7 | 13485315 | 2 | 0 | 0 | 0 | 0 | 0 | 3 | 7
|  | Krov:(5,8*4)*0,0184*1,05 |  | 0.4482 | [6 empty] | Krov:(5,8*4)*0,0184*1,05
135 | 998767201R00 | Přesun hmot pro zámečnické konstr., výšky do 6 m | % |  |  | 0 | 0 | 0 |  | 0 |  | 2 | 7 | 1002 | 5 | 2 | 0 | 0 | 0 | 0 | 0 | 7 | 1002
| Celkem za | 767 Konstrukce zámečnické |  |  |  | 0 |  | 1.499 |  | 0 |  | 4 |  |  |  |  | 0 | 0 | 0 | 0 | 0
Díl: | 769 | Otvorové prvky z plastu | [9 empty] | 1
136 | 769000010R00 | Montáž oken s vypěněním | m | 20.5 |  | 0 | 5e-05 | 0.001025 | 0 | 0 |  | 2 | 1 | 0 | 0 | 2 | 0 | 0 | 0 | 0 | 0 | 1 | 0
|  | 1.01: (2,15+3,2+1,7)*2 |  | 14.1 | [6 empty] | 1.01: (2,15+3,2+1,7)*2
|  | 1.02: (1+0,6)*2 |  | 3.2 | [6 empty] | 1.02: (1+0,6)*2
|  | 1.03: (1+0,6)*2 |  | 3.2 | [6 empty] | 1.03: (1+0,6)*2
137 | 769711021R00 | Montáž p vstupních dveří s vypěněním | m | 25.2 |  | 0 | 8e-05 | 0.002016 | 0 | 0 |  | 2 | 1 | 0 | 0 | 2 | 0 | 0 | 0 | 0 | 0 | 1 | 0
|  | 1.01: (2*2)+1,1 |  | 5.1 | [6 empty] | 1.01: (2*2)+1,1
|  | 1.04: (2*2)+1,1 |  | 5.1 | [6 empty] | 1.04: (2*2)+1,1
|  | 1.05: (2*2)+1 |  | 5 | [6 empty] | 1.05: (2*2)+1
|  | 1.06: (2*2)+1 |  | 5 | [6 empty] | 1.06: (2*2)+1
|  | 1.07: (2*2)+1 |  | 5 | [6 empty] | 1.07: (2*2)+1
138 | 611101115 | vstupní dveře 900 x 1970 | ks | 3 |  | 0 | 0 | 0 |  | 0 |  | 2 | 3 | 7 | 611101115 | 2 | 0 | 0 | 0 | 0 | 0 | 3 | 7
|  | 1.05: 1 |  | 1 | [6 empty] | 1.05: 1
|  | 1.06: 1 |  | 1 | [6 empty] | 1.06: 1
|  | 1.07: 1 |  | 1 | [6 empty] | 1.07: 1
139 | 61110116 | Vstupní dveře 1000 x 1970 | ks | 2 |  | 0 | 0 | 0 |  | 0 |  | 2 | 3 | 7 | 61110116 | 2 | 0 | 0 | 0 | 0 | 0 | 3 | 7
|  | 1.01: 1 |  | 1 | [6 empty] | 1.01: 1
|  | 1.04: 1 |  | 1 | [6 empty] | 1.04: 1
140 | 611101210 | Plastové okno | m2 | 9.69 |  | 0 | 0 | 0 |  | 0 |  | 2 | 3 | 7 | 611101210 | 2 | 0 | 0 | 0 | 0 | 0 | 3 | 7
|  | 1.01: (2,5+3,2)*1,7 |  | 9.69 | [6 empty] | 1.01: (2,5+3,2)*1,7
141 | 611101211 | Plastové okno 1x 0,6 m | m2 | 1.2 |  | 0 | 0 | 0 |  | 0 |  | 2 | 3 | 7 | 611101211 | 2 | 0 | 0 | 0 | 0 | 0 | 3 | 7
|  | 1.02:1*0,6 |  | 0.6 | [6 empty] | 1.02:1*0,6
|  | 1.03:1*0,6 |  | 0.6 | [6 empty] | 1.03:1*0,6
| Celkem za | 769 Otvorové prvky z plastu |  |  |  | 0 |  | 0.003041 |  | 0 |  | 4 |  |  |  |  | 0 | 0 | 0 | 0 | 0
Díl: | 771 | Podlahy z dlaždic a obklady | [9 empty] | 1
142 | 771101210RT1 | Penetrace podkladu pod dlažby penetrační nátěr | m2 | 44.5525 |  | 0 | 0.00021 | 0.009356 | 0 | 0 |  | 2 | 1 | 7 | 7 | 2 | 0 | 0 | 0 | 0 | 0 | 1 | 7
|  | SP1: |  | 0 | [6 empty] | SP1:
|  | 1.02+1.03: 2,9*6,8 |  | 19.72 | [6 empty] | 1.02+1.03: 2,9*6,8
|  | 1.04: 2,15*1,85 |  | 3.9775 | [6 empty] | 1.04: 2,15*1,85
|  | 1.05: 2,15*1 |  | 2.15 | [6 empty] | 1.05: 2,15*1
|  | 1.06: 2,15*1,75 |  | 3.7625 | [6 empty] | 1.06: 2,15*1,75
|  | 1.07: 2,15*1,75 |  | 3.7625 | [6 empty] | 1.07: 2,15*1,75
|  | 1.01: 5,2*2,15 |  | 11.18 | [6 empty] | 1.01: 5,2*2,15
143 | 771413113U00 | Mtž sokl pórovina rovný lepidlo-120 | m | 14.7 |  | 0 | 0.00056 | 0.008232 | 0 | 0 |  | 2 | 1 | 7 | 7 | 2 | 0 | 0 | 0 | 0 | 0 | 1 | 7
|  | 1.01: (5,2+2,15)*2 |  | 14.7 | [6 empty] | 1.01: (5,2+2,15)*2
144 | 771575109RU1 | Montáž podlah keram.,hladké, tmel, 30x30 cm flex.lepidlo, spár.hmota | m2 | 44.5525 |  | 0 | 0.00354 | 0.15772 | 0 | 0 |  | 2 | 1 | 7 | 7 | 2 | 0 | 0 | 0 | 0 | 0 | 1 | 7
|  | SP1: |  | 0 | [6 empty] | SP1:
|  | 1.02+1.03: 2,9*6,8 |  | 19.72 | [6 empty] | 1.02+1.03: 2,9*6,8
|  | 1.04: 2,15*1,85 |  | 3.9775 | [6 empty] | 1.04: 2,15*1,85
|  | 1.05: 2,15*1 |  | 2.15 | [6 empty] | 1.05: 2,15*1
|  | 1.06: 2,15*1,75 |  | 3.7625 | [6 empty] | 1.06: 2,15*1,75
|  | 1.07: 2,15*1,75 |  | 3.7625 | [6 empty] | 1.07: 2,15*1,75
|  | 1.01: 5,2*2,15 |  | 11.18 | [6 empty] | 1.01: 5,2*2,15
145 | 597642031 | Dlažba protiskluz. 300x300x9 mm | m2 | 51.1246 |  | 0 | 0.0192 | 0.98159 |  | 0 |  | 2 | 3 | 7 | 597642031 | 2 | 0 | 0 | 0 | 0 | 0 | 3 | 7
|  | Začátek provozního součtu |  | 0 | [6 empty] | Začátek provozního součtu
|  | SP1: |  | 0 | [6 empty] | SP1:
|  | 1.01: 5,2*2,15 |  | 11.18 | [6 empty] | 1.01: 5,2*2,15
|  | 1.02+1.03: 2,9*6,8 |  | 19.72 | [6 empty] | 1.02+1.03: 2,9*6,8
|  | 1.04: 2,15*1,85 |  | 3.9775 | [6 empty] | 1.04: 2,15*1,85
|  | 1.05: 2,15*1 |  | 2.15 | [6 empty] | 1.05: 2,15*1
|  | 1.06: 2,15*1,75 |  | 3.7625 | [6 empty] | 1.06: 2,15*1,75
|  | 1.07: 2,15*1,75 |  | 3.7625 | [6 empty] | 1.07: 2,15*1,75
|  | Konec provozního součtu |  | 44.5525 | [6 empty] | Konec provozního součtu
|  | 44,5525*1,1 |  | 49.0078 | [6 empty] | 44,5525*1,1
|  | sokl: |  | 0 | [6 empty] | sokl:
|  | 1.01: (5,2+2,15)*2*0,12*1,2 |  | 2.1168 | [6 empty] | 1.01: (5,2+2,15)*2*0,12*1,2
146 | 998771201R00 | Přesun hmot pro podlahy z dlaždic, výšky do 6 m | % |  |  | 0 | 0 | 0 |  | 0 |  | 2 | 7 | 1002 | 5 | 2 | 0 | 0 | 0 | 0 | 0 | 7 | 1002
| Celkem za | 771 Podlahy z dlaždic a obklady |  |  |  | 0 |  | 1.1569 |  | 0 |  | 4 |  |  |  |  | 0 | 0 | 0 | 0 | 0
Díl: | 781 | Obklady keramické | [9 empty] | 1
147 | 781475114RT1 | Obklad vnitřní stěn keramický, do tmele, 20x20 cm lepidlo,spárovací hmota | m2 | 98.16 |  | 0 | 0.00475 | 0.46626 | 0 | 0 |  | 2 | 1 | 0 | 0 | 2 | 0 | 0 | 0 | 0 | 0 | 1 | 0
|  | 0 |  | 0 | [6 empty] | 0
|  | 1.02+1.03: (2,9+6,8)*2*2,2 |  | 42.68 | [6 empty] | 1.02+1.03: (2,9+6,8)*2*2,2
|  | 1.04: (2,15+1,85)*2*2,3 |  | 18.4 | [6 empty] | 1.04: (2,15+1,85)*2*2,3
|  | 1.05: (2,15+1)*2*2 |  | 12.6 | [6 empty] | 1.05: (2,15+1)*2*2
|  | 1.06: (2,15+1,75)*2*2,3 |  | 17.94 | [6 empty] | 1.06: (2,15+1,75)*2*2,3
|  | 1.07: (2,15+1,75)*2*2,3 |  | 17.94 | [6 empty] | 1.07: (2,15+1,75)*2*2,3
|  | -(1*2)*3 |  | -6 | [6 empty] | -(1*2)*3
|  | -(1,1*2) |  | -2.2 | [6 empty] | -(1,1*2)
|  | -(0,8*2)*2 |  | -3.2 | [6 empty] | -(0,8*2)*2
148 | 597813625 | Obklad standart ve dvou barvách | m2 | 117.792 |  | 0 | 0.0122 | 1.4371 |  | 0 |  | 2 | 3 | 7 | 597813625 | 2 | 0 | 0 | 0 | 0 | 0 | 3 | 7
|  | 98,16*1,2 |  | 117.792 | [6 empty] | 98,16*1,2
149 | 998781201R00 | Přesun hmot pro obklady keramické, výšky do 6 m | % |  |  | 0 | 0 | 0 |  | 0 |  | 2 | 7 | 1002 | 5 | 2 | 0 | 0 | 0 | 0 | 0 | 7 | 1002
| Celkem za | 781 Obklady keramické |  |  |  | 0 |  | 1.9033 |  | 0 |  | 4 |  |  |  |  | 0 | 0 | 0 | 0 | 0
Díl: | 783 | Nátěry | [9 empty] | 1
150 | 783112710R00 | Nátěr olejový OK "A" základní | soubor | 1 |  | 0 | 0.00014 | 0.00014 | 0 | 0 |  | 2 | 1 | 7 | 7 | 2 | 0 | 0 | 0 | 0 | 0 | 1 | 7
|  | OK krovu: 1 |  | 1 | [6 empty] | OK krovu: 1
151 | 783122210R00 | Nátěr syntetický OK "A" 1x + 2x email | m2 | 3.584 |  | 0 | 0.00038 | 0.0013619 | 0 | 0 |  | 2 | 1 | 0 | 0 | 2 | 0 | 0 | 0 | 0 | 0 | 1 | 0
|  | Ocelové sloupky: (0,16*4)*2,8*2 |  | 3.584 | [6 empty] | Ocelové sloupky: (0,16*4)*2,8*2
| Celkem za | 783 Nátěry |  |  |  | 0 |  | 0.0015019 |  | 0 |  | 4 |  |  |  |  | 0 | 0 | 0 | 0 | 0
Díl: | 784 | Malby | [9 empty] | 1
152 | 784191101R00 | Penetrace podkladu univerzální 1x | m2 | 80.2525 |  | 0 | 7e-05 | 0.0056177 | 0 | 0 |  | 2 | 1 | 7 | 7 | 2 | 0 | 0 | 0 | 0 | 0 | 1 | 7
|  | stropy: |  | 0 | [6 empty] | stropy:
|  | 1.02+1.03: 2,9*6,8 |  | 19.72 | [6 empty] | 1.02+1.03: 2,9*6,8
|  | 1.04: 2,15*1,85 |  | 3.9775 | [6 empty] | 1.04: 2,15*1,85
|  | 1.05: 2,15*1 |  | 2.15 | [6 empty] | 1.05: 2,15*1
|  | 1.06: 2,15*1,75 |  | 3.7625 | [6 empty] | 1.06: 2,15*1,75
|  | 1.07: 2,15*1,75 |  | 3.7625 | [6 empty] | 1.07: 2,15*1,75
|  | 1.01:5,2*2,15 |  | 11.18 | [6 empty] | 1.01:5,2*2,15
|  | stěny: |  | 0 | [6 empty] | stěny:
|  | 1.05: (2,15+1)*2*0,3 |  | 1.89 | [6 empty] | 1.05: (2,15+1)*2*0,3
|  | 1.01:(5,2+2,15)*2*2,3 |  | 33.81 | [6 empty] | 1.01:(5,2+2,15)*2*2,3
153 | 784195322R00 | Malba tekutá Primalex Fortisimo, barva, 2 x | m2 | 80.2525 |  | 0 | 0.00024 | 0.019261 | 0 | 0 |  | 2 | 1 | 7 | 7 | 2 | 0 | 0 | 0 | 0 | 0 | 1 | 7
| Celkem za | 784 Malby |  |  |  | 0 |  | 0.024878 |  | 0 |  | 4 |  |  |  |  | 0 | 0 | 0 | 0 | 0
Díl: | 787 | Zasklívání | [9 empty] | 1
154 | 787885795 | D+M zrcadla 600x3x600 mm | soubor | 4 | 0 | 0 | 0.02077 | 0.08308 | 0 | 0 |  | 2 | 1 | 7 | 7 | 2 | 0 | 0 | 0 | 0 | 0 | 1 | 7
3
|  | 1.07: 2 |  | 2 | [6 empty] | 1.07: 2
|  | 1.06: 2 |  | 2 | [6 empty] | 1.06: 2
155 | 787885796 | D+M zrcadla nastavitelného | soubor | 1 | 0 | 0 | 0.02057 | 0.02057 | 0 | 0 |  | 2 | 1 | 7 | 7 | 2 | 0 | 0 | 0 | 0 | 0 | 1 | 7
3
|  | 1.04: 1 |  | 1 | [6 empty] | 1.04: 1
156 | 998787201R00 | Přesun hmot pro zasklívání, výšky do 6 m | % |  | 0 | 0 | 0 | 0 |  | 0 |  | 2 | 7 | 1002 | 5 | 2 | 0 | 0 | 0 | 0 | 0 | 7 | 1002
| Celkem za | 787 Zasklívání |  |  |  | 0 |  | 0.10365 |  | 0 |  | 4 |  |  |  |  | 0 | 0 | 0 | 0 | 0
Díl: | M21 | Elektromontáže | [9 empty] | 1
157 | 21000111AJ | Silnoproud + bleskosvod dle přílohy | soubor | 1 |  |  | 0 | 0 | 0 | 0 |  | 2 | 1 | 9 | 9 | 4 | 0 | 0 | 0 | 0 | 0 | 1 | 9
158 | 21000112AJ | Slaboproud + EZS | soubor | 1 |  |  | 0 | 0 | 0 | 0 |  | 2 | 1 | 9 | 9 | 4 | 0 | 0 | 0 | 0 | 0 | 1 | 9
| Celkem za | M21 Elektromontáže |  |  |  | 0 |  | 0 |  | 0 |  | 4 |  |  |  |  | 0 | 0 | 0 | 0 | 0
Díl: | M24 | Montáže vzduchotechnických zařízení | [9 empty] | 1
159 | 24000111 | Vzduchotechnicka dle přílohy | soubor | 1 |  |  | 0 | 0 | 0 | 0 |  | 2 | 1 | 9 | 9 | 4 | 0 | 0 | 0 | 0 | 0 | 1 | 9
| Celkem za | M24 Montáže vzduchotechnických zařízení |  |  |  | 0 |  | 0 |  | 0 |  | 4 |  |  |  |  | 0 | 0 | 0 | 0 | 0
Díl: | D96 | Přesuny suti a vybouraných hmot | [9 empty] | 1
160 | 979081111R00 | Odvoz suti a vybour. hmot na skládku do 1 km | t | 0.0055 | 0 | 0 | 0 | 0 |  | 0 |  | 2 | 8 | 0 | 3 | 1 | 0 | 0 | 0 | 0 | 0 | 8 | 0
161 | 979081121R00 | Příplatek k odvozu za každý další 1 km | t | 0.0495 | 0 | 0 | 0 | 0 |  | 0 |  | 2 | 8 | 0 | 3 | 1 | 0 | 0 | 0 | 0 | 0 | 8 | 0
162 | 979082111R00 | Vnitrostaveništní doprava suti do 10 m | t | 0.0055 | 0 | 0 | 0 | 0 |  | 0 |  | 2 | 8 | 0 | 3 | 1 | 0 | 0 | 0 | 0 | 0 | 8 | 0
163 | 979082121R00 | Příplatek k vnitrost. dopravě suti za dalších 5 m | t | 0.0165 | 0 | 0 | 0 | 0 |  | 0 |  | 2 | 8 | 0 | 3 | 1 | 0 | 0 | 0 | 0 | 0 | 8 | 0
164 | 979990001R00 | Poplatek za skládku stavební suti | t | 0.0055 | 0 | 0 | 0 | 0 |  | 0 |  | 2 | 8 | 0 | 3 | 1 | 0 | 0 | 0 | 0 | 0 | 8 | 0
| Celkem za | D96 Přesuny suti a vybouraných hmot |  |  |  | 0 |  | 0 |  | 0 |  | 4 |  |  |  |  | 0 | 0 | 0 | 0 | 0

## r04a
Labyrint přírody a ráj zahrad - I. etapa
Objekt sociálního zázemí
VYTÁPĚNÍ
| Vypracoval: R. Mrňák |  |  | Datum: 12/2013
Pos.č. | popis výkonu | m.j. | množství | jedn. cena | Cena
7300001 | Potrubí z mědi, 12x1 | m | 25 |  | 0
7300002 | Potrubí z mědi, 15x1 | m | 18 |  | 0
7300003 | Tvarovky | ks | 30 |  | 0
7300004 | Izolace potrubí 12x10 | m | 25 |  | 0
7300005 | Izolace potrubí 15x10 | m | 18 |  | 0
7300006 | Otopné těleso deskové hl. 66mm, 300 x 1200, výkon 894 W | ks | 1 |  | 0
7300007 | Otopné těleso deskové hl. 66mm, 300 x 1600, výkon 1192 W | ks | 1 |  | 0
7300008 | Otopné těleso deskové hl. 66mm, 600 x 700, výkon 701 W | ks | 1 |  | 0
7300009 | Otopné těleso deskové hl. 66mm, 600 x 1200, výkon 1202 W | ks | 2 |  | 0
7300010 | Termostatická hlavice pro VK | ks | 5 |  | 0
7300011 | Šroubení + svorné šroubení | ks | 5 |  | 0
7300012 | Navrtávací konzoly pro otopná tělesa (sada) | ks | 12 |  | 0
7300013 | Solární systém (zásobník+kolektor+potrubí+přísluš.) | ks | 1 |  | 0
7300014 | Kulový kohout DN 20 | ks | 3 |  | 0
7300015 | Zpětná klapka DN 20 | ks | 1 |  | 0
7300016 | Vypouštěcí kohout DN 15 | ks | 1 |  | 0
7300016 | Pojistný ventil | ks | 1 |  | 0
7300017 | Oběhové čerpadlo | ks | 1 |  | 0
7300018 | Automatický odvzušňovací ventil se zpětnou klapkou DN 10 | ks | 1 |  | 0
7300019 | Teploměr | ks | 2 |  | 0
7300020 | Montáž potrubí (Cu) | m | 43 |  | 0
7300021 | Montáž otopných těles | ks | 5 |  | 0
7300022 | Regulace systému a topná zkouška | soub | 1 |  | 0
7300023 | Zkouška těsnosti | m | 43 |  | 0
7220020 | Doprava | soub | 1 |  | 0
0

## r04c
Název akce: "Lednice"
Pozice č. | Specifikovaná položka | Měr.jed. | Dodávka | Montáž
1.1 | Větrací jednotka s rekuperací | 1 ks
Vp=510m3/h, 150Pa, Ne=170W/230V
Vo=510m3/h, 150Pa, Ne=170W/230V
elektrický dohřev Ne=0,8kW/230V
| Regulátor | 1 ks
2 | Tlumič hluku kruhový | 4 ks
3 | Výústka přívodní komfortní | 2 ks
na kruhové potrubí
KV-K2 1025x75 R3
4 | Výústka přívodní komfortní | 2 ks
na kruhové potrubí
KV-K2 325x75 R3
5 | Výústka odvodní komfortní | 11 ks
na kruhové potrubí
KV-K1 325x75 R3
6 | Protidešťová žaluzie | 2 ks
7 | Čtyřhranné potrubí z pozinkovaného | 10 m2
plechu (10% tvarovek)
8 | Kruhové potrubí z pozinkovaného
plechu
| d 160 (10% tvarovek) | 13 bm
| d 200 (40% tvarovek) | 17.bm
| d 250 (100% tvarovek) | 4 bm
Tepelná izolace
| matrace z miner. vlny tl.80mm s AL folií | 15 m2
| Dodávka |  | 0
| Montáž |  | 0
| Doprava |  | 0
| Izolace |  | 0
| Celkem bez DPH |  | 0

## r04e
Labyrint přírody a ráj zahrad - I. etapa
Objekt sociálního zázemí
ZTI
| Vypracoval: R. Mrňák |  |  | Datum: 12/2013
Pos.č. | popis výkonu | m.j. | množství | jedn. cena | Cena bez DPH
VNITŘNÍ KANALIZACE
7210001 | Potrubí z trub plastových hrdlových, typ HT DN 50 | m | 8 |  | 0
7210002 | Potrubí z trub plastových hrdlových, typ HT DN 70 | m | 2 |  | 0
7210003 | Potrubí z trub plastových hrdlových, typ HT DN 100 | m | 10 |  | 0
7210004 | Odbočky HT | ks | 6 |  | 0
7210005 | Kolena HT | ks | 12 |  | 0
7210006 | Čistící kus HT | ks | 1 |  | 0
7210007 | Přechody | ks | 2 |  | 0
7210008 | Potrubí z trub plastových hrdlových, typ KG DN 100 | m | 5 |  | 0
7210009 | Potrubí z trub plastových hrdlových, typ KG DN 125 | m | 12 |  | 0
7210010 | Potrubí z trub plastových hrdlových, typ KG DN 150 | m | 12 |  | 0
7210011 | Odbočky KG | ks | 12 |  | 0
7210012 | Kolena KG | ks | 30 |  | 0
7210013 | Přechody KG | ks | 6 |  | 0
7210014 | Ventilační hlavice DN100 | ks | 1 |  | 0
7210015 | Přivzdušňovací hlavice DN70-100 | ks | 1 |  | 0
7210016 | Umývadlová zápachová uzávěrka | ks | 5 |  | 0
7210017 | Pisoárová zápachová uzávěrka | ks | 3 |  | 0
7210018 | Zápachová uzávěrka pojistného ventilu AN | ks | 1 |  | 0
7210019 | Lapač střešních splavenin, plastový | ks | 2 |  | 0
7210020 | Revizní dvířka plastová 300/300mm | ks | 1 |  | 0
7210021 | Montáž potrubí | m | 49 |  | 0
7210022 | Zkouška těsnosti | m | 49 |  | 0
7220023 | Zemní práce (výkopy rýhy pro potrubí, lože, zához) | m | 29 |  | 0
7220024 | Doprava | soub | 1 |  | 0
7200001 | VNITŘNÍ VODOVOD
7200002 | Potrubí z trub plastových, PPR, PN16 20x2,8 | m | 10 |  | 0
7200003 | Potrubí z trub plastových, PPR, PN16 25x3,5 | m | 20 |  | 0
7200004 | Potrubí z trub plastových, PPR, PN16 32x4,4 | m | 10 |  | 0
7200005 | Tvarovky | ks | 80 |  | 0
7200006 | Nástěnné koleno | ks | 10 |  | 0
7200007 | Izolace návleková 20x9 | m | 10 |  | 0
7200008 | Izolace návleková 25x9 | m | 20 |  | 0
7200009 | Izolace návleková 32x9 | m | 10 |  | 0
7200010 | Kohout kulový DN 20 | ks | 2 |  | 0
7200011 | Kohout kulový DN 25 | ks | 1 |  | 0
7200012 | Kohout vypouštěcí DN 15 | ks | 1 |  | 0
7200013 | Kohout kulový výtokový s napojením na hadici DN 15 | ks | 1 |  | 0
7200014 | Kohout kulový rohový DN 15 | ks | 10 |  | 0
7200015 | Nezámrzná výtoková armatura,DN 20 | ks | 1 |  | 0
7200016 | Zpětný ventil DN 20 | ks | 1 |  | 0
7200017 | Pojistný ventil | ks | 1 |  | 0
7200018 | Umývadlová stojánková baterie | ks | 5 |  | 0
7200019 | Dřezová nástěnná baterie | ks | 1 |  | 0
7200020 | Pisoárový tlačný ventil | ks | 3 |  | 0
7200021 | Kompletace baterií | ks | 9 |  | 0
7200022 | Připevňovací materiál | soub | 1 |  | 0
7200023 | Montáž potrubí | m | 40 |  | 0
7200024 | Tlaková zkouška | m | 40 |  | 0
7220024 | Doprava | soub | 1 |  | 0
ZAŘIZOVACÍ PŘEDMĚTY
7250001 | Umývadlo | ks | 5 |  | 0
7250002 | Umývadlo pro TP | ks | 1 |  | 0
7250003 | Klozet závěsný na instalačním modulu | ks | 5 |  | 0
7250004 | Klozet závěsný pro TP na instalačním modulu | ks | 1 |  | 0
7250005 | Výlevka keramická | ks | 1 |  | 0
7250006 | Pisoár | ks | 3 |  | 0
7250007 | Kompletace zařizovacích předmětů | ks | 16 |  | 0
0

## r04g
ROZPOČET S VÝKAZEM VÝMĚR
Stavba: Labyrint přírody a ráj zahrad I.etapa, Lednice, Hyg. zařízení EL
Objekt: Hygienické zařízení a pokladna |  |  |  |  | Objednatel:
Zhotovitel: PK SKLENÁŘ s.r.o.
JKSO: |  |  |  |  | Datum: 11.12.2013
P.Č. | KCN | Kód položky | Popis | MJ | Množství celkem | Cena jednotková | Dodávka celkem | Montáž celkem | Cena celkem | Hmotnost | Hmotnost celkem
1 | 2 | 3 | 4 | 5 | 6 | 7 | 8 | 9 | 10 | 11 | 12
|  | M | Práce a dodávky M |  |  |  | 0 | 0 | 0 |  | 0.50312
|  | 21-M | Elektromontáže viz půdorysy |  |  |  | 0 | 0 | 0 |  | 0.50312
1 | 921 | 210010301 | Montáž krabic přístrojových zapuštěných plastových kruhových KU 68/1, KU68/1301, KP67, KP68/2 | kus | 13 |  |  | 0 | 0 | 0 | 0
2 | 345 | 345715110 | krabice přístrojová instalační KP 68/2 | kus | 13 |  |  |  | 0 | 3e-05 | 0.00039
5 | 921 | 210010321 | Montáž rozvodek zapuštěných plastových kruhových KU68-1903/KO, KR97/KO97V | kus | 12 |  |  | 0 | 0 | 0 | 0
6 | 345 | 345715210 | krabice univerzální z PH KU 68/2-1903 | kus | 12 |  |  |  | 0 | 9e-05 | 0.00108
7 | 921 | 210100155 | Ukončení kabelů smršťovací záklopkou nebo páskou se zapojením bez letování žíly do 5x6 mm2 | kus | 10 |  |  | 0 | 0 | 0 | 0
9 | 921 | 210100259 | Ukončení kabelů smršťovací záklopkou nebo páskou se zapojením bez letování žíly do 5x10 mm2 | kus | 2 |  |  | 0 | 0 | 0 | 0
14 | 921 | 210110029 | Montáž nástěnných čidel pohybu pro prostředí venkovní nebo mokré | kus | 6 |  |  | 0 | 0 | 0 | 0
15 | 345 | 345359000 | pohybové čidlo | kus | 6 |  |  |  | 0 | 0.00024 | 0.00144
55 | 921 | 210110043 | Montáž zapuštěný přepínač nn 5-sériový šroubové připojení | kus | 1 |  |  | 0 | 0 | 0 | 0
56 | 921 | 210110043 | Montáž zapuštěný přepínač nn 5-sériový šroubové připojení | kus | 1 |  |  | 0 | 0 | 0 | 0
57 | 345 | 345354050 | přístroj přepínače sériového 10A bílý | kus | 1 |  |  |  | 0 | 6e-05 | 6e-05
35 | 921 | 210110044 | Montáž termostatu s podlah. čidlem | kus | 7 |  |  | 0 | 0 | 0 | 0
36 | 286 | 286181950 | termostat prostorový podlahového vytápění vč. čidla do podlahy | kus | 7 |  |  |  | 0 | 7e-05 | 0.00049
16 | 921 | 210111043 | Montáž zásuvka (polo)zapuštěná bezšroubové připojení 2x (2P + PE) dvojnásobná | kus | 5 |  |  | 0 | 0 | 0 | 0
17 | 345 | 345551230 | zásuvka 2násobná 16A bílá, slonová kost | kus | 5 |  |  |  | 0 | 6e-05 | 0.0003
18 | 921 | 210180001 | Montáž přímotopných těles | kus | 1 |  |  | 0 | 0 | 0 | 0
19 | 541 | 541530260 | těleso přímotopné 1000W | kus | 1 |  |  |  | 0 | 0.0327 | 0.0327
31 | 921 | 210180006 | Montáž podlahového vytápění | kus | 7 |  |  | 0 | 0 | 0 | 0
32 | 484 | 484177770 | elektrická topná rohož 300W | kus | 3 |  |  |  | 0 | 0.036 | 0.108
33 | 484 | 484177771 | elektrická topná rohož 500W | kus | 3 |  |  |  | 0 | 0.036 | 0.108
34 | 484 | 484177772 | elektrická topná rohož 2000W | kus | 1 |  |  |  | 0 | 0.036 | 0.036
20 | 921 | 210190002 | Montáž rozvodnic běžných oceloplechových nebo plastových do 50 kg | kus | 1 |  |  | 0 | 0 | 0 | 0
21 | 357 | 357112130-4 | rozvodnice Rp1- viz výkres | kus | 1 |  |  |  | 0 | 0.012 | 0.012
22 | 921 | 210201015 | Montáž svítidel zářivkových bytových stropních přisazených 1 zdroj s krytem | kus | 12 |  |  | 0 | 0 | 0 | 0
24 | 348 | 348121100-3 | svítidlo zářivkové nástěnné, 1x32W, IP43 | kus | 12 |  |  |  | 0 | 0.0025 | 0.03
26 | 921 | 210201025 | Montáž svítidel zářivkových bytových stropních přisazených 2 zdroje s krytem | kus | 2 |  |  | 0 | 0 | 0 | 0
27 | 348 | 348144510 | svítidlo stropní přisazené zářivkové 2x54W lineární | kus | 2 |  |  |  | 0 | 0.0063 | 0.0126
43 | 921 | 210220020 | Montáž uzemňovacího vedení vodičů FeZn pomocí svorek v zemi páskou do 120 mm2 ve městské zástavbě | m | 45 |  |  | 0 | 0 | 0 | 0
44 | 354 | 354420620 | páska zemnící 30 x 4 mm FeZn | kg | 45 |  |  |  | 0 | 0.001 | 0.045
45 | 921 | 210220022 | Montáž uzemňovacího vedení vodičů FeZn pomocí svorek v zemi drátem do 10 mm ve městské zástavbě | m | 9 |  |  | 0 | 0 | 0 | 0
46 | 354 | 354410730 | drát průměr 10 mm FeZn | kg | 7.2 |  |  |  | 0 | 0.001 | 0.0072
|  |  | 9 * 0,8 |  | 7.2
47 | 921 | 210220101 | Montáž hromosvodného vedení svodových vodičů s podpěrami průměru do 10 mm | m | 60 |  |  | 0 | 0 | 0 | 0
48 | 354 | 354410770 | drát průměr 8 mm AlMgSi | kg | 63 |  |  |  | 0 | 0.001 | 0.063
49 | 921 | 210220301 | Montáž svorek hromosvodných typu SS, SR 03 se 2 šrouby | kus | 15 |  |  | 0 | 0 | 0 | 0
50 | 354 | 354418850 | svorka spojovací SS pro lano D8-10 mm | kus | 9 |  |  |  | 0 | 0.00023 | 0.00207
51 | 354 | 354419960 | svorka odbočovací a spojovací SR 3a pro spojování kruhových a páskových vodičů FeZn | kus | 6 |  |  |  | 0 | 0.0007 | 0.0042
52 | 921 | 210220302 | Montáž svorek hromosvodných typu ST, SJ, SK, SZ, SR 01, 02 se 3 a více šrouby | kus | 3 |  |  | 0 | 0 | 0 | 0
53 | 354 | 354419250 | svorka zkušební SZ pro lano D6-12 mm FeZn | kus | 3 |  |  |  | 0 | 0.0002 | 0.0006
54 | 921 | 210280002 | Zkoušky a prohlídky el rozvodů a zařízení celková prohlídka pro objem mtž prací do 500 000 Kč | kus | 1 |  |  | 0 | 0 | 0 | 0
37 | 921 | 210800113 | Montáž měděných kabelů CYKY,CYBY,CYMY,NYM,CYKYLS,CYKYLo 5x10 mm2 uložených pod omítku ve stěně | m | 6 |  |  | 0 | 0 | 0 | 0
38 | 341 | 341110760 | kabel silový s Cu jádrem CYKY 5x10 mm2 | m | 6.3 |  |  |  | 0 | 0.00063 | 0.003969
|  |  | 6 * 1,05 |  | 6.3
39 | 921 | 210810005 | Montáž měděných kabelů CYKY, CYKYD, CYKYDY, NYM, NYY, YSLY 750 V 3x1,5 mm2 uložených volně | m | 60 |  |  | 0 | 0 | 0 | 0
40 | 341 | 341110300 | kabel silový s Cu jádrem CYKY 3x1,5 mm2 | m | 63 |  |  |  | 0 | 0.00012 | 0.00756
|  |  | 60 * 1,05 |  | 63
41 | 921 | 210810046 | Montáž měděných kabelů CYKY, CYKYD, CYKYDY, NYM, NYY, YSLY 750 V 3x2,5 mm2 uložených pevně | m | 140 |  |  | 0 | 0 | 0 | 0
42 | 341 | 341110360 | kabel silový s Cu jádrem CYKY 3x2,5 mm2 | m | 147 |  |  |  | 0 | 0.00018 | 0.02646
|  |  | 140 * 1,05 |  | 147
|  |  | Celkem |  |  |  | 0 | 0 | 0 |  | 0.50312
|  |  | Celkem rozpočet | [5 empty] | 0

## r04h
Lednice, Labyrint přírody a ráj zahrad“ – I. Etapa (SO.04)
Slaboproud
ROZPOČET / VÝKAZ VÝMĚR
Práce uvnitř infokiosku - datová síť, osazení racku
|  | Popis položky | počet | mj | jedn. cena | celkem
1 | 2200100010 | Panel 2HU, 45 sklon, 48 port, FTP cat6A | 1 | ks | 0 | 0
2 | 2200100020 | Panel 2HU, 45 sklon, 50 port, ISDN | 1 | ks | 0 | 0
3 | 2200100030 | Kabel UTP cat 6A HFFR-LSZH | 100 | ks | 0 | 0
4 | 2200100040 | Patch cord - 2m CAT 6A FTP, různé barvy | 5 | ks | 0 | 0
5 | 2200100050 | Patch cord optika | 5 | ks | 0 | 0
6 | 2200100060 | MONT DVOJZÁSUVKY | 5 | ks | 0 | 0
7 | 2200100070 | Dvojzásuvka 2xRJ45 CAT6A UTP | 5 | ks | 0 | 0
8 | 2200100080 | UKONČENÍ - FORMA NA KABELU CAT6A FTP | 20 | ks | 0 | 0
9 | 2200100090 | MĚŘENÍ 1 KABELU CAT6A ,VYHOT. PROTOKOLU | 10 | ks | 0 | 0
10 | 2200100100 | Krabice KO 68 pod omítku vč. vysekání lůžka | 5 | ks | 0 | 0
11 | 2200100110 | Trubka Monoflex,PVC pod omítkou 23-29 mm | 25 | m | 0 | 0
12 | 2200100120 | Vodič v trubkovodu AY 2,5 | 25 | m | 0 | 0
13 | 2200100130 | AY 2,5 B | 25 | m | 0 | 0
14 | 2200100140 | Rack 30U kompletní, včetně klimatizované chlazené skříně pro postavení kamkoli, i do venkovního prostoru | 1 | ks | 0 | 0
15 | 2200100150 | MONTÁŽ RACKU 30HU, montáž uzem. | 1 | ks | 0 | 0
16 | 2200100160 | Panel 5x230V, ochrana proti přepětí, do racku | 1 | ks | 0 | 0
17 | 2200100170 | MONTÁŽ PANELU PRO PŘÍVOD 220V | 1 | ks | 0 | 0
18 | 2200300090 | Aktivní prvek 24pt 1000Base +převodník na SM | 1 | ks | 0 | 0
|  | CELKEM SOUČET BEZ DPH |  |  |  | 0

## z04 1K
POLOŽKOVÝ ROZPOČET
Rozpočet |  | 0 | Více a méně práce | JKSO
Objekt |  | Název objektu |  | SKP
04 |  | Infokiosek |  | Měrná jednotka
Stavba |  | Název stavby |  | Počet jednotek | 0
2013/88 |  | Lednice zahrady |  | Náklady na m.j. | 0
Projektant |  |  |  | Typ rozpočtu
Zpracovatel projektu |  | 0
Objednatel
Dodavatel |  |  |  | Zakázkové číslo
Rozpočtoval |  |  |  | Počet listů
ROZPOČTOVÉ NÁKLADY
Základní rozpočtové náklady |  |  | Ostatní rozpočtové náklady
| HSV celkem | 0 | Ztížené výrobní podmínky |  | 0
Z | PSV celkem | 0 | Oborová přirážka |  | 0
R | M práce celkem | 0 | Přesun stavebních kapacit |  | 0
N | M dodávky celkem | 0 | Mimostaveništní doprava |  | 0
ZRN celkem |  | 0 | Zařízení staveniště |  | 0
|  |  | Provoz investora |  | 0
HZS |  | 0 | Kompletační činnost (IČD) |  | 0
ZRN+HZS |  | 0 | Ostatní náklady neuvedené
ZRN+ost.náklady+HZS |  | 0 | Ostatní náklady celkem |  | 0
Vypracoval |  |  | Za zhotovitele | Za objednatele
Jméno : |  |  | Jméno : | Jméno :
Datum : |  |  | Datum : | Datum :
Podpis : |  |  | Podpis: | Podpis:
Základ pro DPH |  | 21 | % | 0
DPH |  | 21 | % | 0
Základ pro DPH |  | 0 | % | 0
DPH |  | 0 | % | 0
CENA ZA OBJEKT CELKEM |  |  |  | 0
Poznámka :

## z04 1R
Stavba : |  |  |  | Rozpočet :
Objekt : |  |  |  | aktualizovaný říjen 2014 -odpočty+přípočty
REKAPITULACE STAVEBNÍCH DÍLŮ
| Stavební díl | HSV | PSV | Dodávka | Montáž | HZS
1 | Zemní práce | 0 | 0 | 0 | 0 | 0
11 | Přípravné a přidružené práce | 0 | 0 | 0 | 0 | 0
2 | Základy a zvláštní zakládání | 0 | 0 | 0 | 0 | 0
3 | Svislé a kompletní konstrukce | 0 | 0 | 0 | 0 | 0
4 | Vodorovné konstrukce | 0 | 0 | 0 | 0 | 0
5 | Komunikace | 0 | 0 | 0 | 0 | 0
61 | Upravy povrchů vnitřní | 0 | 0 | 0 | 0 | 0
62 | Úpravy povrchů vnější | 0 | 0 | 0 | 0 | 0
63 | Podlahy a podlahové konstrukce | 0 | 0 | 0 | 0 | 0
91 | Doplňující práce na komunikaci | 0 | 0 | 0 | 0 | 0
99 | Staveništní přesun hmot | 0 | 0 | 0 | 0 | 0
711 | Izolace proti vodě | 0 | 0 | 0 | 0 | 0
713 | Izolace tepelné | 0 | 0 | 0 | 0 | 0
762 | Konstrukce tesařské | 0 | 0 | 0 | 0 | 0
764 | Konstrukce klempířské | 0 | 0 | 0 | 0 | 0
765 | Krytiny tvrdé | 0 | 0 | 0 | 0 | 0
766 | Konstrukce truhlářské | 0 | 0 | 0 | 0 | 0
767 | Konstrukce zámečnické | 0 | 0 | 0 | 0 | 0
769 | Otvorové prvky z plastu | 0 | 0 | 0 | 0 | 0
771 | Podlahy z dlaždic a obklady | 0 | 0 | 0 | 0 | 0
781 | Obklady keramické | 0 | 0 | 0 | 0 | 0
784 | Malby | 0 | 0 | 0 | 0 | 0
D96 | Přesuny suti a vybouraných hmot | 0 | 0 | 0 | 0 | 0
| CELKEM OBJEKT | 0 | 0 | 0 | 0 | 0
VEDLEJŠÍ ROZPOČTOVÉ NÁKLADY
Název VRN |  | Kč | % | Základna |  | Kč
Ztížené výrobní podmínky |  | 0 | 0 | 0 |  | 0 | 0
Oborová přirážka |  | 0 | 0 | 0 |  | 0 | 0
Přesun stavebních kapacit |  | 0 | 0 | 0 |  | 0 | 0
Mimostaveništní doprava |  | 0 | 0 | 0 |  | 0 | 0
Zařízení staveniště |  | 0 | 3 | 0 |  | 0 | 1
Provoz investora |  | 0 | 0 | 0 |  | 0 | 1
Kompletační činnost (IČD) |  | 0 | 1.2 | 0 |  | 0 | 2
Rezerva rozpočtu |  | 0 | 0 | 0 |  | 0 | 2
| CELKEM VRN |  |  |  | 0

## z04 1P
Položkový rozpočet
Stavba : |  | 2013/88 Lednice zahrady |  | Rozpočet: | 0
Objekt : |  | 04 Infokiosek |  | aktualizovaný říjen 2014 -odpočty+přípočty
P.č. | Číslo položky | Název položky | MJ | množství | cena / MJ | celkem (Kč)
Díl: | 1 | Zemní práce | [5 empty] | 1
1 | 113108309R00 | Odstranění podkladu pl.do 50 m2, živice tl. 9 cm | m2 | 18.62 | 0 | 0 |  | 2 | 1 | 1 | 1 | 1 | 0 | 0 | 0 | 0 | 0 | 1 | 1 | 0
|  | 13,3*1,4 |  | 18.62 |  |  | 13,3*1,4
2 | 131201101R00 | Hloubení nezapažených jam v hor.3 do 100 m3 | m3 | 1.374 | 0 | 0 |  | 2 | 1 | 1 | 1 | 1 | 0 | 0 | 0 | 0 | 0 | 1 | 1 | 0
|  | SP1 + SP2: (13,3*6,6)*0,3 |  | 26.334 |  |  | SP1 + SP2: (13,3*6,6)*0,3
|  | -24,96 |  | -24.96 |  |  | -24,96
3 | 132301101R00 | Hloubení rýh šířky do 60 cm v hor.4 do 100 m3 | m3 | -0.67 | 0 | 0 |  | 2 | 1 | 0 | 0 | 1 | 0 | 0 | 0 | 0 | 0 | 1 | 0 | 0
3
|  | zemina nové základy: (3,05*0,7)*1*2 |  | 4.27 |  |  | zemina nové základy: (3,05*0,7)*1*2
|  | základové pasy:(5,1+10,1)*2*0,5*0,9 |  | 13.68 |  |  | základové pasy:(5,1+10,1)*2*0,5*0,9
|  | -21,42 |  | -21.42 |  |  | -21,42
|  | nové zdivo pařníky: 2,8 |  | 2.8 |  |  | nové zdivo pařníky: 2,8
4 | 132301109R00 | Příplatek za lepivost - hloubení rýh 60 cm v hor.4 | m3 | -4.94 | 0 | 0 |  | 2 | 1 | 1 | 1 | 1 | 0 | 0 | 0 | 0 | 0 | 1 | 1 | 0
|  | základové pasy:(5,1+10,1)*2*0,5*0,9 |  | 13.68 |  |  | základové pasy:(5,1+10,1)*2*0,5*0,9
|  | -21,42 |  | -21.42 |  |  | -21,42
|  | nové zdivo pařníky: 2,8 |  | 2.8 |  |  | nové zdivo pařníky: 2,8
5 | 133301101R00 | Hloubení šachet v hor.4 do 100 m3 | m3 | 0.2612 | 0 | 0 |  | 2 | 1 | 1 | 1 | 1 | 0 | 0 | 0 | 0 | 0 | 1 | 1 | 0
|  | Patky sloupů:(0,5*0,5)*1,1*2 |  | 0.55 |  |  | Patky sloupů:(0,5*0,5)*1,1*2
|  | -0,5 |  | -0.5 |  |  | -0,5
|  | základ rozvaděč: (0,8*0,24)*1,1 |  | 0.2112 |  |  | základ rozvaděč: (0,8*0,24)*1,1
6 | 133301109R00 | Příplatek za lepivost - hloubení šachet v hor.4 | m3 | 0.2612 | 0 | 0 |  | 2 | 1 | 1 | 1 | 1 | 0 | 0 | 0 | 0 | 0 | 1 | 1 | 0
|  | Patky sloupů:(0,5*0,5)*1,1*2 |  | 0.55 |  |  | Patky sloupů:(0,5*0,5)*1,1*2
|  | -0,5 |  | -0.5 |  |  | -0,5
|  | základ rozvaděč: (0,8*0,24)*1,1 |  | 0.2112 |  |  | základ rozvaděč: (0,8*0,24)*1,1
7 | 162701109R00 | Příplatek k vod. přemístění hor.1-4 za další 1 km | m3 | -302.4 | 0 | 0 |  | 2 | 1 | 1 | 1 | 1 | 0 | 0 | 0 | 0 | 0 | 1 | 1 | 0
|  | -(30,24*10) |  | -302.4 |  |  | -(30,24*10)
8 | 171201211U00 | Skládkovné zemina | t | -63.504 | 0 | 0 |  | 2 | 1 | 1 | 1 | 1 | 0 | 0 | 0 | 0 | 0 | 1 | 1 | 0
3
|  | -(30,24*2,1) |  | -63.504 |  |  | -(30,24*2,1)
9 | 175103111R00 | Obsyp objektu | m3 | -5.228 | 0 | 0 |  | 2 | 1 | 1 | 1 | 1 | 0 | 0 | 0 | 0 | 0 | 1 | 1 | 0
|  | (9,7+5,7)*2*0,3*0,3 |  | 2.772 |  |  | (9,7+5,7)*2*0,3*0,3
|  | -8 |  | -8 |  |  | -8
| Celkem za | 1 Zemní práce |  |  |  | 0 |  | 4 |  |  |  |  | 0 | 0 | 0 | 0 | 0
Díl: | 11 | Přípravné a přidružené práce | [5 empty] | 1
10 | 622261221U00 | betonáž parapetu tl 100 mm do š.250 mm | m | -6.55 | 0 | 0 |  | 2 | 1 | 0 | 0 | 1 | 0 | 0 | 0 | 0 | 0 | 1 | 0 | 0.0185
|  | vnitřní+vnější: |  | 0 |  |  | vnitřní+vnější:
|  | 01: 2,45+3,7 |  | 6.15 |  |  | 01: 2,45+3,7
|  | 03: 1 |  | 1 |  |  | 3:01
|  | 07: 1 |  | 1 |  |  | 7:01
|  | -14,7 |  | -14.7 |  |  | -14,7
| Celkem za | 11 Přípravné a přidružené práce |  |  |  | 0 |  | 4 |  |  |  |  | 0 | 0 | 0 | 0 | 0
Díl: | 2 | Základy a zvláštní zakládání | [5 empty] | 1
11 | 271532212U00 | Násyp základ kamenivo hrubé 16-32mm | m3 | 0.474 | 0 | 0 |  | 2 | 1 | 1 | 1 | 1 | 0 | 0 | 0 | 0 | 0 | 1 | 1 | 2.16
|  | SP1:(5,2*9,2)*0,1 |  | 4.784 |  |  | SP1:(5,2*9,2)*0,1
|  | -4,31 |  | -4.31 |  |  | -4,31
12 | 273321321R00 | Železobeton základových desek C 20/25 | m3 | 0.474 | 0 | 0 |  | 2 | 1 | 1 | 1 | 1 | 0 | 0 | 0 | 0 | 0 | 1 | 1 | 2.525
|  | SP1:(5,2*9,2)*0,1 |  | 4.784 |  |  | SP1:(5,2*9,2)*0,1
|  | -4,31 |  | -4.31 |  |  | -4,31
13 | 273361921RT8 | Výztuž základových desek ze svařovaných sítí průměr drátu 8,0, oka 100/100 mm | t | 0.0379 | 0 | 0 |  | 2 | 1 | 1 | 1 | 1 | 0 | 0 | 0 | 0 | 0 | 1 | 1 | 0.00374
|  | SP1:(5,2*9,2)*0,0079 |  | 0.3779 |  |  | SP1:(5,2*9,2)*0,0079
|  | -0,34 |  | -0.34 |  |  | -0,34
14 | 274313611R00 | Beton základových pasů prostý C 16/20 | m3 | -6.3588 | 0 | 0 |  | 2 | 1 | 1 | 1 | 1 | 0 | 0 | 0 | 0 | 0 | 1 | 1 | 2.525
|  | základové pasy:(5,1+10,1)*2*0,5*0,5 |  | 7.6 |  |  | základové pasy:(5,1+10,1)*2*0,5*0,5
|  | základy novézdivo pařník: (3,05*0,7)*1*2 |  | 4.27 |  |  | základy novézdivo pařník: (3,05*0,7)*1*2
|  | základ rozvaaděč: (0,8*0,24)*1,1 |  | 0.2112 |  |  | základ rozvaaděč: (0,8*0,24)*1,1
|  | -18,44 |  | -18.44 |  |  | -18,44
15 | 274351215R00 | Bednění stěn základových pasů - zřízení | m2 | -14.9 | 0 | 0 |  | 2 | 1 | 1 | 1 | 1 | 0 | 0 | 0 | 0 | 0 | 1 | 1 | 0.03916
|  | základy:- (0,6+8,8+0,6)*0,5*2 |  | -10 |  |  | základy:- (0,6+8,8+0,6)*0,5*2
|  | -(4,9*0,5)*2 |  | -4.9 |  |  | -(4,9*0,5)*2
16 | 274351216R00 | Bednění stěn základových pasů - odstranění | m2 | -14.9 | 0 | 0 |  | 2 | 1 | 1 | 1 | 1 | 0 | 0 | 0 | 0 | 0 | 1 | 1 | 0
17 | 274354032R00 | Bednění prostupu základem do 0,05 m2, dl.0,5 m | kus | 2 | 0 | 0 |  | 2 | 1 | 1 | 1 | 1 | 0 | 0 | 0 | 0 | 0 | 1 | 1 | 0.00242
|  | slaboproud: 2 |  | 2 |  |  | slaboproud: 2
18 | 275313611R00 | Beton základových patek prostý C 16/20 | m3 | 0.05 | 0 | 0 |  | 2 | 1 | 1 | 1 | 1 | 0 | 0 | 0 | 0 | 0 | 1 | 1 | 2.525
|  | (0,5*0,5)*1,1*2 |  | 0.55 |  |  | (0,5*0,5)*1,1*2
|  | -0,5 |  | -0.5 |  |  | -0,5
| Celkem za | 2 Základy a zvláštní zakládání |  |  |  | 0 |  | 4 |  |  |  |  | 0 | 0 | 0 | 0 | 0
Díl: | 3 | Svislé a kompletní konstrukce | [5 empty] | 1
19 | 311112020RT3 | Uložení tvárnic ztraceného bednění, tl. 20 cm zalití tvárnic betonem C 20/25 | m2 | 4.087 | 0 | 0 |  | 2 | 1 | 1 | 1 | 1 | 0 | 0 | 0 | 0 | 0 | 1 | 1 | 0.30875
|  | nové zdivo pařníků: (3,05*0,4)*2 |  | 2.44 |  |  | nové zdivo pařníků: (3,05*0,4)*2
|  | (3,05*0,54)*2/2 |  | 1.647 |  |  | (3,05*0,54)*2/2
20 | 311112130RT2 | Stěna z tvárnic ztraceného bednění, tl. 30 cm zalití tvárnic betonem C 16/20 | m2 | 6.16 | 0 | 0 |  | 2 | 1 | 0 | 0 | 1 | 0 | 0 | 0 | 0 | 0 | 1 | 0 | 0.77123
|  | Z3: (5,7+9,7)*0,4 |  | 6.16 |  |  | Z3: (5,7+9,7)*0,4
21 | 311271176RT4 | Zdivo z tvárnic plynosylikát. hladkých tl. 25 cm tvárnice P 4 - 500, 599 x 249 x 250 mm | m2 | -9.47 | 0 | 0 |  | 2 | 1 | 1 | 1 | 1 | 0 | 0 | 0 | 0 | 0 | 1 | 1 | 0.16622
|  | obvodové zdivo: (9,7+5,7)*2*2,5 |  | 77 |  |  | obvodové zdivo: (9,7+5,7)*2*2,5
|  | -(1*2,05)*4 |  | -8.2 |  |  | -(1*2,05)*4
|  | -(1*0,6)*2 |  | -1.2 |  |  | -(1*0,6)*2
|  | -(2,45+3,7)*1,7 |  | -10.455 |  |  | -(2,45+3,7)*1,7
|  | -(1,1*2,05) |  | -2.255 |  |  | -(1,1*2,05)
|  | -64,36 |  | -64.36 |  |  | -64,36
22 | 317121043RT1 | Překlad nosný porobeton, světlost otv. do 105 cm překlad nosný NOP II / 3 / 23 129 x 24,9 x 25 cm | kus | 9 | 0 | 0 |  | 2 | 1 | 1 | 1 | 1 | 0 | 0 | 0 | 0 | 0 | 1 | 1 | 0.06935
|  | okna: 2*2 |  | 4 |  |  | okna: 2*2
|  | dveře: 4*2 |  | 8 |  |  | dveře: 4*2
|  | -3 |  | -3 |  |  | -3
23 | 317121044RT1 | Překlad nosný porobeton, světlost otv. do 180 cm překlad nosný NOP III / 3 / 22 149 x 24,9 x 25 cm | kus | -4 | 0 | 0 |  | 2 | 1 | 1 | 1 | 1 | 0 | 0 | 0 | 0 | 0 | 1 | 1 | 0.07945
|  | Dveře: 2 |  | 2 |  |  | Dveře: 2
|  | -6 |  | -6 |  |  | -6
24 | 342255024RT1 | Příčky z desek plynosylikát.tl. 10 cm desky P 2 - 500, 599 x 249 x 100 mm | m2 | 11.01 | 0 | 0 |  | 2 | 1 | 1 | 1 | 1 | 0 | 0 | 0 | 0 | 0 | 1 | 1 | 0.0706
|  | mezi místnostmi č.: |  | 0 |  |  | mezi místnostmi č.:
|  | 05/04: 2,15*2,8 |  | 6.02 |  |  | 05/04: 2,15*2,8
|  | 06/07: 1,8*2,8 |  | 5.04 |  |  | 06/07: 1,8*2,8
|  | 02/03: 1,75*2,8 |  | 4.9 |  |  | 02/03: 1,75*2,8
|  | -4,95 |  | -4.95 |  |  | -4,95
25 | 342255028RT1 | Příčky z desek plynosilikát. tl. 15 cm desky P 2 - 500, 599 x 249 x 150 mm | m2 | 0.65 | 0 | 0 |  | 2 | 1 | 1 | 1 | 1 | 0 | 0 | 0 | 0 | 0 | 1 | 1 | 0.1055
|  | mez místnostmi č.: |  | 0 |  |  | mez místnostmi č.:
|  | 06/05: 2,15*2,8 |  | 6.02 |  |  | 06/05: 2,15*2,8
|  | 04/02: 2,15*2,8 |  | 6.02 |  |  | 04/02: 2,15*2,8
|  | 07/03: 2,9*2,8 |  | 8.12 |  |  | 07/03: 2,9*2,8
|  | 05+04/07+03: 3,3*2,8 |  | 9.24 |  |  | 05+04/07+03: 3,3*2,8
|  | -28,75 |  | -28.75 |  |  | -28,75
26 | 595133233 | Tvarovka ZB 25-20 A 500/200/250 ztracené bednění | kus | 38 | 0 | 0 |  | 2 | 3 | 1 | 595133233 | 1 | 0 | 0 | 0 | 0 | 0 | 3 | 1 | 0.025
|  | Začátek provozního součtu |  | 0 |  |  | Začátek provozního součtu
|  | nové zdivo pařníků: (3,05*0,4)*2 |  | 2.44 |  |  | nové zdivo pařníků: (3,05*0,4)*2
|  | (3,05*0,54)*2/2 |  | 1.647 |  |  | (3,05*0,54)*2/2
|  | 4,087*8 |  | 32.696 |  |  | 4,087*8
|  | Konec provozního součtu |  | 36.783 |  |  | Konec provozního součtu
|  | 38 |  | 38 |  |  | 38
| Celkem za | 3 Svislé a kompletní konstrukce |  |  |  | 0 |  | 4 |  |  |  |  | 0 | 0 | 0 | 0 | 0
Díl: | 4 | Vodorovné konstrukce | [5 empty] | 1
27 | 416020111R00 | Podhledy SDK, kovová kce.HUT, 1x deska RB 12,5 mm | m2 | 0.26 | 0 | 0 |  | 2 | 1 | 1 | 1 | 1 | 0 | 0 | 0 | 0 | 0 | 1 | 1 | 0.0112
|  | SP1: |  | 0 |  |  | SP1:
|  | 01: 11,44 |  | 11.44 |  |  | 01: 11,44
|  | -11,18 |  | -11.18 |  |  | -11,18
28 | 416020113R00 | Podhledy SDK, kovová kce.HUT 1x deska RBI 12,5 mm | m2 | 0.1 | 0 | 0 |  | 2 | 1 | 1 | 1 | 1 | 0 | 0 | 0 | 0 | 0 | 1 | 1 | 0.01131
|  | SP1: |  | 0 |  |  | SP1:
|  | 02: 3,85 |  | 3.85 |  |  | 02: 3,85
|  | 03: 10,84 |  | 10.84 |  |  | 03: 10,84
|  | 04: 2,36 |  | 2.36 |  |  | 04: 2,36
|  | 05: 3,87 |  | 3.87 |  |  | 05: 3,87
|  | 06: 3,96 |  | 3.96 |  |  | 06: 3,96
|  | 07: 8,59 |  | 8.59 |  |  | 07: 8,59
|  | -33,37 |  | -33.37 |  |  | -33,37
29 | 416091071R00 | Příplatek za opláštění niky | kus | 1 | 0 | 0 |  | 2 | 1 | 0 | 0 | 1 | 0 | 0 | 0 | 0 | 0 | 1 | 0 | 0
|  | nika VZT: 1 |  | 1 |  |  | nika VZT: 1
30 | 417321414R00 | Ztužující pásy a věnce z betonu železového C 25/30 | m3 | -0.185 | 0 | 0 |  | 2 | 1 | 1 | 1 | 1 | 0 | 0 | 0 | 0 | 0 | 1 | 1 | 2.5252
|  | (9,2+5,7)*2*0,25*0,3 |  | 2.235 |  |  | (9,2+5,7)*2*0,25*0,3
|  | -2,42 |  | -2.42 |  |  | -2,42
31 | 417351115R00 | Bednění ztužujících pásů a věnců - zřízení | m2 | -2.7 | 0 | 0 |  | 2 | 1 | 1 | 1 | 1 | 0 | 0 | 0 | 0 | 0 | 1 | 1 | 0.00782
|  | vnější strana:(9,7+5,7)*2*0,5 |  | 15.4 |  |  | vnější strana:(9,7+5,7)*2*0,5
|  | vnitřní strana:(9,2+5,2)*2*0,5 |  | 14.4 |  |  | vnitřní strana:(9,2+5,2)*2*0,5
|  | -32,5 |  | -32.5 |  |  | -32,5
32 | 417351116R00 | Bednění ztužujících pásů a věnců - odstranění | m2 | -2.7 | 0 | 0 |  | 2 | 1 | 1 | 1 | 1 | 0 | 0 | 0 | 0 | 0 | 1 | 1 | 0
|  | vnější strana:(9,7+5,7)*2*0,5 |  | 15.4 |  |  | vnější strana:(9,7+5,7)*2*0,5
|  | vnitřní strana:(9,2+5,2)*2*0,5 |  | 14.4 |  |  | vnitřní strana:(9,2+5,2)*2*0,5
|  | -32,5 |  | -32.5 |  |  | -32,5
33 | 417361221R00 | Výztuž ztužujících pásů ,věnců a stropů | t | 0.065 | 0 | 0 |  | 2 | 1 | 1 | 1 | 1 | 0 | 0 | 0 | 0 | 0 | 1 | 1 | 1.0167
34 | 42263528RS1 | Revizní dvířka do SD podhledu 800x800 mm | kus | 1 | 0 | 0 |  | 2 | 1 | 0 | 0 | 1 | 0 | 0 | 0 | 0 | 0 | 1 | 0 | 0.02125
|  | VZT: 1 |  | 1 |  |  | VZT: 1
| Celkem za | 4 Vodorovné konstrukce |  |  |  | 0 |  | 4 |  |  |  |  | 0 | 0 | 0 | 0 | 0
Díl: | 5 | Komunikace | [5 empty] | 1
35 | 564801300U00 | Podklad komunikací štěrkodrti 15cm | m2 | 31.4689 | 0 | 0 |  | 2 | 1 | 1 | 1 | 1 | 0 | 0 | 0 | 0 | 0 | 1 | 1 | 0.27994
|  | SP2: 3*7,967 |  | 23.901 |  |  | SP2: 3*7,967
|  | 1,4*10,1 |  | 14.14 |  |  | 1,4*10,1
|  | 0,22*6,595 |  | 1.4509 |  |  | 0,22*6,595
|  | 10,1*0,47 |  | 4.747 |  |  | 10,1*0,47
|  | 11,26 |  | 11.26 |  |  | 11,26
|  | -24,03 |  | -24.03 |  |  | -24,03
36 | 596215020R00 | Kladení zámkové dlažby tl. 6 cm do drtě tl. 3 cm | m2 | 31.4689 | 0 | 0 |  | 2 | 1 | 1 | 1 | 1 | 0 | 0 | 0 | 0 | 0 | 1 | 1 | 0.05545
|  | SP2: 3*7,967 |  | 23.901 |  |  | SP2: 3*7,967
|  | 1,4*10,1 |  | 14.14 |  |  | 1,4*10,1
|  | 0,22*6,595 |  | 1.4509 |  |  | 0,22*6,595
|  | 10,1*0,47 |  | 4.747 |  |  | 10,1*0,47
|  | 11,26 |  | 11.26 |  |  | 11,26
|  | -24,03 |  | -24.03 |  |  | -24,03
37 | 596215028R00 | Příplatek za více barev dlažby tl. 6 cm, do drtě | m2 | 31.4689 | 0 | 0 |  | 2 | 1 | 1 | 1 | 1 | 0 | 0 | 0 | 0 | 0 | 1 | 1 | 0
|  | SP2: 3*7,967 |  | 23.901 |  |  | SP2: 3*7,967
|  | 1,4*10,1 |  | 14.14 |  |  | 1,4*10,1
|  | 0,22*6,595 |  | 1.4509 |  |  | 0,22*6,595
|  | 10,1*0,47 |  | 4.747 |  |  | 10,1*0,47
|  | 11,26 |  | 11.26 |  |  | 11,26
|  | -24,03 |  | -24.03 |  |  | -24,03
38 | 59245263 | Dlažba zámková barevná 20x20x6 | m2 | 37.7587 | 0 | 0 |  | 2 | 3 | 1 | 59245263 | 1 | 0 | 0 | 0 | 0 | 0 | 3 | 1 | 0.131
|  | Začátek provozního součtu |  | 0 |  |  | Začátek provozního součtu
|  | SP2: 3*7,967 |  | 23.901 |  |  | SP2: 3*7,967
|  | 1,4*10,1 |  | 14.14 |  |  | 1,4*10,1
|  | 0,22*6,595 |  | 1.4509 |  |  | 0,22*6,595
|  | 10,1*0,47 |  | 4.747 |  |  | 10,1*0,47
|  | 11,26 |  | 11.26 |  |  | 11,26
|  | Konec provozního součtu |  | 55.4989 |  |  | Konec provozního součtu
|  | 55,4989*1,2 |  | 66.5987 |  |  | 55,4989*1,2
|  | -28,84 |  | -28.84 |  |  | -28,84
39 | 998223011R00 | Přesun hmot, pozemní komunikace, kryt dlážděný | t | 7.2359 | 0 | 0 |  | 2 | 7 | 1 | 2 | 1 | 0 | 0 | 0 | 0 | 0 | 7 | 1 | 0
| Celkem za | 5 Komunikace |  |  |  | 0 |  | 4 |  |  |  |  | 0 | 0 | 0 | 0 | 0
Díl: | 61 | Upravy povrchů vnitřní | [5 empty] | 1
40 | 602012142RT1 | Omítka štuková tloušťka vrstvy 2 mm | m2 | -4.8375 | 0 | 0 |  | 2 | 1 | 1 | 1 | 1 | 0 | 0 | 0 | 0 | 0 | 1 | 1 | 0.003
|  | 01:(5,2+2,2)*2*2,6 |  | 38.48 |  |  | 01:(5,2+2,2)*2*2,6
|  | (2,05+1,1+3,7+2,45+1,7+0,35)*0,25 |  | 2.8375 |  |  | (2,05+1,1+3,7+2,45+1,7+0,35)*0,25
|  | -(2,45+3,7)*1,7 |  | -10.455 |  |  | -(2,45+3,7)*1,7
|  | -35,70 |  | -35.7 |  |  | -35,70
41 | 612481211RT2 | Montáž výztužné sítě (perlinky) do stěrky-stěny včetně výztužné sítě a stěrkového tmelu Baumit | m2 | -157.4775 | 0 | 0 |  | 2 | 1 | 1 | 1 | 1 | 0 | 0 | 0 | 0 | 0 | 1 | 1 | 0.00367
|  | 01:(5,2+2,2)*2*2,6 |  | 38.48 |  |  | 01:(5,2+2,2)*2*2,6
|  | (2,05+1,1+3,7+2,45+1,7+0,35)*0,25 |  | 2.8375 |  |  | (2,05+1,1+3,7+2,45+1,7+0,35)*0,25
|  | -(2,45+3,7)*1,7 |  | -10.455 |  |  | -(2,45+3,7)*1,7
|  | -35,70 |  | -35.7 |  |  | -35,70
|  | původní rozpočet:-152,64 |  | -152.64 |  |  | původní rozpočet:-152,64
| Celkem za | 61 Upravy povrchů vnitřní |  |  |  | 0 |  | 4 |  |  |  |  | 0 | 0 | 0 | 0 | 0
Díl: | 62 | Úpravy povrchů vnější | [5 empty] | 1
42 | 622311137RT3 | Zateplovací systém fasáda, EPS F tl.200 mm s omítkou SilikonTop 3,2 kg/m2, lepidlo | m2 | 7.3119 | 0 | 0 |  | 2 | 1 | 1 | 1 | 1 | 0 | 0 | 0 | 0 | 0 | 1 | 1 | 0.01472
|  | Z1:(6,1+10,1)*2*2,16 |  | 69.984 |  |  | Z1:(6,1+10,1)*2*2,16
|  | 6,1*1,339 |  | 8.1679 |  |  | 6,1*1,339
|  | -70,84 |  | -70.84 |  |  | -70,84
43 | 622311515R00 | Izolace suterénu XPS tl. 160 mm, bez PÚ | m2 | -16.1 | 0 | 0 |  | 2 | 1 | 1 | 1 | 1 | 0 | 0 | 0 | 0 | 0 | 1 | 1 | 0.01021
|  | základy:-(10+6,1)*2*0,5 |  | -16.1 |  |  | základy:-(10+6,1)*2*0,5
44 | 622311525RT1 | Zateplovací systém , sokl, XPS tl. 160 mm s omítkou 3,1 kg/m2 | m2 | -6.44 | 0 | 0 |  | 2 | 1 | 1 | 1 | 1 | 0 | 0 | 0 | 0 | 0 | 1 | 1 | 0.0168
|  | základy:-(10+6,1)*2*0,2 |  | -6.44 |  |  | základy:-(10+6,1)*2*0,2
45 | 622311526RU1 | Zateplovací systém, sokl, XPS tl. 180 mm s mozaikovou omítkou 5,5 kg/m2 | m2 | 14.4144 | 0 | 0 |  | 2 | 1 | 1 | 1 | 1 | 0 | 0 | 0 | 0 | 0 | 1 | 1 | 0.01999
|  | Z2: (5,7+9,7)*2* 0,468 |  | 14.4144 |  |  | Z2: (5,7+9,7)*2* 0,468
46 | 622401934R00 | Příplatek za pracnost | m2 | -70.84 | 0 | 0 |  | 2 | 1 | 1 | 1 | 1 | 0 | 0 | 0 | 0 | 0 | 1 | 1 | 0
47 | 622401939R00 | Příplatek za provedení styku 2 odstínů omítek | soubor | -1 | 0 | 0 |  | 2 | 1 | 1 | 1 | 1 | 0 | 0 | 0 | 0 | 0 | 1 | 1 | 8e-05
48 | 622471318RP1 | Nátěr nebo nástřik stěn vnějších, složitost 3 - 4 hmota silikonová | m2 | 44.04 | 0 | 0 |  | 2 | 1 | 1 | 1 | 1 | 0 | 0 | 0 | 0 | 0 | 1 | 1 | 0.00063
|  | SA2: |  | 0 |  |  | SA2:
|  | střecha v přesahu: (3+0,3)*3,6*2 |  | 23.76 |  |  | střecha v přesahu: (3+0,3)*3,6*2
|  | Římsa: (0,3+0,3)*13,3*2 |  | 15.96 |  |  | Římsa: (0,3+0,3)*13,3*2
|  | (0,3+0,3)*3,6*2 |  | 4.32 |  |  | (0,3+0,3)*3,6*2
| Celkem za | 62 Úpravy povrchů vnější |  |  |  | 0 |  | 4 |  |  |  |  | 0 | 0 | 0 | 0 | 0
Díl: | 63 | Podlahy a podlahové konstrukce | [5 empty] | 1
49 | 631311121R00 | Doplnění mazanin betonem do 1 m2, do tl. 8 cm | m3 | 0.122 | 0 | 0 |  | 2 | 1 | 0 | 0 | 1 | 0 | 0 | 0 | 0 | 0 | 1 | 0 | 2.5
|  | pařník doplnění podlahy u nového zdiva: (3,05*0,25)*0,08*2 |  | 0.122 |  |  | pařník doplnění podlahy u nového zdiva: (3,05*0,25)*0,08*2
50 | 631319173R00 | Příplatek za stržení povrchu mazaniny tl. 12 cm | m3 | -4.312 | 0 | 0 |  | 2 | 1 | 0 | 0 | 1 | 0 | 0 | 0 | 0 | 0 | 1 | 0 | 0
|  | SP1:-(4,9*8,8)*0,1 |  | -4.312 |  |  | SP1:-(4,9*8,8)*0,1
51 | 632411150RU1 | Potěr ze SMS , ruční zpracování, tl. 50 mm samonivelační anhydritový potěr 20 | m2 | 1.79 | 0 | 0 |  | 2 | 1 | 1 | 1 | 1 | 0 | 0 | 0 | 0 | 0 | 1 | 1 | 0.095
|  | SP1: |  | 0 |  |  | SP1:
|  | 01: 11,44 |  | 11.44 |  |  | 01: 11,44
|  | 02: 3,85 |  | 3.85 |  |  | 02: 3,85
|  | 03: 10,84 |  | 10.84 |  |  | 03: 10,84
|  | 04: 2,36 |  | 2.36 |  |  | 04: 2,36
|  | 05: 3,87 |  | 3.87 |  |  | 05: 3,87
|  | 06: 3,96 |  | 3.96 |  |  | 06: 3,96
|  | 07: 8,59 |  | 8.59 |  |  | 07: 8,59
|  | -43,12 |  | -43.12 |  |  | -43,12
| Celkem za | 63 Podlahy a podlahové konstrukce |  |  |  | 0 |  | 4 |  |  |  |  | 0 | 0 | 0 | 0 | 0
Díl: | 91 | Doplňující práce na komunikaci | [5 empty] | 1
52 | 916331111U00 | Osaz zahradní obrubník beton -opěra | m | 14.461 | 0 | 0 |  | 2 | 1 | 1 | 1 | 1 | 0 | 0 | 0 | 0 | 0 | 1 | 1 | 0.08545
|  | SP2:0,432+10,1+3+7,45+13,3+1,4+0,432+0,28+6,1+0,467 |  | 42.961 |  |  | SP2:0,432+10,1+3+7,45+13,3+1,4+0,432+0,28+6,1+0,467
|  | -28,5 |  | -28.5 |  |  | -28,5
53 | 59217337 | Obrubník zahradní ABO 5-20 500/50/250 mm | kus | 30 | 0 | 0 |  | 2 | 3 | 1 | 59217337 | 1 | 0 | 0 | 0 | 0 | 0 | 3 | 1 | 0.014
|  | Začátek provozního součtu |  | 0 |  |  | Začátek provozního součtu
|  | SP2:0,432+10,1+3+7,45+13,3+1,4+0,432+0,28+6,1+0,467 |  | 42.961 |  |  | SP2:0,432+10,1+3+7,45+13,3+1,4+0,432+0,28+6,1+0,467
|  | Konec provozního součtu |  | 42.961 |  |  | Konec provozního součtu
|  | 90 |  | 90 |  |  | 90
|  | -60 |  | -60 |  |  | -60
| Celkem za | 91 Doplňující práce na komunikaci |  |  |  | 0 |  | 4 |  |  |  |  | 0 | 0 | 0 | 0 | 0
Díl: | 99 | Staveništní přesun hmot | [5 empty] | 1
54 | 998011001R00 | Přesun hmot pro budovy zděné výšky do 6 m | t | 1.6892 | 0 | 0 |  | 2 | 7 | 1 | 2 | 1 | 0 | 0 | 0 | 0 | 0 | 7 | 1 | 0
| Celkem za | 99 Staveništní přesun hmot |  |  |  | 0 |  | 4 |  |  |  |  | 0 | 0 | 0 | 0 | 0
Díl: | 711 | Izolace proti vodě | [5 empty] | 1
55 | 711111002RZ1 | Izolace proti vlhk.vodor. nátěr asf.lak za studena 1x nátěr - včetně dodávky asfaltového laku ALN | m2 | -8.75 | 0 | 0 |  | 2 | 1 | 7 | 7 | 2 | 0 | 0 | 0 | 0 | 0 | 1 | 7 | 0.0004
|  | SP1:5,7*9,7 |  | 55.29 |  |  | SP1:5,7*9,7
|  | patky: (0,5*0,5)*2 |  | 0.5 |  |  | patky: (0,5*0,5)*2
|  | -64,54 |  | -64.54 |  |  | -64,54
56 | 711112002RZ1 | Izolace proti vlhkosti svislá asf. lak, za studena 1x nátěr - včetné dodávky asfaltového laku | m2 | 8.16 | 0 | 0 |  | 2 | 1 | 7 | 7 | 2 | 0 | 0 | 0 | 0 | 0 | 1 | 7 | 0.00067
|  | obvodové zdivo u země:(6,1+9,7)*2*0,8 |  | 25.28 |  |  | obvodové zdivo u země:(6,1+9,7)*2*0,8
|  | -17,12 |  | -17.12 |  |  | -17,12
57 | 711132311R00 | Prov. izolace nopovou fólií svisle, vč.uchyc.prvků | m2 | 6.16 | 0 | 0 |  | 2 | 1 | 7 | 7 | 2 | 0 | 0 | 0 | 0 | 0 | 1 | 7 | 8e-05
|  | Z3: (5,7+9,7)*0,4 |  | 6.16 |  |  | Z3: (5,7+9,7)*0,4
58 | 711141559RY1 | Izolace proti vlhk. vodorovná pásy přitavením 1 vrstva - včetně dod. materiálu | m2 | -8.75 | 0 | 0 |  | 2 | 1 | 7 | 7 | 2 | 0 | 0 | 0 | 0 | 0 | 1 | 7 | 0.0057
|  | SP1:5,7*9,7 |  | 55.29 |  |  | SP1:5,7*9,7
|  | patky: (0,5*0,5)*2 |  | 0.5 |  |  | patky: (0,5*0,5)*2
|  | -64,54 |  | -64.54 |  |  | -64,54
59 | 711142559RY1 | Izolace proti vlhkosti svislá pásy přitavením 1 vrstva - včetně dod. materiálu | m2 | 8.16 | 0 | 0 |  | 2 | 1 | 7 | 7 | 2 | 0 | 0 | 0 | 0 | 0 | 1 | 7 | 0.0061
|  | obvodové zdivo u země:(6,1+9,7)*2*0,8 |  | 25.28 |  |  | obvodové zdivo u země:(6,1+9,7)*2*0,8
|  | -17,12 |  | -17.12 |  |  | -17,12
60 | 711212000RT1 | Penetrace podkladu pod hydroizolační nátěr,materiá | m2 | -33.3725 | 0 | 0 |  | 2 | 1 | 7 | 7 | 2 | 0 | 0 | 0 | 0 | 0 | 1 | 7 | 0.00021
|  | Začátek provozního součtu |  | 0 |  |  | Začátek provozního součtu
|  | SP1: |  | 0 |  |  | SP1:
|  | 1.02+1.03: 2,9*6,8 |  | 19.72 |  |  | 1.02+1.03: 2,9*6,8
|  | 1.04: 2,15*1,85 |  | 3.9775 |  |  | 1.04: 2,15*1,85
|  | 1.05: 2,15*1 |  | 2.15 |  |  | 1.05: 2,15*1
|  | 1.06: 2,15*1,75 |  | 3.7625 |  |  | 1.06: 2,15*1,75
|  | 1.07: 2,15*1,75 |  | 3.7625 |  |  | 1.07: 2,15*1,75
|  | Konec provozního součtu |  | 33.3725 |  |  | Konec provozního součtu
|  | -33,3725 |  | -33.3725 |  |  | -333725
61 | 711212001RT1 | Nátěr hydroizolační těsnicí hmotou proti vlhkosti | m2 | -33.3725 | 0 | 0 |  | 2 | 1 | 7 | 7 | 2 | 0 | 0 | 0 | 0 | 0 | 1 | 7 | 0.00126
|  | SP1: |  | 0 |  |  | SP1:
|  | Začátek provozního součtu |  | 0 |  |  | Začátek provozního součtu
|  | 1.02+1.03: 2,9*6,8 |  | 19.72 |  |  | 1.02+1.03: 2,9*6,8
|  | 1.04: 2,15*1,85 |  | 3.9775 |  |  | 1.04: 2,15*1,85
|  | 1.05: 2,15*1 |  | 2.15 |  |  | 1.05: 2,15*1
|  | 1.06: 2,15*1,75 |  | 3.7625 |  |  | 1.06: 2,15*1,75
|  | 1.07: 2,15*1,75 |  | 3.7625 |  |  | 1.07: 2,15*1,75
|  | Konec provozního součtu |  | 33.3725 |  |  | Konec provozního součtu
|  | -33,3725 |  | -33.3725 |  |  | -333725
62 | 711212601R00 | Těsnicí pás do spoje podlaha - stěna | m | -49.3 | 0 | 0 |  | 2 | 1 | 7 | 7 | 2 | 0 | 0 | 0 | 0 | 0 | 1 | 7 | 0.00032
|  | SP1: |  | 0 |  |  | SP1:
|  | Začátek provozního součtu |  | 0 |  |  | Začátek provozního součtu
|  | 1.02+1.03: (2,9+6,8)*2 |  | 19.4 |  |  | 1.02+1.03: (2,9+6,8)*2
|  | 1.04: (2,15+1,85)*2 |  | 8 |  |  | 1.04: (2,15+1,85)*2
|  | 1.05: (2,15+1)*2 |  | 6.3 |  |  | 1.05: (2,15+1)*2
|  | 1.06: (2,15+1,75)*2 |  | 7.8 |  |  | 1.06: (2,15+1,75)*2
|  | 1.07: (2,15+1,75)*2 |  | 7.8 |  |  | 1.07: (2,15+1,75)*2
|  | Konec provozního součtu |  | 49.3 |  |  | Konec provozního součtu
|  | -49,3 |  | -49.3 |  |  | -49,3
63 | 774711191U00 | Mtž podložky plovoucí podlahy | m2 | -11.18 | 0 | 0 |  | 2 | 1 | 7 | 7 | 2 | 0 | 0 | 0 | 0 | 0 | 1 | 7 | 0
|  | SP1: |  | 0 |  |  | SP1:
|  | 1.01:-(5,2*2,15) |  | -11.18 |  |  | 1.01:-(5,2*2,15)
64 | 998711201R00 | Přesun hmot pro izolace proti vodě, výšky do 6 m | % | -98.8025 | 0 | 0 |  | 2 | 7 | 1002 | 5 | 2 | 0 | 0 | 0 | 0 | 0 | 7 | 1002 | 0
| Celkem za | 711 Izolace proti vodě |  |  |  | 0 |  | 4 |  |  |  |  | 0 | 0 | 0 | 0 | 0
Díl: | 713 | Izolace tepelné | [5 empty] | 1
65 | 713121121RT1 | Izolace tepelná podlah na sucho, dvouvrstvá materiál ve specifikaci | m2 | 1.79 | 0 | 0 |  | 2 | 1 | 7 | 7 | 2 | 0 | 0 | 0 | 0 | 0 | 1 | 7 | 0
|  | SP1: |  | 0 |  |  | SP1:
|  | 01: 11,44 |  | 11.44 |  |  | 01: 11,44
|  | 02: 3,85 |  | 3.85 |  |  | 02: 3,85
|  | 03: 10,84 |  | 10.84 |  |  | 03: 10,84
|  | 04: 2,36 |  | 2.36 |  |  | 04: 2,36
|  | 05: 3,87 |  | 3.87 |  |  | 05: 3,87
|  | 06: 3,96 |  | 3.96 |  |  | 06: 3,96
|  | 07: 8,59 |  | 8.59 |  |  | 07: 8,59
|  | -43,12 |  | -43.12 |  |  | -43,12
66 | 713131131R00 | Izolace tepelná stěn lepením | m2 | 14.8456 | 0 | 0 |  | 2 | 1 | 7 | 7 | 2 | 0 | 0 | 0 | 0 | 0 | 1 | 7 | 0.003
|  | Z3: (5,7+9,7)*2*0,482 |  | 14.8456 |  |  | Z3: (5,7+9,7)*2*0,482
67 | 713731113U00 | Folie Pe -0,2mm | m2 | 1.79 | 0 | 0 |  | 2 | 1 | 0 | 0 | 2 | 0 | 0 | 0 | 0 | 0 | 1 | 0 | 0.00015
|  | SP1: |  | 0 |  |  | SP1:
|  | 01: 11,44 |  | 11.44 |  |  | 01: 11,44
|  | 02: 3,85 |  | 3.85 |  |  | 02: 3,85
|  | 03: 10,84 |  | 10.84 |  |  | 03: 10,84
|  | 04: 2,36 |  | 2.36 |  |  | 04: 2,36
|  | 05: 3,87 |  | 3.87 |  |  | 05: 3,87
|  | 06: 3,96 |  | 3.96 |  |  | 06: 3,96
|  | 07: 8,59 |  | 8.59 |  |  | 07: 8,59
|  | -43,12 |  | -43.12 |  |  | -43,12
68 | 28375422 | Polystyren extrudovaný Plus 100 s lepším Lambda 0,032 | m3 | 0.2761 | 0 | 0 |  | 2 | 3 | 7 | 28375422 | 2 | 0 | 0 | 0 | 0 | 0 | 3 | 7 | 0.045
|  | SP1: |  | 0 |  |  | SP1:
|  | Začátek provozního součtu |  | 0 |  |  | Začátek provozního součtu
|  | 01: 11,44 |  | 11.44 |  |  | 01: 11,44
|  | 02: 3,85 |  | 3.85 |  |  | 02: 3,85
|  | 03: 10,84 |  | 10.84 |  |  | 03: 10,84
|  | 04: 2,36 |  | 2.36 |  |  | 04: 2,36
|  | 05: 3,87 |  | 3.87 |  |  | 05: 3,87
|  | 06: 3,96 |  | 3.96 |  |  | 06: 3,96
|  | 07: 8,59 |  | 8.59 |  |  | 07: 8,59
|  | Konec provozního součtu |  | 44.91 |  |  | Konec provozního součtu
|  | (44,91*0,14)*1,1 |  | 6.9161 |  |  | (44,91*0,14)*1,1
|  | -6,64 |  | -6.64 |  |  | -6,64
69 | 28375468 | Deska polystyrenová XPS Austrotherm TOP P GK 180mm | m2 | 17.8147 | 0 | 0 |  | 2 | 3 | 7 | 28375468 | 2 | 0 | 0 | 0 | 0 | 0 | 3 | 7 | 0.0063
|  | Z3: (5,7+9,7)*2*0,482*1,2 |  | 17.8147 |  |  | Z3: (5,7+9,7)*2*0,482*1,2
70 | 998713201R00 | Přesun hmot pro izolace tepelné, výšky do 6 m | % | 113.2396 | 0 | 0 |  | 2 | 7 | 1002 | 5 | 2 | 0 | 0 | 0 | 0 | 0 | 7 | 1002 | 0
| Celkem za | 713 Izolace tepelné |  |  |  | 0 |  | 4 |  |  |  |  | 0 | 0 | 0 | 0 | 0
Díl: | 762 | Konstrukce tesařské | [5 empty] | 1
71 | 762341017U00 | Bednění střech OSB 24 sraz krokve | m2 | -9.31 | 0 | 0 |  | 2 | 1 | 0 | 0 | 2 | 0 | 0 | 0 | 0 | 0 | 1 | 0 | 0.01608
|  | SA1+SA1a+SA1b+SA2+SA3: (13,3*3,25)*2 |  | 86.45 |  |  | SA1+SA1a+SA1b+SA2+SA3: (13,3*3,25)*2
|  | -95,76 |  | -95.76 |  |  | -95,76
72 | 762341114U00 | Bednění střech cementotřískové desky18 sraz krokve | m2 | -23.76 | 0 | 0 |  | 2 | 1 | 7 | 7 | 2 | 0 | 0 | 0 | 0 | 0 | 1 | 7 | 0.02824
|  | SA2: |  | 0 |  |  | SA2:
|  | střecha v přesahu: -(3+0,3)*3,6*2 |  | -23.76 |  |  | střecha v přesahu: -(3+0,3)*3,6*2
73 | 762342204RT4 | Montáž pomocného, rastru včetně dodávky řeziva, latě 4/6 cm | m2 | 9.48 | 0 | 0 |  | 2 | 1 | 0 | 0 | 2 | 0 | 0 | 0 | 0 | 0 | 1 | 0 | 0.00145
|  | SA2+SA3: |  | 0 |  |  | SA2+SA3:
|  | římsa: (0,3+0,3)*13,3*2 |  | 15.96 |  |  | římsa: (0,3+0,3)*13,3*2
|  | (0,3+0,3)*3,25*2 |  | 3.9 |  |  | (0,3+0,3)*3,25*2
|  | střecha v přesahu: 3*6,5 |  | 19.5 |  |  | střecha v přesahu: 3*6,5
|  | štít : 1,2*10 |  | 12 |  |  | štít : 1,2*10
|  | Nika VZT: 2,4*1,1 |  | 2.64 |  |  | Nika VZT: 2,4*1,1
|  | -44,52 |  | -44.52 |  |  | -44,52
74 | 762420011U00 | Obložení strop cementotřískové desky 12 sraz šroub | m2 | 19.5 | 0 | 0 |  | 2 | 1 | 7 | 7 | 2 | 0 | 0 | 0 | 0 | 0 | 1 | 7 | 0.01776
|  | SA2: 3*6,5 |  | 19.5 |  |  | SA2: 3*6,5
75 | 762430015U00 | Obložení stěn cementotřískové desky18 sraz šroub | m2 | 4.48 | 0 | 0 |  | 2 | 1 | 7 | 7 | 2 | 0 | 0 | 0 | 0 | 0 | 1 | 7 | 0.02675
|  | SA2: |  | 0 |  |  | SA2:
|  | štít: 1,2*6,4 |  | 7.68 |  |  | štít: 1,2*6,4
|  | -3,2*1 |  | -3.2 |  |  | -3,2*1
76 | 762712110R00 | Montáž vázaných konstrukcí hraněných do 120 cm2 | m | 13.2 | 0 | 0 |  | 2 | 1 | 7 | 7 | 2 | 0 | 0 | 0 | 0 | 0 | 1 | 7 | 0.00255
|  | SA2: |  | 0 |  |  | SA2:
|  | doplňkový profil:6,4+6,8 |  | 13.2 |  |  | doplňkový profil:6,4+6,8
77 | 762712110RT2 | Montáž vázaných konstrukcí hraněných do 120 cm2 včetně dodávky řeziva, fošny 6/12 | m | 18 | 0 | 0 |  | 2 | 1 | 7 | 7 | 2 | 0 | 0 | 0 | 0 | 0 | 1 | 7 | 0.00754
|  | SA2+SA3: 4*4,5 |  | 18 |  |  | SA2+SA3: 4*4,5
78 | 60510013 | Lať střešní profil smrkový 50/80 mm dl = 3 - 5 m | m | 7.14 | 0 | 0 |  | 2 | 3 | 7 | 60510013 | 2 | 0 | 0 | 0 | 0 | 0 | 3 | 7 | 0.0018
|  | SA2: |  | 0 |  |  | SA2:
|  | doplňkový profil: 6,8*1,05 |  | 7.14 |  |  | doplňkový profil: 6,8*1,05
79 | 60510065 | Lať profil dřevěný 70/50 mm l = 3 m a výše | m | 6.72 | 0 | 0 |  | 2 | 3 | 7 | 60510065 | 2 | 0 | 0 | 0 | 0 | 0 | 3 | 7 | 0.00176
|  | SA2: |  | 0 |  |  | SA2:
|  | doplňkový profil: 6,4*1,05 |  | 6.72 |  |  | doplňkový profil: 6,4*1,05
80 | 998762202R00 | Přesun hmot pro tesařské konstrukce, výšky do 12 m | % |  | 0 | 0 |  | 2 | 7 | 1002 | 5 | 2 | 0 | 0 | 0 | 0 | 0 | 7 | 1002 | 0
| Celkem za | 762 Konstrukce tesařské |  |  |  | 0 |  | 4 |  |  |  |  | 0 | 0 | 0 | 0 | 0
Díl: | 764 | Konstrukce klempířské | [5 empty] | 1
81 | 764172125U00 | Sněhová zábrana | m | 26.6 | 0 | 0 |  | 2 | 1 | 7 | 7 | 2 | 0 | 0 | 0 | 0 | 0 | 1 | 7 | 0.0014
|  | K5: 26,6 |  | 26.6 |  |  | K5: 26,6
82 | 764211669U00 | Struktuovaná nopová rohož,dělící vrstva mezi podkladem a plechovou střechou | m2 | 86.45 | 0 | 0 |  | 2 | 1 | 7 | 7 | 2 | 0 | 0 | 0 | 0 | 0 | 1 | 7 | 0.00658
|  | SA1+SA1a+SA1b+SA2+SA3: (13,3*3,25)*2 |  | 86.45 |  |  | SA1+SA1a+SA1b+SA2+SA3: (13,3*3,25)*2
83 | 764212611RT3 | Krytina TiZn , tl.07 mm,svitky rš. 570 mm, do 10° na dvojitou stojatou drážku,prováděno strojně | m2 | -9.31 | 0 | 0 |  | 2 | 1 | 0 | 0 | 2 | 0 | 0 | 0 | 0 | 0 | 1 | 0 | 0.00676
|  | K4: |  | 0 |  |  | K4:
|  | SA1+SA1a+SA1b+SA2+SA3: (13,3*3,25)*2 |  | 86.45 |  |  | SA1+SA1a+SA1b+SA2+SA3: (13,3*3,25)*2
|  | -95,76 |  | -95.76 |  |  | -95,76
84 | 764231420R00 | Okapnice Ti Zn | m | 30.59 | 0 | 0 |  | 2 | 1 | 7 | 7 | 2 | 0 | 0 | 0 | 0 | 0 | 1 | 7 | 0.00141
|  | K2: 30,59 |  | 30.59 |  |  | K2: 30,59
85 | 764251632R00 | Čelo žlabu TiZn pro rš.250 mm | kus | 2 | 0 | 0 |  | 2 | 1 | 7 | 7 | 2 | 0 | 0 | 0 | 0 | 0 | 1 | 7 | 0.00026
|  | K7: 2 |  | 2 |  |  | K7: 2
86 | 764252333U00 | Žlabový kotlík TIZn | kus | 2 | 0 | 0 |  | 2 | 1 | 7 | 7 | 2 | 0 | 0 | 0 | 0 | 0 | 1 | 7 | 3e-05
|  | K8: 2 |  | 2 |  |  | K8: 2
87 | 764261430R00 | Střešní poklop z Ti Zn, 60 x 80 cm | kus | -1 | 0 | 0 |  | 2 | 1 | 7 | 7 | 2 | 0 | 0 | 0 | 0 | 0 | 1 | 7 | 0.0227
88 | 764292614R00 | Oplech. hřebene TiZn s odvětráním | m | -13.3 | 0 | 0 |  | 2 | 1 | 7 | 7 | 2 | 0 | 0 | 0 | 0 | 0 | 1 | 7 | 0.00531
89 | 764430291R00 | Montáž oplechování zdí Pz,materiál stávající | m | 6.8 | 0 | 0 |  | 2 | 1 | 7 | 7 | 2 | 0 | 0 | 0 | 0 | 0 | 1 | 7 | 0.00086
|  | Pařník nové zdivo: (1,7*2)*2 |  | 6.8 |  |  | Pařník nové zdivo: (1,7*2)*2
90 | 764511650R00 | Oplechování parapetů TiZn, rš. 330 mm | m | 2.1375 | 0 | 0 |  | 2 | 1 | 7 | 7 | 2 | 0 | 0 | 0 | 0 | 0 | 1 | 7 | 0.00254
|  | K1:9,4875 |  | 9.4875 |  |  | K1:9,4875
|  | -7,35 |  | -7.35 |  |  | -7,35
91 | 764551401R00 | Odpadní trouby Ti Zn plech, čtyřhranné, str. 75 mm | m | 0.45 | 0 | 0 |  | 2 | 1 | 7 | 7 | 2 | 0 | 0 | 0 | 0 | 0 | 1 | 7 | 0.0026
|  | k10:2,45 |  | 2.45 |  |  | k10:2,45
|  | -2 |  | -2 |  |  | -2
92 | 764551552R00 | Odskok o 200,délka 700,průměr 80 TINz tl.07 mm | ks | 2 | 0 | 0 |  | 2 | 1 | 7 | 7 | 2 | 0 | 0 | 0 | 0 | 0 | 1 | 7 | 0.00322
|  | K9: 2 |  | 2 |  |  | K9: 2
93 | 998764201R00 | Přesun hmot pro klempířské konstr., výšky do 6 m | % |  | 0 | 0 |  | 2 | 7 | 1002 | 5 | 2 | 0 | 0 | 0 | 0 | 0 | 7 | 1002 | 0
| Celkem za | 764 Konstrukce klempířské |  |  |  | 0 |  | 4 |  |  |  |  | 0 | 0 | 0 | 0 | 0
Díl: | 765 | Krytiny tvrdé | [5 empty] | 1
94 | 765331864R00 | Ochranná mřížka proti ptákům šířky 100 mm | m | 26.6 | 0 | 0 |  | 2 | 1 | 7 | 7 | 2 | 0 | 0 | 0 | 0 | 0 | 1 | 7 | 0.00049
|  | K3: 26,6 |  | 26.6 |  |  | K3: 26,6
95 | 765901108R00 | Fólie podstřešní paropropustná | m2 | -9.31 | 0 | 0 |  | 2 | 1 | 7 | 7 | 2 | 0 | 0 | 0 | 0 | 0 | 1 | 7 | 0.00042
|  | SA1+SA1a+SA1b+SA2+SA3: (13,3*3,25)*2 |  | 86.45 |  |  | SA1+SA1a+SA1b+SA2+SA3: (13,3*3,25)*2
|  | -95,76 |  | -95.76 |  |  | -95,76
96 | 998765201R00 | Přesun hmot pro krytiny tvrdé, výšky do 6 m | % |  | 0 | 0 |  | 2 | 7 | 1002 | 5 | 2 | 0 | 0 | 0 | 0 | 0 | 7 | 1002 | 0
| Celkem za | 765 Krytiny tvrdé |  |  |  | 0 |  | 4 |  |  |  |  | 0 | 0 | 0 | 0 | 0
Díl: | 766 | Konstrukce truhlářské | [5 empty] | 1
97 | 766111100R00 | D+M - Sanitární příčky,včetně dveří, | m2 | -13.1 | 0 | 0 |  | 2 | 1 | 7 | 7 | 2 | 0 | 0 | 0 | 0 | 0 | 1 | 7 | 0.0002
|  | I1: 2,9*1,85 |  | 5.365 |  |  | I1: 2,9*1,85
|  | (1,6*1,5)*2 |  | 4.8 |  |  | (1,6*1,5)*2
|  | I2:(1,6*2)*1,5 |  | 4.8 |  |  | I2:(1,6*2)*1,5
|  | 2,9*1,85 |  | 5.365 |  |  | 2,9*1,85
|  | I3:0,7*0,4 |  | 0.28 |  |  | I3:0,7*0,4
|  | -33,71 |  | -33.71 |  |  | -33,71
98 | 766601216RT2 | Těsnění oken.spáry, ostění, PT-Z folie + PP páska folie š. 75 mm; páska tl. 4 mm, š. 15 mm | m | -3.7 | 0 | 0 |  | 2 | 1 | 7 | 7 | 2 | 0 | 0 | 0 | 0 | 0 | 1 | 7 | 4e-05
|  | 01: (0,6*2+1)*2 |  | 4.4 |  |  | 01: (0,6*2+1)*2
|  | 02: 1,7+2,45 |  | 4.15 |  |  | 02: 1,7+2,45
|  | 03: 3,7+1,7 |  | 5.4 |  |  | 03: 3,7+1,7
|  | D01: 2,05*2+1,1 |  | 5.2 |  |  | D01: 2,05*2+1,1
|  | D02: 2,05*2+1 |  | 5.1 |  |  | D02: 2,05*2+1
|  | D03: 2,05*2+1 |  | 5.1 |  |  | D03: 2,05*2+1
|  | D04: 2,05*2+1 |  | 5.1 |  |  | D04: 2,05*2+1
|  | -38,15 |  | -38.15 |  |  | -38,15
99 | 766601229RT2 | Těsnění oken.spáry,parapet,PT folie+PP folie+páska PT-L folie š.75 mm;PP-L folie š.100mm+páska tl.4mm | m | 0.8 | 0 | 0 |  | 2 | 1 | 0 | 0 | 2 | 0 | 0 | 0 | 0 | 0 | 1 | 0 | 0.00016
|  | 01: 1*2 |  | 2 |  |  | 01: 1*2
|  | 02: 2,45 |  | 2.45 |  |  | 02: 2,45
|  | 03: 3,7 |  | 3.7 |  |  | 03: 3,7
|  | -7,35 |  | -7.35 |  |  | -7,35
100 | 766825111R00 | D+M vestavěné skříně | soubor | -2 | 0 | 0 |  | 2 | 1 | 7 | 7 | 2 | 0 | 0 | 0 | 0 | 0 | 1 | 7 | 0.00019
101 | 766825112R00 | D+M skříně na audiotechniku | soubor | -1 |  | 0 |  | 2 | 1 | 7 | 7 | 2 | 0 | 0 | 0 | 0 | 0 | 1 | 7 | 0.00019
102 | 766825222 | Skříň kancelářská - šatní skříň uzamykatelná | soubor | 1 |  | 0 |  | 2 | 1 | 7 | 7 | 2 | 0 | 0 | 0 | 0 | 0 | 1 | 7 | 0
|  | M2a: 1 |  | 1 |  |  | M2a: 1
103 | 766825223 | Skříň kancelářská -prezentační | soubor | 2 |  | 0 |  | 2 | 1 | 7 | 7 | 2 | 0 | 0 | 0 | 0 | 0 | 1 | 7 | 0
|  | M2b: 2 |  | 2 |  |  | M2b: 2
104 | 766825224 | Skříň kancelářská na audiotechniku | soubor | 2 |  | 0 |  | 2 | 1 | 7 | 7 | 2 | 0 | 0 | 0 | 0 | 0 | 1 | 7 | 0
|  | M3: 2 |  | 2 |  |  | M3: 2
105 | 60780011 | Parapet interiér Postforming š. 200 mm s nosem | m | 1.415 |  | 0 |  | 2 | 3 | 7 | 60780011 | 2 | 0 | 0 | 0 | 0 | 0 | 3 | 7 | 0.00243
|  | 01: (2,45+3,7)*1,1 |  | 6.765 |  |  | 01: (2,45+3,7)*1,1
|  | -5,35 |  | -5.35 |  |  | -5,35
106 | 998766201R00 | Přesun hmot pro truhlářské konstr., výšky do 6 m | % |  |  | 0 |  | 2 | 7 | 1002 | 5 | 2 | 0 | 0 | 0 | 0 | 0 | 7 | 1002 | 0
| Celkem za | 766 Konstrukce truhlářské |  |  |  | 0 |  | 4 |  |  |  |  | 0 | 0 | 0 | 0 | 0
Díl: | 767 | Konstrukce zámečnické | [5 empty] | 1
107 | 76762887 | Úprava krycích panelů na pařníky | kus | 4 |  | 0 |  | 2 | 1 | 7 | 7 | 2 | 0 | 0 | 0 | 0 | 0 | 1 | 7 | 0
108 | 998767201R00 | Přesun hmot pro zámečnické konstr. | % |  |  | 0 |  | 2 | 7 | 1002 | 5 | 2 | 0 | 0 | 0 | 0 | 0 | 7 | 1002 | 0
| Celkem za | 767 Konstrukce zámečnické |  |  |  | 0 |  | 4 |  |  |  |  | 0 | 0 | 0 | 0 | 0
Díl: | 769 | Otvorové prvky z plastu | [5 empty] | 1
109 | 769000010R00 | Montáž oken s vypěněním | m | 5 |  | 0 |  | 2 | 1 | 0 | 0 | 2 | 0 | 0 | 0 | 0 | 0 | 1 | 0 | 5e-05
|  | 01: (0,6+1)*2*2 |  | 6.4 |  |  | 01: (0,6+1)*2*2
|  | 02: (2,45+1,7)*2 |  | 8.3 |  |  | 02: (2,45+1,7)*2
|  | 03: (3,7+1,7)*2 |  | 10.8 |  |  | 03: (3,7+1,7)*2
|  | -20,50 |  | -20.5 |  |  | -20,50
110 | 769711021R00 | Montáž p vstupních dveří s vypěněním | m | 0.4 |  | 0 |  | 2 | 1 | 0 | 0 | 2 | 0 | 0 | 0 | 0 | 0 | 1 | 0 | 8e-05
|  | D01: 1,1+2,05+2,05 |  | 5.2 |  |  | D01: 1,1+2,05+2,05
|  | D02: (1+2,05+2,05)*2 |  | 10.2 |  |  | D02: (1+2,05+2,05)*2
|  | D03: 1+2,05+2,05 |  | 5.1 |  |  | D03: 1+2,05+2,05
|  | D04: 1+2,05+2,05 |  | 5.1 |  |  | D04: 1+2,05+2,05
|  | -25,20 |  | -25.2 |  |  | -25,20
111 | 55340754 | Dveře vstupní hliníkové 1000/2050 mm spodní část plná 2/3 | kus | 4 |  | 0 |  | 2 | 3 | 7 | 55340754 | 2 | 0 | 0 | 0 | 0 | 0 | 3 | 7 | 0.0456
|  | D02: 2 |  | 2 |  |  | D02: 2
|  | D03: 1 |  | 1 |  |  | D03: 1
|  | D04: 1 |  | 1 |  |  | D04: 1
112 | 55340755 | Dveře vstupní hliníkové 1100/2050 mm prosklené 2/3 | kus | 1 |  | 0 |  | 2 | 3 | 1 | 55340755 | 2 | 0 | 0 | 0 | 0 | 0 | 3 | 1 | 0.0515
|  | D01: 1 |  | 1 |  |  | D01: 1
113 | 611101115 | vstupní dveře 900 x 1970 | ks | 3 |  | 0 |  | 2 | 3 | 7 | 611101115 | 2 | 0 | 0 | 0 | 0 | 0 | 3 | 7 | 0
|  | 1.05: 1 |  | 1 |  |  | 1.05: 1
|  | 1.06: 1 |  | 1 |  |  | 1.06: 1
|  | 1.07: 1 |  | 1 |  |  | 1.07: 1
114 | 61110116 | Vstupní dveře 1000 x 1970 | ks | 2 |  | 0 |  | 2 | 3 | 7 | 61110116 | 2 | 0 | 0 | 0 | 0 | 0 | 3 | 7 | 0
|  | 1.01: 1 |  | 1 |  |  | 1.01: 1
|  | 1.04: 1 |  | 1 |  |  | 1.04: 1
115 | 611101210 | Plastové okno dle tabulky prvků: | m2 | 1.965 |  | 0 |  | 2 | 3 | 7 | 611101210 | 2 | 0 | 0 | 0 | 0 | 0 | 3 | 7 | 0
|  | 01: (0,6*1)*2 |  | 1.2 |  |  | 01: (0,6*1)*2
|  | 02: 2,45*1,7 |  | 4.165 |  |  | 02: 2,45*1,7
|  | 03: 3,7*1,7 |  | 6.29 |  |  | 03: 3,7*1,7
|  | -9,69 |  | -9.69 |  |  | -9,69
116 | 611101211 | Plastové okno 1x 0,6 m | m2 | -1.2 |  | 0 |  | 2 | 3 | 7 | 611101211 | 2 | 0 | 0 | 0 | 0 | 0 | 3 | 7 | 0
|  | 1.02:-(1*0,6) |  | -0.6 |  |  | 1.02:-(1*0,6)
|  | 1.03:-(1*0,6) |  | -0.6 |  |  | 1.03:-(1*0,6)
| Celkem za | 769 Otvorové prvky z plastu |  |  |  | 0 |  | 4 |  |  |  |  | 0 | 0 | 0 | 0 | 0
Díl: | 771 | Podlahy z dlaždic a obklady | [5 empty] | 1
117 | 771101210RT1 | Penetrace podkladu pod dlažby penetrační nátěr | m2 | -44.5525 |  | 0 |  | 2 | 1 | 7 | 7 | 2 | 0 | 0 | 0 | 0 | 0 | 1 | 7 | 0.00021
|  | SP1: |  | 0 |  |  | SP1:
|  | Začátek provozního součtu |  | 0 |  |  | Začátek provozního součtu
|  | 1.02+1.03: 2,9*6,8 |  | 19.72 |  |  | 1.02+1.03: 2,9*6,8
|  | 1.04: 2,15*1,85 |  | 3.9775 |  |  | 1.04: 2,15*1,85
|  | 1.05: 2,15*1 |  | 2.15 |  |  | 1.05: 2,15*1
|  | 1.06: 2,15*1,75 |  | 3.7625 |  |  | 1.06: 2,15*1,75
|  | 1.07: 2,15*1,75 |  | 3.7625 |  |  | 1.07: 2,15*1,75
|  | 1.01: 5,2*2,15 |  | 11.18 |  |  | 1.01: 5,2*2,15
|  | Konec provozního součtu |  | 44.5525 |  |  | Konec provozního součtu
|  | -44,5525 |  | -44.5525 |  |  | -445525
118 | 771413113U00 | Mtž sokl pórovina rovný lepidlo-120 | m | 0.1 |  | 0 |  | 2 | 1 | 7 | 7 | 2 | 0 | 0 | 0 | 0 | 0 | 1 | 7 | 0.00056
|  | 01: (5,2+2,2)*2 |  | 14.8 |  |  | 01: (5,2+2,2)*2
|  | -14,7 |  | -14.7 |  |  | -14,7
119 | 771575109RU1 | Montáž podlah keram.,hladké, tmel, 30x30 cm flex.lepidlo, spár.hmota | m2 | 0.36 |  | 0 |  | 2 | 1 | 7 | 7 | 2 | 0 | 0 | 0 | 0 | 0 | 1 | 7 | 0.00354
|  | SP1: |  | 0 |  |  | SP1:
|  | 01: 11,44 |  | 11.44 |  |  | 01: 11,44
|  | 02: 3,85 |  | 3.85 |  |  | 02: 3,85
|  | 03: 10,84 |  | 10.84 |  |  | 03: 10,84
|  | 04: 2,36 |  | 2.36 |  |  | 04: 2,36
|  | 05: 3,87 |  | 3.87 |  |  | 05: 3,87
|  | 06: 3,96 |  | 3.96 |  |  | 06: 3,96
|  | 07: 8,59 |  | 8.59 |  |  | 07: 8,59
|  | -44,55 |  | -44.55 |  |  | -44,55
120 | 597642031 | Dlažba protiskluz. 300x300x9 mm | m2 | -2.1931 |  | 0 |  | 2 | 3 | 7 | 597642031 | 2 | 0 | 0 | 0 | 0 | 0 | 3 | 7 | 0.0192
|  | (14,8*0,1)*1,2 |  | 1.776 |  |  | (14,8*0,1)*1,2
|  | 44,91*1,05 |  | 47.1555 |  |  | 44,91*1,05
|  | -51,1246 |  | -51.1246 |  |  | -511246
121 | 998771201R00 | Přesun hmot pro podlahy z dlaždic, výšky do 6 m | % |  |  | 0 |  | 2 | 7 | 1002 | 5 | 2 | 0 | 0 | 0 | 0 | 0 | 7 | 1002 | 0
| Celkem za | 771 Podlahy z dlaždic a obklady |  |  |  | 0 |  | 4 |  |  |  |  | 0 | 0 | 0 | 0 | 0
Díl: | 781 | Obklady keramické | [5 empty] | 1
122 | 781475114RT1 | Obklad vnitřní stěn keramický, do tmele, 20x20 cm lepidlo,spárovací hmota | m2 | 38.5652 |  | 0 |  | 2 | 1 | 0 | 0 | 2 | 0 | 0 | 0 | 0 | 0 | 1 | 0 | 0.00475
|  | 02:(1,75+2,2)*2*2,3 |  | 18.17 |  |  | 02:(1,75+2,2)*2*2,3
|  | 03:(2,9+3,738)*2*2,3 |  | 30.5348 |  |  | 03:(2,9+3,738)*2*2,3
|  | 04:(1,1+2,15)*2*2,3 |  | 14.95 |  |  | 04:(1,1+2,15)*2*2,3
|  | 05:(1,8+2,15)*2*2,6 |  | 20.54 |  |  | 05:(1,8+2,15)*2*2,6
|  | 06:(1,8+2,15)*2*2,6 |  | 20.54 |  |  | 06:(1,8+2,15)*2*2,6
|  | 07:(2,9+3,252)*2*2,6 |  | 31.9904 |  |  | 07:(2,9+3,252)*2*2,6
|  | -98,16 |  | -98.16 |  |  | -98,16
123 | 597813625 | Obklad standart ve dvou barvách | m2 | 25.7715 |  | 0 |  | 2 | 3 | 7 | 597813625 | 2 | 0 | 0 | 0 | 0 | 0 | 3 | 7 | 0.0122
|  | Začátek provozního součtu |  | 0 |  |  | Začátek provozního součtu
|  | 02:(1,75+2,2)*2*2,3 |  | 18.17 |  |  | 02:(1,75+2,2)*2*2,3
|  | 03:(2,9+3,738)*2*2,3 |  | 30.5348 |  |  | 03:(2,9+3,738)*2*2,3
|  | 04:(1,1+2,15)*2*2,3 |  | 14.95 |  |  | 04:(1,1+2,15)*2*2,3
|  | 05:(1,8+2,15)*2*2,6 |  | 20.54 |  |  | 05:(1,8+2,15)*2*2,6
|  | 06:(1,8+2,15)*2*2,6 |  | 20.54 |  |  | 06:(1,8+2,15)*2*2,6
|  | 07:(2,9+3,252)*2*2,6 |  | 31.9904 |  |  | 07:(2,9+3,252)*2*2,6
|  | Konec provozního součtu |  | 136.7252 |  |  | Konec provozního součtu
|  | 136,7252*1,05 |  | 143.5615 |  |  | 136,7252*1,05
|  | -117,79 |  | -117.79 |  |  | -117,79
124 | 998781201R00 | Přesun hmot pro obklady keramické, výšky do 6 m | % |  |  | 0 |  | 2 | 7 | 1002 | 5 | 2 | 0 | 0 | 0 | 0 | 0 | 7 | 1002 | 0
| Celkem za | 781 Obklady keramické |  |  |  | 0 |  | 4 |  |  |  |  | 0 | 0 | 0 | 0 | 0
Díl: | 784 | Malby | [5 empty] | 1
125 | 784191101R00 | Penetrace podkladu univerzální 1x | m2 | -9.028 |  | 0 |  | 2 | 1 | 7 | 7 | 2 | 0 | 0 | 0 | 0 | 0 | 1 | 7 | 7e-05
|  | Stropy: |  | 0 |  |  | Stropy:
|  | 01: 11,44 |  | 11.44 |  |  | 01: 11,44
|  | 02: 3,85 |  | 3.85 |  |  | 02: 3,85
|  | 03: 10,84 |  | 10.84 |  |  | 03: 10,84
|  | 04: 2,36 |  | 2.36 |  |  | 04: 2,36
|  | 05: 3,87 |  | 3.87 |  |  | 05: 3,87
|  | 06: 3,96 |  | 3.96 |  |  | 06: 3,96
|  | 07: 8,59 |  | 8.59 |  |  | 07: 8,59
|  | stěny.: |  | 0 |  |  | stěny.:
|  | 01:(5,2*2,2)*2,3 |  | 26.312 |  |  | 01:(5,2*2,2)*2,3
|  | -80,25 |  | -80.25 |  |  | -80,25
126 | 784195322R00 | Malba tekutá , barva, 2 x | m2 | -9.028 |  | 0 |  | 2 | 1 | 7 | 7 | 2 | 0 | 0 | 0 | 0 | 0 | 1 | 7 | 0.00024
|  | Stropy: |  | 0 |  |  | Stropy:
|  | 01: 11,44 |  | 11.44 |  |  | 01: 11,44
|  | 02: 3,85 |  | 3.85 |  |  | 02: 3,85
|  | 03: 10,84 |  | 10.84 |  |  | 03: 10,84
|  | 04: 2,36 |  | 2.36 |  |  | 04: 2,36
|  | 05: 3,87 |  | 3.87 |  |  | 05: 3,87
|  | 06: 3,96 |  | 3.96 |  |  | 06: 3,96
|  | 07: 8,59 |  | 8.59 |  |  | 07: 8,59
|  | stěny.: |  | 0 |  |  | stěny.:
|  | 01:(5,2*2,2)*2,3 |  | 26.312 |  |  | 01:(5,2*2,2)*2,3
|  | -80,25 |  | -80.25 |  |  | -80,25
| Celkem za | 784 Malby |  |  |  | 0 |  | 4 |  |  |  |  | 0 | 0 | 0 | 0 | 0
Díl: | D96 | Přesuny suti a vybouraných hmot | [5 empty] | 1
127 | 979081111R00 | Odvoz suti a vybour. hmot na skládku do 1 km | t | 3.6868 | 0 | 0 |  | 2 | 8 | 0 | 3 | 1 | 0 | 0 | 0 | 0 | 0 | 8 | 0 | 0
128 | 979081121R00 | Příplatek k odvozu za každý další 1 km | t | 33.1808 | 0 | 0 |  | 2 | 8 | 0 | 3 | 1 | 0 | 0 | 0 | 0 | 0 | 8 | 0 | 0
129 | 979082111R00 | Vnitrostaveništní doprava suti do 10 m | t | 3.6868 | 0 | 0 |  | 2 | 8 | 0 | 3 | 1 | 0 | 0 | 0 | 0 | 0 | 8 | 0 | 0
130 | 979082121R00 | Příplatek k vnitrost. dopravě suti za dalších 5 m | t | 11.0603 | 0 | 0 |  | 2 | 8 | 0 | 3 | 1 | 0 | 0 | 0 | 0 | 0 | 8 | 0 | 0
131 | 979990001R00 | Poplatek za skládku stavební suti | t | 3.6868 | 0 | 0 |  | 2 | 8 | 0 | 3 | 1 | 0 | 0 | 0 | 0 | 0 | 8 | 0 | 0
| Celkem za | D96 Přesuny suti a vybouraných hmot |  |  |  | 0 |  | 4 |  |  |  |  | 0 | 0 | 0 | 0 | 0

## p04 a
Labyrint přírody a ráj zahrad - I. etapa
Objekt sociálního zázemí
VYTÁPĚNÍ
| Vypracoval: R. Mrňák |  |  | Datum: 10/2014
Pos.č. | popis výkonu | m.j. | množství | jedn. cena | Cena
T-1 | Potrubí z mědi pro vytápění, 15x1 | m | 34 |  | 0
T-2 | Potrubí z mědi pro vytápění, 18x1 | m | 8 |  | 0
T-3 | Potrubí z mědi pro vytápění, 22x1 | m | 8 |  | 0
T-4 | Tvarovky | ks | 30 |  | 0
T-5 | Izolace potrubí nátrubková, 15x10 | m | 34 |  | 0
T-6 | Izolace potrubí nátrubková, 18x10 | m | 8 |  | 0
T-7 | Izolace potrubí nátrubková, 22x10 | m | 8 |  | 0
T-8 | Otopné těleso ocelové ploché VK 11-060050 | ks | 2 |  | 0
T-9 | Otopné těleso ocelové ploché VK 11-060060 | ks | 1 |  | 0
T-10 | Otopné těleso ocelové ploché VK 11-060100 | ks | 2 |  | 0
T-11 | Otopné těleso ocelové ploché VKU 22-020140 | ks | 1 |  | 0
T-12 | Otopné těleso ocelové ploché VKU 22-020180 | ks | 1 |  | 0
T-13 | Termostatická hlavice pro otopná tělesa VK | ks | 7 |  | 0
T-14 | Šroubení pro otopná tělesa VK + svorné šroubení | ks | 7 |  | 0
T-15 | Navrtávací konzoly pro otopná tělesa (sada) | ks | 7 |  | 0
T-16 | Solární systém (solární akumulační zásobník objemu 380lt s vnořeným zásobníkem TUV 120lt + 2x plochý kolektor 2,3m2 + regulace soláru a vytápění + propojovací sady topného a solárního okruhu + elektrická topná vložka 3kW + kotvící rám + přísluš.) | soub | 1 |  | 0
T-17 | Montáž potrubí (Cu) | m | 50 |  | 0
T-18 | Montáž otopných těles | ks | 6 |  | 0
T-19 | Regulace systému a topná zkouška | soub | 1 |  | 0
T-20 | Zkouška těsnosti | m | 50 |  | 0
T-21 | Doprava | soub | 1 |  | 0
0

## p04 c
Název akce: "Lednice"
Pozice č. | Specifikovaná položka | Měr.jed. | Dodávka | Montáž
1 | Větrací jednotka spro přívod a odvod | 1 ks
vzduchu s rekuperací a elektrickým
ohřívačem v podstropním provedení
Vp=510m3/h, 150Pa, Ne=170W/230V
Vo=510m3/h, 150Pa, Ne=170W/230V
elektrický dohřev Ne=0,8kW/230V
| Regulátor teploty a výkonu | 1 ks
2 | Tlumič hluku kruhový d200- délka 600 | 4 ks
3 | Výústka přívodní komfortní | 1 ks
na kruhové potrubí
1025x75
4 | Výústka přívodní komfortní | 1 ks
na kruhové potrubí
325x75
5 | Výústka přívodní komfortní | 1 ks
na hranaté potrubí
225x125
6 | Výústka přívodní komfortní | 1 ks
na hranaté potrubí
425x125
7 | Výústka odvodní komfortní | 5 ks
na kruhové potrubí
325x75
8 | Výústka odvodní komfortní | 7 ks
na hranaté potrubí
225x125
9 | Výfuková hlavice - komfortní provedení | 1 ks
d200
10 | Protidešťová žaluzie 315x315 | 1 ks
vč. síta proti hmyzu
11 | Zpětná klapka d200 | 2 ks
12 | Neobsazeno
13 | Neobsazeno
Název akce: "Lednice"
Pozice č. | Specifikovaná položka | Měr.jed. | Dodávka | Montáž
14 | Čtyřhranné potrubí z pozinkovaného | 9 m2
plechu (10% tvarovek)
vč. montážního materiálu
15 | Kruhové SPIRO potrubí z pozinkovaného
plechu
vč. montážního materiálu
| d 150 (20% tvarovek) | 8 bm
| d 200 (40% tvarovek) | 13.bm
| d 250 (100% tvarovek) | 4 bm
Tepelná a hluková izolace
| matrace z minerální plsti tl.80mm | 14 m2
s AL folii
| Dodávka |  | 0
| Montáž |  | 0
| Doprava |  | 0
| Izolace |  | 0
| celkem rozpočet |  | 0

## p04 e
Labyrint přírody a ráj zahrad - I. etapa
Objekt sociálního zázemí
ZTI
| Vypracoval: R. Mrňák |  |  | Datum: 10/2014
Pos.č. | popis výkonu | m.j. | množství | jedn. cena | Cena bez DPH
VNITŘNÍ KANALIZACE
K-1 | Potrubí z trub plastových hrdlových, typ HT DN 32 | m | 3 |  | 0
K-2 | Potrubí z trub plastových hrdlových, typ HT DN 50 | m | 8 |  | 0
K-3 | Potrubí z trub plastových hrdlových, typ HT DN 70 | m | 2 |  | 0
K-4 | Potrubí z trub plastových hrdlových, typ HT DN 100 | m | 2 |  | 0
K-5 | Odbočky HT | ks | 6 |  | 0
K-6 | Kolena HT | ks | 20 |  | 0
K-7 | Přechody HT | ks | 4 |  | 0
K-8 | Potrubí z trub plastových hrdlových, typ KG DN 100 | m | 12 |  | 0
K-9 | Potrubí z trub plastových hrdlových, typ KG DN 125 | m | 12 |  | 0
K-10 | Potrubí z trub plastových hrdlových, typ KG DN 150 | m | 6 |  | 0
K-11 | Odbočky KG | ks | 14 |  | 0
K-12 | Kolena KG | ks | 30 |  | 0
K-13 | Přechody KG | ks | 1 |  | 0
K-14 | Podlahová vpust typu Primus se svislým odtokem | ks | 1 |  | 0
K-15 | Umývadlová zápachová uzávěrka | ks | 5 |  | 0
K-16 | Pisoárová zápachová uzávěrka | ks | 3 |  | 0
K-17 | Zápachová uzávěrka pojistného ventilu AN | ks | 1 |  | 0
K-18 | Zápachová uzávěrka s kuličkou pro odkap kondenzátu | ks | 1 |  | 0
K-19 | Lapač střešních splavenin, plastový, DN70-100 | ks | 2 |  | 0
K-20 | Revizní šachta plastová DN600/1120mm | ks | 1 |  | 0
K-21 | Montáž potrubí | m | 42 |  | 0
K-22 | Zkouška těsnosti | m | 42 |  | 0
K-23 | Zemní práce (výkopy rýhy pro potrubí, lože, zához) | m | 30 |  | 0
K-24 | Doprava | soub | 1 |  | 0
VNITŘNÍ VODOVOD
V-1 | Potrubí z trub plastových, PPR, PN16 16x2,3 | m | 5 |  | 0
V-2 | Potrubí z trub plastových, PPR, PN16 20x2,8 | m | 10 |  | 0
V-3 | Potrubí z trub plastových, PPR, PN16 25x3,5 | m | 14 |  | 0
V-4 | Potrubí z trub plastových, PPR, PN16 32x4,4 | m | 8 |  | 0
V-5 | Tvarovky | ks | 80 |  | 0
V-6 | Nástěnné koleno | ks | 15 |  | 0
V-7 | Izolace návleková 16x9 | m | 5 |  | 0
V-8 | Izolace návleková 20x9 | m | 10 |  | 0
V-9 | Izolace návleková 25x9 | m | 14 |  | 0
V-10 | Izolace návleková 32x9 | m | 8 |  | 0
V-11 | Kohout kulový DN 20 | ks | 2 |  | 0
V-12 | Kohout kulový DN 25 | ks | 1 |  | 0
V-13 | Kohout vypouštěcí DN 15 | ks | 1 |  | 0
V-14 | Kohout kulový výtokový s napojením na hadici DN 15 | ks | 1 |  | 0
V-15 | Kohout kulový rohový DN 15 | ks | 10 |  | 0
V-16 | Zpětný ventil DN 20 | ks | 1 |  | 0
V-17 | Pojistný ventil | ks | 1 |  | 0
V-18 | Umývadlová stojánková baterie | ks | 5 |  | 0
V-19 | Dřezová nástěnná baterie | ks | 1 |  | 0
V-20 | Pisoárový tlačný ventil | ks | 3 |  | 0
V-21 | Pneumatické oddálené splachování | ks | 1 |  | 0
V-22 | Kompletace baterií | ks | 10 |  | 0
V-23 | Připevňovací materiál | soub | 1 |  | 0
V-24 | Montáž potrubí | m | 37 |  | 0
V-25 | Napojení nového potrubí KG na stávající kanalizaci KT | soub | 1 |  | 0
V-26 | Tlaková zkouška | m | 37 |  | 0
V-27 | Doprava | soub | 1 |  | 0
ZAŘIZOVACÍ PŘEDMĚTY
Z-1 | Umývadlo | ks | 4 |  | 0
Z-2 | Umývadlo pro TP | ks | 1 |  | 0
Z-3 | Klozet závěsný na instalačním modulu | ks | 6 |  | 0
Z-4 | Klozet závěsný pro TP na instalačním modulu | ks | 1 |  | 0
Z-5 | Výlevka keramická | ks | 1 |  | 0
Z-6 | Pisoár | ks | 3 |  | 0
Z-7 | Kompletace zařizovacích předmětů | ks | 16 |  | 0
0

## z04g
Název akce:
DVZ
Hygienické zařízení a pokladna - elektro+hromosvod
| Vypracoval: ing. Jiří Sklenář | Datum: 10/2014
Pos.č. | popis výkonu | m.j. | množství |  |  | jedn.cena | Cena
|  |  | dle rozpočtu | méně / více PP | nové položky PP |  | dle rozpočtu | odpočty / přípočty PP | nové položky PP
210110044 | Montáž termostatu s podlah. čidlem | kus | 7 | -7 |  | 0 | 0 | 0
286181950 | termostat prostorový podlahového vytápění vč. čidla do podlahy | kus | 7 | -7 |  | 0 | 0 | 0
210180001 | Montáž přímotopných těles | kus | 1 | -1 |  | 0 | 0 | 0
541530260 | těleso přímotopné 1000W | kus | 1 | -1 |  | 0 | 0 | 0
210180006 | Montáž podlahového vytápění | kus | 7 | -7 |  | 0 | 0 | 0
484177770 | elektrická topná rohož 300W | kus | 3 | -3 |  | 0
484177771 | elektrická topná rohož 500W | kus | 3 | -3 |  | 0 | 0 | 0
484177772 | elektrická topná rohož 2000W | kus | 1 | -1 |  | 0 | 0 | 0
210201015 | Montáž svítidel zářivkových bytových stropních přisazených 1 zdroj s krytem | kus | 12 | 2 |  | 0 | 0 | 0
348121100-3 | svítidlo zářivkové nástěnné, 1x32W, IP43 | kus | 12 | 2 |  | 0 | 0 | 0
210220201 | Montáž tyčí jímacích délky do 3 m na střešní hřeben | kus | 460 |  | 2 | 0 | 0 | 0 | 0
454410650 | tyč jímací s rovným koncem JR 1,5 1500 mm FeZn | kg | 63 |  | 2 | 0 | 0 | 0 | 0
| cena dle původního rozpočtu celkem celkem | [5 empty] | 0
| odpočty a přípočty celkem | [6 empty] | 0
| nové položky celkem | [7 empty] | 0
| cena celková finální | [7 empty] | 0
| celkem PP/rozpočet | [7 empty] | 0

## z04h
Lednice, Labyrint přírody a ráj zahrad“ – I. Etapa
Lednice, Labyrint přírody a ráj zahrad“ – I. etapa
SO04 - hygienické zázemí a pokladna - infokiosek
3.4.4 - sklabopdoud
| Popis položky | mj | jedn. cena | množství |  |  | Cena
|  |  |  | dle rozpočtu | méně / více PP | nové položky PP | dle rozpočtu | odpočty / přípočty PP | nové položky PP
1 | Panel 2HU, 45 sklon, 48 port, FTP cat6A | ks |  | 1 | 0 | 0 | 0 | 0 | 0
2 | Panel 2HU, 45 sklon, 50 port, ISDN | ks |  | 1 | -1 | 0 | 0 | 0 | 0
3 | Kabel UTP cat 6A HFFR-LSZH | ks |  | 100 | -25 | 0 | 0 | 0 | 0
4 | Patch cord - 2m CAT 6A FTP, různé barvy | ks |  | 5 | 5 | 0 | 0 | 0 | 0
5 | Patch cord optika | ks |  | 5 | 0 | 0 | 0 | 0 | 0
6 | MONT DVOJZÁSUVKY | ks |  | 5 | 0 | 0 | 0 | 0 | 0
7 | Dvojzásuvka 2xRJ45 CAT6A UTP | ks |  | 5 | 0 | 0 | 0 | 0 | 0
8 | UKONČENÍ - FORMA NA KABELU CAT6A FTP | ks |  | 20 | 0 | 0 | 0 | 0 | 0
9 | MĚŘENÍ 1 KABELU CAT6A ,VYHOT. PROTOKOLU | ks |  | 10 | 0 | 0 | 0 | 0 | 0
10 | Krabice KO 68 pod omítku vč. vysekání lůžka | ks |  | 5 | 0 | 0 | 0 | 0 | 0
11 | Trubka Monoflex,PVC pod omítkou 23-50 mm | m |  | 25 | 0 | 0 | 0 | 0 | 0
12 | Vodič v trubkovodu AY 2,5 | m |  | 25 | 0 | 0 | 0 | 0 | 0
13 | AY 2,5 B | m |  | 25 | 0 | 0 | 0 | 0 | 0
14 | Rack 30U kompletní, včetně klimatizované chlazené skříně pro postavení kamkoli, i do venkovního prostoru | ks |  | 1 | -1 | 0 | 0 | 0 | 0
15 | MONTÁŽ RACKU, montáž uzem. | ks |  | 1 | 0 | 0 | 0 | 0 | 0
16 | Panel 5x230V, ochrana proti přepětí, do racku | ks |  | 1 | 0 | 0 | 0 | 0 | 0
17 | MONTÁŽ PANELU PRO PŘÍVOD 220V | ks |  | 1 | 0 | 0 | 0 | 0 | 0
18 | Aktivní prvek 24pt 1000Base +převodník na SM | ks |  | 1 | 0 | 0 | 0 | 0 | 0
19 | Převodník 1Gbps - metalika na optiku, včetně potřebných napaječů, standardní provedení, do tracku | ks |  | 0 | 0 | 4 | 0 | 0 | 0
20 | MIS200, protahovací skřiň, D+M, úprázdná | ks |  | 0 | 0 | 1 | 0 | 0 | 0
21 | pásek 10x2 pro zakončení, včetně držáku | ks |  | 0 | 0 | 4 | 0 | 0 | 0
22 | ranžírvání telefonů (na obou koncích tlf kabelu, včetně pomocného drátu | hod |  | 2 | 0 | 2 | 0 | 0 | 0
23 | Rack 20U kompletní, nástěnná montáž | ks |  | 0 | 0 | 1 | 0 | 0 | 0
| cena dle původního rozpočtu celkem celkem | [5 empty] | 0
| odpočty a přípočty celkem | [6 empty] | 0
| nové položky celkem | [7 empty] | 0
| cena celková finální | [7 empty] | 0
| rozdíl PP / rozpočet | [7 empty] | 0

## r05K
POLOŽKOVÝ ROZPOČET
Rozpočet |  |  | aktualizovaný | JKSO
Objekt |  |  |  | SKP
05 |  | Městký mobiliář |  | Měrná jednotka
Stavba |  |  |  | Počet jednotek | 0
2013/88 |  | Lednice zahrady |  | Náklady na m.j. | 0
Projektant |  |  |  | Typ rozpočtu
Zpracovatel projektu
Objednatel
Dodavatel |  |  |  | Zakázkové číslo
Rozpočtoval |  |  |  | Počet listů
ROZPOČTOVÉ NÁKLADY
Základní rozpočtové náklady |  |  | Ostatní rozpočtové náklady
| HSV celkem | 0 | Ztížené výrobní podmínky |  | 0
Z | PSV celkem | 0 | Oborová přirážka |  | 0
R | M práce celkem | 0 | Přesun stavebních kapacit |  | 0
N | M dodávky celkem | 0 | Mimostaveništní doprava |  | 0
ZRN celkem |  | 0 | Zařízení staveniště |  | 0
|  |  | Provoz investora |  | 0
HZS |  | 0 | Kompletační činnost (IČD) |  | 0
ZRN+HZS |  | 0 | Ostatní náklady neuvedené |  | 0
ZRN+ost.náklady+HZS |  | 0 | Ostatní náklady celkem |  | 0
Vypracoval |  |  | Za zhotovitele | Za objednatele
Jméno : |  |  | Jméno : | Jméno :
Datum : |  |  | Datum : | Datum :
Podpis : |  |  | Podpis: | Podpis:
Základ pro DPH |  | 21 | % | 0
DPH |  | 21 | % | 0
Základ pro DPH |  | 0 | % | 0
DPH |  | 0 | % | 0
CENA ZA OBJEKT CELKEM |  |  |  | 0
Poznámka :

## r05R
Stavba : |  | 2013/88 Lednice zahrady |  |  | Rozpočet :
Objekt : |  | 05 Městský mobiliář |  |  | aktualizovaný
REKAPITULACE STAVEBNÍCH DÍLŮ
| Stavební díl |  | HSV | PSV | Dodávka | Montáž | HZS
1 | Zemní práce |  | 0 | 0 | 0 | 0 | 0
2 | Základy a zvláštní zakládání |  | 0 | 0 | 0 | 0 | 0
99 | Staveništní přesun hmot |  | 0 | 0 | 0 | 0 | 0
767 | Konstrukce zámečnické |  | 0 | 0 | 0 | 0 | 0
| CELKEM OBJEKT |  | 0 | 0 | 0 | 0 | 0
VEDLEJŠÍ ROZPOČTOVÉ NÁKLADY
Název VRN |  |  | Kč | % | Základna |  | Kč
Ztížené výrobní podmínky |  |  | 0 | 0 | 0 |  | 0 | 0
Oborová přirážka |  |  | 0 | 0 | 0 |  | 0 | 0
Přesun stavebních kapacit |  |  | 0 | 0 | 0 |  | 0 | 0
Mimostaveništní doprava |  |  | 0 | 0 | 0 |  | 0 | 0
Zařízení staveniště |  |  | 0 | 3 | 0 |  | 0 | 1
Provoz investora |  |  | 0 | 0 | 0 |  | 0 | 1
Kompletační činnost (IČD) |  |  | 0 | 1.2 | 0 |  | 0 | 2
Rezerva rozpočtu |  |  | 0 | 0 | 0 |  | 0 | 2
| CELKEM VRN |  |  |  |  | 0

## r05P
Položkový rozpočet
Stavba : |  | 2013/88 Lednice zahrady |  | Rozpočet: | 0
Objekt : |  | 05 Městský mobiliář |  | aktualizovaný
P.č. | Číslo položky | Název položky | MJ | množství | cena / MJ | celkem (Kč) | Jednotková hmotnost | Celková hmotnost
Díl: | 1 | Zemní práce | [7 empty] | 1
1 | 139601101R00 | Ruční výkop jam, rýh a šachet v hornině tř. 1 - 2 | m3 | 1.26 |  | 0 | 0 | 0 |  | 2 | 1 | 1 | 1 | 1 | 0 | 0 | 0 | 0 | 0 | 1 | 1
|  | patky lavičky: (0,3*0,3)*0,5*23 |  | 1.035 |  |  |  |  | patky lavičky: (0,3*0,3)*0,5*23
|  | patky koše: (0,3*0,3)*0,5*5 |  | 0.225 |  |  |  |  | patky koše: (0,3*0,3)*0,5*5
2 | 162201102R00 | Vodorovné přemístění výkopku z hor.1-4 do 50 m | m3 | 1.26 |  | 0 | 0 | 0 |  | 2 | 1 | 1 | 1 | 1 | 0 | 0 | 0 | 0 | 0 | 1 | 1
3 | 162701105R08 | Vodorovné přemístění výkopku z hor.1-4 do 10000 m kapacita 8 t | m3 | 1.26 |  | 0 | 0 | 0 |  | 2 | 1 | 1 | 1 | 1 | 0 | 0 | 0 | 0 | 0 | 1 | 1
4 | 167101101R00 | Nakládání výkopku z hor.1-4 v množství do 100 m3 | m3 | 1.26 |  | 0 | 0 | 0 |  | 2 | 1 | 1 | 1 | 1 | 0 | 0 | 0 | 0 | 0 | 1 | 1
5 | 199000002R00 | Poplatek za skládku horniny 1- 4 | m3 | 1.26 |  | 0 | 0 | 0 |  | 2 | 1 | 1 | 1 | 1 | 0 | 0 | 0 | 0 | 0 | 1 | 1
| Celkem za | 1 Zemní práce |  |  |  | 0 |  | 0 |  | 4 |  |  |  |  | 0 | 0 | 0 | 0 | 0
Díl: | 2 | Základy a zvláštní zakládání | [7 empty] | 1
6 | 275313611R00 | Beton základových patek prostý C 16/20 | m3 | 1.26 |  | 0 | 2.525 | 3.1815 |  | 2 | 1 | 1 | 1 | 1 | 0 | 0 | 0 | 0 | 0 | 1 | 1
|  | patky lavičky: (0,3*0,3)*0,5*23 |  | 1.035 |  |  |  |  | patky lavičky: (0,3*0,3)*0,5*23
|  | patky koše: (0,3*0,3)*0,5*5 |  | 0.225 |  |  |  |  | patky koše: (0,3*0,3)*0,5*5
| Celkem za | 2 Základy a zvláštní zakládání |  |  |  | 0 |  | 3.1815 |  | 4 |  |  |  |  | 0 | 0 | 0 | 0 | 0
Díl: | 99 | Staveništní přesun hmot | [7 empty] | 1
7 | 998222011R00 | Přesun hmot, pozemní komunikace, kryt z kameniva | t | 3.1815 |  | 0 | 0 | 0 |  | 2 | 7 | 1 | 2 | 1 | 0 | 0 | 0 | 0 | 0 | 7 | 1
| Celkem za | 99 Staveništní přesun hmot |  |  |  | 0 |  | 0 |  | 4 |  |  |  |  | 0 | 0 | 0 | 0 | 0
Díl: | 767 | Konstrukce zámečnické | [7 empty] | 1
8 | 76725811AJ | Kotvící materiál na lavičky,koše - závitová tyč 12 matky,podložky,chemická kotva,vrtání pro kotv. | soubor | 1 |  | 0 | 0 | 0 |  | 2 | 1 | 7 | 7 | 2 | 0 | 0 | 0 | 0 | 0 | 1 | 7
9 | 767920179AJ0 | Montáž odpadkový koš | kus | 10 |  | 0 | 0 | 0 |  | 2 | 1 | 7 | 7 | 2 | 0 | 0 | 0 | 0 | 0 | 1 | 7
10 | 767920778JA0 | Montáž laviček parkových | kus | 23 |  | 0 | 0 | 0 |  | 2 | 1 | 7 | 7 | 2 | 0 | 0 | 0 | 0 | 0 | 1 | 7
|  | zahrada: 23 |  | 23 |  |  |  |  | zahrada: 23
11 | 55149032 | Koš odpadkový drátěná konstrukce s plechovou nádobou povrchová úprava žárově zinkováno | kus | 5 |  | 0 | 0.0031 | 0.0155 |  | 2 | 3 | 7 | 55149032 | 2 | 0 | 0 | 0 | 0 | 0 | 3 | 7
12 | 592891000 | Lavička Akátová dle PD | kus | 23 |  | 0 | 0.056 | 1.288 |  | 2 | 3 | 7 | 592891000 | 2 | 0 | 0 | 0 | 0 | 0 | 3 | 7
|  | zahrada: 23 |  | 23 |  |  |  |  | zahrada: 23
13 | 998767201R00 | Přesun hmot pro zámečnické konstr. | % |  |  | 0 | 0 | 0 |  | 2 | 7 | 1002 | 5 | 2 | 0 | 0 | 0 | 0 | 0 | 7 | 1002
| Celkem za | 767 Konstrukce zámečnické |  |  |  | 0 |  | 1.3035 |  | 4 |  |  |  |  | 0 | 0 | 0 | 0 | 0

## z05K
POLOŽKOVÝ ROZPOČET
Rozpočet |  | 0 | 0 | JKSO
Objekt |  | Název objektu |  | SKP
08 |  | SO.05 |  | Měrná jednotka
Stavba |  | Název stavby |  | Počet jednotek | 0
2013/88 |  | Lednice zahrady |  | Náklady na m.j. | 0
Projektant |  |  |  | Typ rozpočtu
Zpracovatel projektu |  | 0
Objednatel
Dodavatel |  |  |  | Zakázkové číslo
Rozpočtoval |  |  |  | Počet listů
ROZPOČTOVÉ NÁKLADY
Základní rozpočtové náklady |  |  | Ostatní rozpočtové náklady
| HSV celkem | 0 | Ztížené výrobní podmínky |  | 0
Z | PSV celkem | 0 | Oborová přirážka |  | 0
R | M práce celkem | 0 | Přesun stavebních kapacit |  | 0
N | M dodávky celkem | 0 | Mimostaveništní doprava |  | 0
ZRN celkem |  | 0 | Zařízení staveniště |  | 0
|  |  | Provoz investora |  | 0
HZS |  | 0 | Kompletační činnost (IČD) |  | 0
ZRN+HZS |  | 0 | Ostatní náklady neuvedené |  | 0
ZRN+ost.náklady+HZS |  | 0 | Ostatní náklady celkem |  | 0
Vypracoval |  |  | Za zhotovitele | Za objednatele
Jméno : |  |  | Jméno : | Jméno :
Datum : |  |  | Datum : | Datum :
Podpis : |  |  | Podpis: | Podpis:
Základ pro DPH |  | 21 | % | 0
DPH |  | 21 | % | 0
Základ pro DPH |  | 0 | % | 0
DPH |  | 0 | % | 0
CENA ZA OBJEKT CELKEM
Poznámka : |  | Tuto část rozpočtu necenit!

## z05R
Stavba : |  | 2013/88 Lednice zahrady |  |  | Rozpočet :
Objekt : |  | 08 SO.05
REKAPITULACE STAVEBNÍCH DÍLŮ | [5 empty] | necenit!
| Stavební díl |  | HSV | PSV | Dodávka | Montáž | HZS
1 | Zemní práce |  | 0 | 0 | 0 | 0 | 0
2 | Základy a zvláštní zakládání |  | 0 | 0 | 0 | 0 | 0
99 | Staveništní přesun hmot |  | 0 | 0 | 0 | 0 | 0
767 | Konstrukce zámečnické |  | 0 | 0 | 0 | 0 | 0
| CELKEM OBJEKT |  | 0 | 0 | 0 | 0 | 0
VEDLEJŠÍ ROZPOČTOVÉ NÁKLADY
Název VRN |  |  | Kč | % | Základna |  | Kč
Ztížené výrobní podmínky |  |  | 0 | 0 | 0 |  | 0 | 0
Oborová přirážka |  |  | 0 | 0 | 0 |  | 0 | 0
Přesun stavebních kapacit |  |  | 0 | 0 | 0 |  | 0 | 0
Mimostaveništní doprava |  |  | 0 | 0 | 0 |  | 0 | 0
Zařízení staveniště |  |  | 0 | 3 | 0 |  | 0 | 1
Provoz investora |  |  | 0 | 0 | 0 |  | 0 | 1
Kompletační činnost (IČD) |  |  | 0 | 1.2 | 0 |  | 0 | 2
Rezerva rozpočtu |  |  | 0 | 0 | 0 |  | 0 | 2
| CELKEM VRN |  |  |  |  | 0

## z05P
Položkový rozpočet
necenit!
Stavba : |  | 2013/88 Lednice zahrady |  | Rozpočet: | 0
Objekt : |  | 08 SO.05 |  | 0
P.č. | Číslo položky | Název položky | MJ | množství | cena / MJ | celkem (Kč)
Díl: | 1 | Zemní práce | [6 empty] | 1
1 | 139601101R00 | Ruční výkop jam, rýh a šachet v hornině tř. 1 - 2 | m3 |  |  | 0 | -5.35 |  | 2 | 1 | 1 | 1 | 1 | 0 | 0 | 0 | 0 | 0 | 1 | 1 | 0
|  | lavička: (0,3*0,3)*0,5*2*50 |  | 4.5 |  |  |  | lavička: (0,3*0,3)*0,5*2*50
|  | infopanely: (0,3*0,3)*0,9*13*2 |  | 2.106 |  |  |  | infopanely: (0,3*0,3)*0,9*13*2
|  | odpočet patek kaše: -(0,3*0,3)*0,5*5 |  | -0.225 |  |  |  | odpočet patek kaše: -(0,3*0,3)*0,5*5
|  | odpočet původní patky lavičky: -(0,3*0,3)*0,5*23 |  | -1.035 |  |  |  | odpočet původní patky lavičky: -(0,3*0,3)*0,5*23
2 | 162201102R00 | Vodorovné přemístění výkopku z hor.1-4 do 50 m | m3 |  |  | 0 | -5.35 |  | 2 | 1 | 1 | 1 | 1 | 0 | 0 | 0 | 0 | 0 | 1 | 1 | 0
3 | 162701105R08 | Vodorovné přemístění výkopku z hor.1-4 do 10000 m kapacita 8 t | m3 |  |  | 0 | -5.35 |  | 2 | 1 | 1 | 1 | 1 | 0 | 0 | 0 | 0 | 0 | 1 | 1 | 0
4 | 167101101R00 | Nakládání výkopku z hor.1-4 v množství do 100 m3 | m3 |  |  | 0 | -5.35 |  | 2 | 1 | 1 | 1 | 1 | 0 | 0 | 0 | 0 | 0 | 1 | 1 | 0
5 | 199000002R00 | Poplatek za skládku horniny 1- 4 | m3 |  |  | 0 | -5.35 |  | 2 | 1 | 1 | 1 | 1 | 0 | 0 | 0 | 0 | 0 | 1 | 1 | 0
| Celkem za | 1 Zemní práce |  |  |  | 0 |  |  | 4 |  |  |  |  | 0 | 0 | 0 | 0 | 0
Díl: | 2 | Základy a zvláštní zakládání | [6 empty] | 1
6 | 275313611R00 | Beton základových patek prostý C 16/20 | m3 |  |  | 0 | -5.35 |  | 2 | 1 | 1 | 1 | 1 | 0 | 0 | 0 | 0 | 0 | 1 | 1 | 2.525
|  | lavička: (0,3*0,3)*0,5*2*50 |  | 4.5 |  |  |  | lavička: (0,3*0,3)*0,5*2*50
|  | infopanely: (0,3*0,3)*0,9*13*2 |  | 2.106 |  |  |  | infopanely: (0,3*0,3)*0,9*13*2
|  | odpočet patek kaše: -(0,3*0,3)*0,5*5 |  | -0.225 |  |  |  | odpočet patek kaše: -(0,3*0,3)*0,5*5
|  | odpočet původní patky lavičky: -(0,3*0,3)*0,5*23 |  | -1.035 |  |  |  | odpočet původní patky lavičky: -(0,3*0,3)*0,5*23
| Celkem za | 2 Základy a zvláštní zakládání |  |  |  | 0 |  |  | 4 |  |  |  |  | 0 | 0 | 0 | 0 | 0
Díl: | 99 | Staveništní přesun hmot | [6 empty] | 1
7 | 998222011R00 | Přesun hmot, pozemní komunikace, kryt z kameniva | t |  |  | 0 | -13.5 |  | 2 | 7 | 1 | 2 | 1 | 0 | 0 | 0 | 0 | 0 | 7 | 1 | 0
| Celkem za | 99 Staveništní přesun hmot |  |  |  | 0 |  |  | 4 |  |  |  |  | 0 | 0 | 0 | 0 | 0
Díl: | 767 | Konstrukce zámečnické | [6 empty] | 1
8 | 76725811AJ | Kotvící materiál na lavičky,koše - závitová tyč 12 matky,podložky,chemická kotva,vrtání pro kotv. | kpl |  |  | 0 | -1 |  | 2 | 1 | 7 | 7 | 2 | 0 | 0 | 0 | 0 | 0 | 1 | 7 | 0
9 | 767920778JA0 | Montáž laviček parkových | kus |  |  | 0 | -27 |  | 2 | 1 | 7 | 7 | 2 | 0 | 0 | 0 | 0 | 0 | 1 | 7 | 0
10 | 592891000 | Lavička Akátová dle PD | kus |  |  | 0 | -27 |  | 2 | 3 | 7 | 592891000 | 2 | 0 | 0 | 0 | 0 | 0 | 3 | 7 | 0.056
11 | 998767201R00 | Přesun hmot pro zámečnické konstr. | % |  |  | 0 | -1693.44 |  | 2 | 7 | 1002 | 5 | 2 | 0 | 0 | 0 | 0 | 0 | 7 | 1002 | 0
| Celkem za | 767 Konstrukce zámečnické |  |  |  | 0 |  |  | 4 |  |  |  |  | 0 | 0 | 0 | 0 | 0
Tato část rozpočtu nebude naceněna!

## r06 1
Název akce:
Labyrint přírody a ráj zahrad ZF Lednice
TEMATICKÉ ZAHRADY - 1. ETAPA
Investor:
| Zpracovatel: | ing.Novotný
| Datum: | prosinec 2013
S O U H R N N Ý R O Z P O Č E T
| 1. ZO.01 Zahrada stříbrná - mediterán |  | 0
| 2. ZO.02 Klasická anglická zahrada |  | 0
| 3. ZO.03 Zahrada pivoněk, kosatců a ibišků |  | 0
| 4. ZO.04 Zahrada travin a stepních společenstev |  | 0
| 5. ZO.05 Zahrada polostínu a tónů zelené |  | 0
6. ZO.06 Zahrada účelová
| 7. ZO.07 Vodní zahrada - tůň a mokřad |  | 0
| 8. ZO.08 Zahrada barev |  | 0
| 9. ZO.09 Kuchyňská zahrada |  | 0
| 10. ZO.10 Bílá zahrada |  | 0
| 11. ZO.11 Rozárium - zahrada růží |  | 0
| 12. ZO.13 Parkový areál |  | 0
| c e l k e m Kč bez DPH: |  | 0
| 21% DPH |  | 0
| c e l k e m Kč s 21% DPH |  | 0
poznámka:
k celkové rekapitulaci ještě patří samostatné listy k jednotlivým zahradám

## r06 3
Název akce:
Labyrint přírody a ráj zahrad ZF Lednice
TEMATICKÉ ZAHRADY - 1. ETAPA
Investor:
| Zpracovatel: | DAMEC - projektová a konzultační kancelář KRAJINÁŘSKÉ ARCHITEKTURY
| Datum: | prosinec 2013
S O U H R N N Ý R O Z P O Č E T
| 1. ZO.01 Zahrada stříbrná - mediterán |  | 0
| 2. ZO.02 Klasická anglická zahrada |  | 0
| 3. ZO.03 Zahrada pivoněk, kosatců a ibišků |  | 0
| 4. ZO.04 Zahrada travin a stepních společenstev |  | 0
| 5. ZO.05 Zahrada polostínu a tónů zelené |  | 0
| 6. ZO.06 Zahrada účelová |  | 0
| 7. ZO.07 Vodní zahrada - tůň a mokřad |  | 0
| 8. ZO.08 Zahrada barev |  | 0
| 9. ZO.09 Kuchyňská zahrada |  | 0
| 10. ZO.10 Bílá zahrada |  | 0
| 11. ZO.11 Rozárium - zahrada růží |  | 0
| 12. ZO.13 Parkový areál |  | 0
| VRN 2% |  |  | 0
| c e l k e m Kč bez DPH: |  | 0
| 21% DPH |  | 0
| c e l k e m Kč s 21% DPH |  | 0
Ceny jsou dle ceníku ÚRS
Nabídkové ceny jsou dle aktuální cenové relace na trhu
| Vypracoval: | Ing. Eva Damcová, Zdena Vybíralová
poznámka:
k celkové rekapitulaci ještě patří samostatné listy k jednotlivým zahradám

## z06 2K
POLOŽKOVÝ ROZPOČET
Rozpočet |  | 0 | 0 | JKSO
Objekt |  | Název objektu |  | SKP
09 |  | SO.06 Tématické zahrady, vegetační úpravy |  | Měrná jednotka
Stavba |  | Název stavby |  | Počet jednotek | 0
2013/88 |  | Lednice zahrady |  | Náklady na m.j. | 0
Projektant |  |  |  | Typ rozpočtu
Zpracovatel projektu |  | 0
Objednatel
Dodavatel |  |  |  | Zakázkové číslo
Rozpočtoval |  |  |  | Počet listů
ROZPOČTOVÉ NÁKLADY
Základní rozpočtové náklady |  |  | Ostatní rozpočtové náklady
| HSV celkem | 0 | Ztížené výrobní podmínky |  | 0
Z | PSV celkem | 0 | Oborová přirážka |  | 0
R | M práce celkem | 0 | Přesun stavebních kapacit |  | 0
N | M dodávky celkem | 0 | Mimostaveništní doprava |  | 0
ZRN celkem |  | 0 | Zařízení staveniště |  | 0
|  |  | Provoz investora |  | 0
HZS |  | 0 | Kompletační činnost (IČD) |  | 0
ZRN+HZS |  | 0 | Ostatní náklady neuvedené
ZRN+ost.náklady+HZS |  | 0 | Ostatní náklady celkem |  | 0
Vypracoval |  |  | Za zhotovitele | Za objednatele
Jméno : |  |  | Jméno : | Jméno :
Datum : |  |  | Datum : | Datum :
Podpis : |  |  | Podpis: | Podpis:
Základ pro DPH |  | 21 | % | 0
DPH |  | 21 | % | 0
Základ pro DPH |  | 0 | % | 0
DPH |  | 0 | % | 0
CENA ZA OBJEKT CELKEM |  |  |  | 0
Poznámka : |  | Naceněna pouze dílčí část, viz záložka položky.

## z06 2R
Stavba : |  | 2013/88 Lednice zahrady |  |  | Rozpočet :
Objekt : |  | SO.06 Tématické zahrady, vegetační úpravy
REKAPITULACE STAVEBNÍCH DÍLŮ
| Stavební díl |  | HSV | PSV | Dodávka | Montáž | HZS
1 | Zemní práce |  | 0 | 0 | 0 | 0 | 0
99 | Staveništní přesun hmot |  | 0 | 0 | 0 | 0 | 0
767 | Konstrukce zámečnické |  | 0 | 0 | 0 | 0 | 0
| CELKEM OBJEKT |  | 0 | 0 | 0 | 0 | 0
VEDLEJŠÍ ROZPOČTOVÉ NÁKLADY
Název VRN |  |  | Kč | % | Základna |  | Kč
Ztížené výrobní podmínky |  |  | 0 | 0 | 0 |  | 0 | 0
Oborová přirážka |  |  | 0 | 0 | 0 |  | 0 | 0
Přesun stavebních kapacit |  |  | 0 | 0 | 0 |  | 0 | 0
Mimostaveništní doprava |  |  | 0 | 0 | 0 |  | 0 | 0
Zařízení staveniště |  |  | 0 | 3 | 0 |  | 0 | 1
Provoz investora |  |  | 0 | 0 | 0 |  | 0 | 1
Kompletační činnost (IČD) |  |  | 0 | 1.2 | 0 |  | 0 | 2
Rezerva rozpočtu |  |  | 0 | 0 | 0 |  | 0 | 2
| CELKEM VRN |  |  |  |  | 0

## z06 2P
Položkový rozpočet
Stavba : |  | 2013/88 Lednice zahrady |  | Rozpočet: | 0
Objekt : |  | SO.06 Tématické zahrady, vegetační úpravy |  | 0
P.č. | Číslo položky | Název položky | MJ | množství | cena / MJ | celkem (Kč)
Díl: | 1 | Zemní práce | [6 empty] | 1
1 | 132111312U00 | Rýhy ručně š 35cm, hl 20cm, tř.1 | m |  |  | 0 | -170 |  | 2 | 1 | 1 | 1 | 1 | 0 | 0 | 0 | 0 | 0 | 1 | 1 | 0
|  | 68*2,5 |  | 170 |  |  |  | 68*2,5
2 | 162301102R14 | Vodorovné přemístění výkopku z hor.1-4 do 1000 m kapacita vozu 12 m3 | m3 |  |  | 0 | -1.53 |  | 2 | 1 | 1 | 1 | 1 | 0 | 0 | 0 | 0 | 0 | 1 | 1 | 0
|  | vykopaná zemina.:(0,35*0,15)*170 |  | 8.925 |  |  |  | vykopaná zemina.:(0,35*0,15)*170
|  | zásyp: -7,395 |  | -7.395 |  |  |  | zásyp: -7,395
3 | 167101101R00 | Nakládání výkopku z hor.1-4 v množství do 100 m3 | m3 |  |  | 0 | -4.51 |  | 2 | 1 | 1 | 1 | 1 | 0 | 0 | 0 | 0 | 0 | 1 | 1 | 0
|  | vykopaná zemina.:(0,35*0,20)*170 |  | 11.9 |  |  |  | vykopaná zemina.:(0,35*0,20)*170
|  | zásyp: -7,395 |  | -7.395 |  |  |  | zásyp: -7,395
4 | 171201201R00 | Uložení sypaniny na dočasnou skládku | m3 |  |  | 0 | -4.51 |  | 2 | 1 | 1 | 1 | 1 | 0 | 0 | 0 | 0 | 0 | 1 | 1 | 0
|  | vykopaná zemina.:(0,35*0,20)*170 |  | 11.9 |  |  |  | vykopaná zemina.:(0,35*0,20)*170
|  | zásyp: -7,395 |  | -7.395 |  |  |  | zásyp: -7,395
5 | 175101201R00 | Obsyp objektu bez prohození sypaniny | m3 |  |  | 0 | -7.4 |  | 2 | 1 | 1 | 1 | 1 | 0 | 0 | 0 | 0 | 0 | 1 | 1 | 0
|  | obsyp podhrabové desky:(0,15*0,145)*2*170 |  | 7.395 |  |  |  | obsyp podhrabové desky:(0,15*0,145)*2*170
6 | 434191433R00 | Osazení podhrabové desky | m |  |  | 0 | -170 |  | 2 | 1 | 1 | 1 | 1 | 0 | 0 | 0 | 0 | 0 | 1 | 1 | 0.00583
|  | 68*2,5 |  | 170 |  |  |  | 68*2,5
7 | 59233174 | Deska plotová podhrabová 200x60x2500mm | kus |  |  | 0 | -68 |  | 2 | 3 | 1 | 59233174 | 1 | 0 | 0 | 0 | 0 | 0 | 3 | 1 | 0.065
| Celkem za | 1 Zemní práce | [6 empty] | 4 |  |  |  |  | 0 | 0 | 0 | 0 | 0
Díl: | 99 | Staveništní přesun hmot | [6 empty] | 1
8 | 99801771R00 | Přesun hmot pro budovy z bloků | t |  |  | 0 | -5.41 |  | 2 | 7 | 1 | 2 | 1 | 0 | 0 | 0 | 0 | 0 | 7 | 1 | 0
| Celkem za | 99 Staveništní přesun hmot | [6 empty] | 4 |  |  |  |  | 0 | 0 | 0 | 0 | 0
Díl: | 767 | Konstrukce zámečnické | [6 empty] | 1
9 | 7670001118AJ | Zinkovna | kg |  |  | 0 | -385.7 |  | 2 | 1 | 0 | 0 | 2 | 0 | 0 | 0 | 0 | 0 | 1 | 0 | 0
|  | Držák podhrabové desky:(0,4*2)*68*7,09 |  | 385.696 |  |  |  | Držák podhrabové desky:(0,4*2)*68*7,09
10 | 767995101R00 | Výroba a montáž kov. atypických konstr. do 5 kg | kg |  |  | 0 | -385.7 |  | 2 | 1 | 7 | 7 | 2 | 0 | 0 | 0 | 0 | 0 | 1 | 7 | 6e-05
|  | Držák podhrabové desky:(0,4*2)*68*7,09 |  | 385.696 |  |  |  | Držák podhrabové desky:(0,4*2)*68*7,09
11 | 13384015 | Tyč průřezu U 65, střední, jakost oceli 10000 | T |  |  | 0 | -0.32 |  | 2 | 3 | 7 | 13384015 | 2 | 0 | 0 | 0 | 0 | 0 | 3 | 7 | 1
|  | držák podhrabové desky:(0,3*2)*68*0,00709*1,1 |  | 0.3182 |  |  |  | držák podhrabové desky:(0,3*2)*68*0,00709*1,1
12 | 55342364 | Sloupek plotový ZN 2000 mm+3 obj (odpočet původních sloupků malé výšky) | kus | -205 |  | 0 |  |  | 2 | 3 | 7 | 55342364 | 2 | 0 | 0 | 0 | 0 | 0 | 3 | 7 | 0.006
13 | 55342366 | Sloupek plotový EURO 1 ZN 2300 mm+3 obj (nové sloupky ve správné výšce - připočteno 69 sloupků - celkem 210) | kus | 210 |  | 0 | 69 |  | 2 | 3 | 7 | 55342366 | 2 | 0 | 0 | 0 | 0 | 0 | 3 | 7 | 0.0069
|  | (205-69)+5 |  | 141 |  |  |  | (205-69)+5
14 | 55342368 | Sloupek plotový ZN 2500 mm+3 obj | kus |  |  | 0 | -69 |  | 2 | 3 | 7 | 55342368 | 2 | 0 | 0 | 0 | 0 | 0 | 3 | 7 | 0.0075
15 | 998767201R00 | Přesun hmot pro zámečnické konstr., | % |  |  | 0 |  |  | 2 | 7 | 1002 | 5 | 2 | 0 | 0 | 0 | 0 | 0 | 7 | 1002 | 0
| Celkem za | 767 Konstrukce zámečnické |  |  |  | 0 |  |  | 4 |  |  |  |  | 0 | 0 | 0 | 0 | 0

## p06 1
Název akce:
Labyrint přírody a ráj zahrad ZF Lednice
TEMATICKÉ ZAHRADY - 1. ETAPA
Investor:
| Zpracovatel: | ing.Novotný / Ing. Marek
| Datum: | říjen 2014
S O U H R N N Ý R O Z P O Č E T
| 1. ZO.01 Zahrada stříbrná - mediterán |  | 0
| 2. ZO.02 Klasická anglická zahrada |  | 0
| 3. ZO.03 Zahrada pivoněk, kosatců a ibišků |  | 0
| 4. ZO.04 Zahrada travin a stepních společenstev |  | 0
| 5. ZO.05 Zahrada polostínu a tónů zelené |  | 0
| 6. ZO.06 Zahrada účelová |  | 0
| 7. ZO.07 Vodní zahrada - tůň a mokřad |  | 0
| 8. ZO.08 Zahrada barev |  | 0
| 9. ZO.09 Kuchyňská zahrada |  | 0
| 10. ZO.10 Bílá zahrada |  | 0
| 11. ZO.11 Rozárium - zahrada růží |  | 0
| 12. ZO.13 Parkový areál |  | 0
| c e l k e m PP Kč bez DPH: |  | 0
| PP 21% DPH |  | 0
| c e l k e m PP Kč s 21% DPH |  | 0
poznámka:
k celkové rekapitulaci ještě patří samostatné listy k jednotlivým zahradám

## p06 3
Název akce:
Labyrint přírody a ráj zahrad ZF Lednice
TEMATICKÉ ZAHRADY - 1. ETAPA
| Investor: | MENDELOVA UNIVERZITA, Zahradnická fakulta
Zemědělská 1, 6013 00 Brno
| Zpracovatel: | DAMEC - projektová a konzultační kancelář KRAJINÁŘSKÉ ARCHITEKTURY
| Datum: | říjen 2014
S O U H R N N Ý R O Z P O Č E T
| 1. ZO.01 Zahrada stříbrná - mediterán |  | 0
| 2. ZO.02 Klasická anglická zahrada |  | 0
| 3. ZO.03 Zahrada pivoněk, kosatců a ibišků |  | 0
| 4. ZO.04 Zahrada travin a stepních společenstev |  | 0
| 5. ZO.05 Zahrada polostínu a tónů zelené |  | 0
| 6. ZO.06 Zahrada účelová |  | 0
| 7. ZO.07 Vodní zahrada - tůň a mokřad |  | 0
| 8. ZO.08 Zahrada barev |  | 0
| 9. ZO.09 Kuchyňská zahrada |  | 0
| 10. ZO.10 Bílá zahrada |  | 0
| 11. ZO.11 Rozárium - zahrada růží |  | 0
| 12. ZO.13 Parkový areál |  | 0
| VRN 2% |  |  | 0
| c e l k e m PP Kč bez DPH: |  | 0
| PP 21% DPH |  | 0
| c e l k e m PP Kč s 21% DPH |  | 0
Ceny jsou dle ceníku ÚRS
Nabídkové ceny jsou dle aktuální cenové relace na trhu
V ceně sypkých materiálů je započtena doprava
poznámka:
k celkové rekapitulaci ještě patří samostatné listy k jednotlivým zahradám

## r07
Labyrint přírody a ráj zahrad - I. etapa
SO.07 Zahrada + napojení zázemí
Inženýrské sítě
| Vypracoval: R. Mrňák |  |  | Datum: 12/2013
Pos.č. | popis výkonu | m.j. | množství | jedn. cena | Cena bez DPH
KANALIZACE
1 | Potrubí z trub kameninových hrdlových DN 150 | m | 10 |  | 0
2 | Potrubí z trub kameninových hrdlových DN 200 | m | 90 |  | 0
3 | Potrubí z trub kameninových hrdlových DN 300 | m | 35 |  | 0
4 | Potrubí z trub kameninových hrdlových DN 400 | m | 65 |  | 0
5 | Odbočky KT | ks | 6 |  | 0
6 | Plastová šachta DN600, do 3m, lit. poklop | ks | 3 |  | 0
7 | ŽB šachta skružová DN1000, do 3m, lit. poklop | ks | 3 |  | 0
8 | ŽB uliční vpust, boční výtok DN150 | ks | 4 |  | 0
9 | Demontáž potrubí kameninového v zemi, včetně šachet | m | 65 |  | 0
10 | Montáž potrubí | m | 200 |  | 0
11 | Montáž šachet | ks | 6 |  | 0
12 | Montáž vpustí | ks | 4 |  | 0
13 | Zkouška těsnosti | m | 200 |  | 0
14 | Zemní práce (výkopy rýhy pro potrubí, lože, zához) | m | 200 |  | 0
15 | Doprava | soub | 1 |  | 0
16 | VRN | % | 2 |  | 0 | 560140
100
5601.4
0

## r08
Labyrint přírody a ráj zahrad - I. etapa
SO.08 Zahrada + napojení zázemí
Inženýrské sítě
| Vypracoval: R. Mrňák |  |  | Datum: 12/2013
Pos.č. | popis výkonu | m.j. | množství | jedn. cena | Cena bez DPH
VODOVOD
1 | Potrubí z trub plastových, PPR, PN16 20x2,8 | m | 8 |  | 0
2 | Potrubí z trub plastových, PPR, PN16 25x3,5 | m | 6 |  | 0
3 | Tvarovky | ks | 15 |  | 0
4 | Nástěnné koleno | ks | 3 |  | 0
5 | Izolace návleková 20x9 | m | 8 |  | 0
6 | Izolace návleková 25x9 | m | 6 |  | 0
7 | Kohout kulový DN 25 | ks | 4 |  | 0
8 | Kohout vypouštěcí DN 15 | ks | 3 |  | 0
9 | Kohout kulový rohový DN 15 | ks | 2 |  | 0
10 | Nezámrzná výtoková armatura, DN 20 | ks | 2 |  | 0
11 | Potrubí z trub polyethylenových PE 32x3 | m | 140 |  | 0
12 | Navrtávací pas + T-kus + zemní uzavírací souprava | ks | 2 |  | 0
13 | Plastová šachta instalační 1500/1500/1500mm, lit. poklop | ks | 2 |  | 0
14 | Signalizační vodič a folie | m | 140 |  | 0
15 | Připevňovací materiál | soub | 1 |  | 0
16 | Montáž potrubí PPR | m | 14 |  | 0
17 | Montáž potrubí PE | m | 140 |  | 0
18 | Napojení nového potrubí PE na stávající potrubí | ks | 2 |  | 0
19 | Tlaková zkouška | m | 154 |  | 0
20 | Zemní práce (výkopy rýhy pro potrubí, lože, zához) | m | 140 |  | 0
21 | Doprava | soub | 1 |  | 0
22 | VRN | % | 2 |  | 0 | 165565
100
1655.65
0

## p07,08
Labyrint přírody a ráj zahrad - I. etapa
Zahrada + napojení zázemí
Inženýrské sítě
| Vypracoval: R. Mrňák |  |  | Datum: 10/2014
Pos.č. | popis výkonu | m.j. | množství | jedn. cena | Cena bez DPH
KANALIZACE
IS-K-1 | Potrubí z trub KG DN 100 | m | 20 |  | 0
IS-K-2 | Potrubí z trub KG DN 200 | m | 2 |  | 0
IS-K-3 | Kolena KG | ks | 1 |  | 0
IS-K-4 | Potrubí z trub HT DN 70 | m | 1 |  | 0
IS-K-5 | Odbočky HT | ks | 1 |  | 0
IS-K-6 | Přechody HT | ks | 1 |  | 0
IS-K-7 | Čistící kus HT | ks | 1 |  | 0
IS-K-8 | Přivzdušňovací ventil HT | ks | 1 |  | 0
IS-K-9 | Vpust se svislým odtokem | ks | 1 |  | 0
IS-K-10 | ŽB šachta skružová DN1000, do 2m, lit. poklop + vřetenové šoupátko | ks | 1 |  | 0
IS-K-11 | ŽB šachta beze dna, jako vsakovací studna s obsypem | ks | 2 |  | 0
IS-K-12 | Vsakovací pera s obsypem | m | 20 |  | 0
IS-K-13 | Montáž potrubí | m | 22 |  | 0
IS-K-14 | Montáž šachet | ks | 3 |  | 0
IS-K-15 | Zkouška těsnosti | m | 22 |  | 0
IS-K-16 | Zemní práce (výkopy rýhy pro potrubí, lože, zához) | m | 22 |  | 0
IS-K-17 | Doprava | soub | 1 |  | 0
| kanalizace celkem |  |  |  | 0
VODOVOD
IS-V-1 | Potrubí z trub plastových, PPR, PN16 25x3,5 | m | 1 |  | 0
IS-V-2 | Tvarovky | ks | 3 |  | 0
IS-V-3 | Nástěnné koleno | ks | 1 |  | 0
IS-V-4 | Izolace návleková 25x9 | m | 1 |  | 0
IS-V-5 | Kohout kulový DN 20 | ks | 1 |  | 0
IS-V-6 | Kohout kulový DN 32 | ks | 2 |  | 0
IS-V-7 | Kohout kulový DN 80 | ks | 1 |  | 0
IS-V-8 | Kohout vypouštěcí DN 15 | ks | 1 |  | 0
IS-V-9 | Kohout kulový rohový DN 15 | ks | 1 |  | 0
IS-V-10 | Elektroventil DN 32 + hladinová čidla + řízení | ks | 1 |  | 0
IS-V-11 | Elektroventil DN 50 + hladinová čidla + řízení | ks | 1 |  | 0
IS-V-12 | Vodoměr na SV, DN25, 6m3/h | ks | 1 |  | 0
IS-V-13 | Potrubí z trub PE, SDR11, 32x3 (nebude provedeno přípojení zahrady Z10, nacenit pouze 44 bm) | m | 44 |  | 0 | -38 | odpočet potrubí k zahradě Z10
IS-V-14 | Potrubí z trub PE, SDR11, 40x3,7 | m | 500 |  | 0
IS-V-15 | Potrubí z trub PE, SDR11, 90x8,2 | m | 40 |  | 0
IS-V-16 | Potrubí z trub PE, odbočky | ks | 6 |  | 0
IS-V-17 | Potrubí z trub PE, kolena | ks | 10 |  | 0
IS-V-18 | Plastová šachta instalační 1500/1500/1800mm, lit. poklop (nebude provedena šachta u zahrady Z10, nacenit pouze 1ks) | ks | 1 |  | 0 | -1 | odpočet šachty k zahradě Z10
IS-V-19 | Plastová šachta instalační 1500/3000/1800mm, lit. poklop | ks | 1 |  | 0
IS-V-20 | Signalizační vodič a folie | m | 544 |  | 0
IS-V-21 | Připevňovací materiál | soub | 1 |  | 0
IS-V-22 | Montáž potrubí PPR | m | 1 |  | 0
IS-V-23 | Montáž potrubí PE | m | 544 |  | 0
IS-V-24 | Napojení nového potrubí PE na stávající potrubí | ks | 1 |  | 0
IS-V-25 | Tlaková zkouška | m | 544 |  | 0
IS-V-26 | Zemní práce (výkopy rýhy pro potrubí, lože, zához), š.800 | m | 317 |  | 0
IS-V-27 | Zemní práce (výkopy rýhy pro potrubí, lože, zához), š.1400 | m | 305 |  | 0
IS-V-28 | Doprava | soub | 1 |  | 0
TÉMATICKÉ ZAHRADY - VODNÍ PRVKY
IS_VP-1 | Z0.07 - Kanalizace, vypouštění | soub | 1 |  | 0
IS_VP-2 | Z0.07 - Vodovod, vnitřní okruh | soub | 1 |  | 0
IS_VP-3 | Z0.10 - Vodovod, vnitřní okruh (nebude provedeno, necenit) | soub | 0 |  | 0 | -1 | technologie včetně přívodu odečtena
IS_VP-4 | Z0.11 - Vodovod, vnitřní okruh | soub | 1 |  | 0
| vodovod a vodní prvky celkem |  |  |  | 0

## r09
KRYCÍ LIST ROZPOČTU
| Název stavby |  |  | Labyrint přírody a ráj zahrad - I. etapa, Lednice SO 09 -NN+VO | [7 empty] | JKSO
| Název objektu |  |  | SO.09 | [7 empty] | EČO
[12 empty] | Místo |  | Lednice
[12 empty] | IČ |  | DIČ
Objednatel
| Projektant |  |  | PK SKLENÁŘ s.r.o.
Zhotovitel
|  |  |  | Rozpočet číslo | Zpracoval | [6 empty] | Dne
10.12.2013
Měrné a účelové jednotky
Počet |  |  |  | Náklady / 1 m.j. | Počet |  |  | Náklady / 1 m.j. | Počet |  |  |  |  | Náklady / 1 m.j.
|  |  | 0 | 0 |  |  | 0 | 0 |  |  |  |  | 0 |  | 0
|  |  |  | Rozpočtové náklady v |  |  |  | CZK
A |  | Základní rozp. náklady |  |  | B |  | Doplňkové náklady |  | C |  | Náklady na umístění stavby
1 | HSV |  | Dodávky | 0 | 9 | Práce přesčas |  | 0 | 14 | Zařízení staveniště |  |  |  |  | 0
2 |  |  | Montáž | 0 | 10 | Bez pevné podl. |  | 0 | 15 | Mimostav. doprava |  |  |  |  | 0
3 | PSV |  | Dodávky | 0 | 11 | Kulturní památka |  | 0 | 16 | Územní vlivy |  |  |  |  | 0
4 |  |  | Montáž | 0 | 12 |  |  | 0 | 17 | Provozní vlivy |  |  |  |  | 0
5 | "M" |  | Dodávky | 0 |  |  |  |  | 18 | Ostatní |  |  |  |  | 0
6 |  |  | Montáž | 0 |  |  |  |  | 19 | NUS z rozpočtu |  |  |  |  | 0
7 |  |  | Nosný m. | 0
8 | ZRN (ř. 1-7) |  |  | 0 | 13 | DN (ř. 9-12) |  |  | 20 | NUS (ř. 14-19) |  |  |  |  | 0
21 | HZS |  |  | 0 | 22 | Kompl. činnost |  | 0 | 23 | Ostatní náklady |  |  |  |  | 0
Projektant | [8 empty] | D |  | Celkové náklady
[9 empty] | 24 | Součet 8, 13, 20-23 |  |  |  |  | 0
Datum a podpis |  |  |  |  | Razítko |  |  |  | 25 | DPH | 15 | % z | 0 |  | 0 | 1.21
Objednatel | [8 empty] | 26 | DPH | 21 | % z | 2375623.9 |  | 0
[9 empty] | 27 | Cena s DPH (ř. 24-26) |  |  |  |  | 0
Datum a podpis |  |  |  |  | Razítko |  |  |  | E |  | Přípočty a odpočty
Zhotovitel | [8 empty] | 28 | Dodávky zadavatele |  |  |  |  | 0
[9 empty] | 29 | Klouzavá doložka |  |  |  |  | 0
Datum a podpis |  |  |  |  | Razítko |  |  |  | 30 | Zvýhodnění + - |  |  |  |  | 0
poznámka:
k celkové rekapitulaci ještě patří další listy, které jsou součástí samostatného souboru tohoto oddílu

## z09 NN
Název akce:
DVZ
09a-Rozvody NN
| Vypracoval: ing. Jiří Sklenář | Datum: 10/2014
Pos.č. | popis výkonu | m.j. | množství |  |  | jedn.cena | Cena
|  |  | dle rozpočtu | méně / více PP | nové položky PP |  | dle rozpočtu | odpočty / přípočty PP | nové položky PP
210100255 | Ukončení kabelů smršťovací záklopkou nebo páskou se zapojením bez letování žíly do 4x150 mm2 |  | 4 | -4 |  | 0 | 0 | 0
210100256 | Ukončení kabelů smršťovací záklopkou nebo páskou se zapojením bez letování žíly do 4x240 mm2 |  | 6 | 4 |  | 0 | 0 | 0
358252700 | pojistka nízkoztrátová PHN2 200A provedení normální |  | 18 | -18 |  | 0 | 0 | 0
358252740 | pojistka nízkoztrátová PHN2 250A provedení normální |  | 12 | -9 |  | 0 | 0 | 0
358252660 | pojistka nízkoztrátová PHN2 125A provedení normální |  |  |  | 24 | 0 |  |  | 0
358252680 | pojistka nízkoztrátová PHN2 160A provedení normální |  |  |  | 3 | 0 |  |  | 0
210901095 | Montáž hliníkových kabelů AYKY, AMCMK, TFSP, NAYY-J-RE(-O-SM) 1kV 4x120 mm2 pevně uložených |  | 400 | 480 |  | 0 | 0 | 0
341132230 | kabel silový s Al jádrem 1-AYKY 4x120 mm2 |  | 420 | 504 |  | 0 | 0 | 0
210901098 | Montáž hliníkových kabelů AYKY, AMCMK, TFSP, NAYY-J-RE(-O-SM) 1kV 4x240 mm2 pevně uložených |  | 590 | -590 |  | 0 | 0 | 0
341132410 | kabel silový s Al jádrem 1-AYKY 4x240 mm2 |  | 619.5 | -619.5 |  | 0 | 0 | 0
460010024 | Vytyčení trasy vedení kabelového podzemního v zastavěném prostoru | km | 1.4 | 1.29 |  | 0 | 0 | 0
460030173 | Odstranění podkladu nebo krytu komunikace ze živice tloušťky do 15 cm | m2 | 75 | -75 |  | 0 | 0 | 0
460030182 | Řezání podkladu nebo krytu betonového hloubky do 15 cm | m | 150 | -150 |  | 0 | 0 | 0
460200163 | Hloubení kabelových nezapažených rýh ručně š 35 cm, hl 80 cm, v hornině tř 3 | m | 1180 | 1030 |  | 0 | 0 | 0
460200303 | Hloubení kabelových nezapažených rýh ručně š 50 cm, hl 120 cm, v hornině tř 3 | m | 160 | -150 |  | 0 | 0 | 0
460421001 | Lože kabelů z písku nebo štěrkopísku tl 5 cm nad kabel, bez zakrytí, šířky lože do 65 cm | m | 320 | -310 |  | 0 | 0 | 0
460421081 | Lože kabelů z písku nebo štěrkopísku tl 5 cm nad kabel, kryté plastovou folií, š lože do 25 cm | m | 1180 | -1070 |  | 0 | 0 | 0
460560143 | Zásyp rýh ručně šířky 35 cm, hloubky 60 cm, z horniny třídy 3 | m | 1180 | -1070 |  | 0 | 0 | 0
460560143 | Zásyp rýh ručně šířky 35 cm, hloubky 60 cm, z horniny třídy 3 | m | 10 | -10 |  | 0 | 0 | 0
460560273 | Zásyp rýh ručně šířky 50 cm, hloubky 90 cm, z horniny třídy 3 | m | 160 | -150 |  | 0 | 0 | 0
460600021 | Vodorovné přemístění horniny jakékoliv třídy do 50 m | m3 | 102.1 | -92.9 |  | 0 | 0 | 0
460600031 | Příplatek k vodorovnému přemístění horniny za každých dalších 1000 m | m3 | 1021 | -929 |  | 0 | 0 | 0
460600061 | Odvoz suti a vybouraných hmot do 1 km | t | 20.7 | -20.7 |  | 0 | 0 | 0
460600071 | Příplatek k odvozu suti a vybouraných hmot za každý další 1 km | t | 207 | -207 |  | 0 | 0 | 0
460650135 | Zřízení krytu vozovky a chodníku z litého asfaltu tloušťky do 8 cm | m2 | 48.75 | -48.75 |  | 0 | 0 | 0
| cena dle původního rozpočtu celkem celkem | [5 empty] | 0
| odpočty a přípočty celkem | [6 empty] | 0
| nové položky celkem | [7 empty] | 0
| cena celková finální | [7 empty] | 0
| celkem PP/rozpočet | [7 empty] | 0

## z09 pater
Název akce:
DVZ
09b - Venkovní osvětlení - Páteřní rozvody
| Vypracoval: ing. Jiří Sklenář | Datum: 10/2014
Pos.č. | popis výkonu | m.j. | množství |  |  | jedn.cena | Cena
|  |  | dle rozpočtu | méně / více PP | nové položky PP |  | dle rozpočtu | odpočty / přípočty PP | nové položky PP
460200163 | Hloubení kabelových nezapažených rýh ručně š 35 cm, hl 80 cm, v hornině tř 3 | m | 340 | -125 |  | 0 | 0 | 0 |  | 195 | 2 | 390 | 10.2375
460200263 | Hloubení kabelových nezapažených rýh ručně š 50 cm, hl 80 cm, v hornině tř 3 | m | 50 | 65 |  | 0 | 0 | 0 |  | 115 | 2 | 230 | 8.625
460200643 | Hloubení kabelových nezapažených rýh ručně š 65 cm, hl 80 cm, v hornině tř 3 | m | 90 | 15 |  | 0 | 0 | 0 |  | 105 | 3 | 315 | 10.2375
460200843 | Hloubení kabelových nezapažených rýh ručně š 80 cm, hl 80 cm, v hornině tř 3 | m | 120 | -25 |  | 0 | 0 | 0 |  | 95 | 4 | 380 | 15.2
460200903 | Hloubení kabelových nezapažených rýh ručně š 80 cm, hl 140 cm, v hornině tř 3 | m | 20 | -20 |  | 0 | 0 | 0 |  | 0
460201043 | Hloubení kabelových nezapažených rýh ručně š 100 cm, hl 80 cm, v hornině tř 3 | m |  |  | 110 | 0 |  |  | 0 | 110 | 5 | 550 | 16.5
460421001 | Lože kabelů z písku nebo štěrkopísku tl 5 cm nad kabel, bez zakrytí, šířky lože do 65 cm | m | 147.692 | -147.692 |  | 0 | 0 | 0
460421081 | Lože kabelů z písku nebo štěrkopísku tl 5 cm nad kabel, kryté plastovou folií, š lože do 25 cm | m | 600 | 1265 |  | 0 | 0 | 0 |  | 620 |  | 1865 | 60.8
460560143 | Zásyp rýh ručně šířky 35 cm, hloubky 60 cm, z horniny třídy 3 | m | 340 | -125 |  | 0 | 0 | 0 |  |  |  |  | 23.8
460560243 | Zásyp rýh ručně šířky 50 cm, hloubky 60 cm, z horniny třídy 3 | m | 50 | 65 |  | 0 | 0 | 0
460560243 | Zásyp rýh ručně šířky 65 cm, hloubky 60 cm, z horniny třídy 3 | m | 50 | 15 |  | 0 | 0 | 0 |  |  |  |  | 37
460560823 | Zásyp rýh ručně šířky 80 cm, hloubky 60 cm, z horniny třídy 3 | m | 120 | -25 |  | 0 | 0 | 0
460560853 | Zásyp rýh ručně šířky 80 cm, hloubky 90 cm, z horniny třídy 3 | m | 20 | -20 |  | 0 | 0 | 0
460561023 | Zásyp rýh ručně šířky 100 cm, hloubky 60 cm, z horniny třídy 3 | m |  |  | 110 | 0 |  | 0 | 0
460600021 | Vodorovné přemístění horniny jakékoliv třídy do 50 m | m3 | 23.8 | 37 |  | 0 | 0 | 0
460600031 | Příplatek k vodorovnému přemístění horniny za každých dalších 1000 m | m3 | 238 | 370 |  | 0 | 0 | 0
| cena dle původního rozpočtu celkem celkem | [5 empty] | 0
| odpočty a přípočty celkem | [6 empty] | 0
| nové položky celkem | [7 empty] | 0
| cena celková finální | [7 empty] | 0
| celkem PP/rozpočet | [7 empty] | 0

## z09 zahr
Název akce:
DVZ
Z1- Zahrada 1-12
| Vypracoval: ing. Jiří Sklenář | Datum: 10/2014
Pos.č. | popis výkonu | m.j. | množství |  |  | jedn.cena | Cena
|  |  | dle rozpočtu | méně / více PP | nové položky PP |  | dle rozpočtu | odpočty / přípočty PP | nové položky PP
210010353 | Montáž rozvodek nástěnných plastových čtyřhranných ACIDUR vodič D do 10 mm2 | kus | 11 | -11 |  | 0 | 0 | 0 |  | 195 | 2 | 390 | 10.2375
345640000 | Krabice rozvodná do 16mm2 do energ. sloupku | kus | 11 | -11 |  | 0 | 0 | 0 |  | 0 | 2 | 0 | 0
210102000-1 | Propojení kabelů celoplastových spojkou do 1 kV venkovní páskovou SVpe 1až5 žíy 3x4 až 5x16 mm2 |  |  |  | 12 | 0 |  |  | 0
354360380-1 | spojka kabelová odbočná s plastovou izolací, 5*4 až 5x16mm2/4x25mm2 |  |  |  | 12 | 0 |  |  | 0
0
| cena dle původního rozpočtu celkem celkem | [5 empty] | 0
| odpočty a přípočty celkem | [6 empty] | 0
| nové položky celkem | [7 empty] | 0
| cena celková finální | [7 empty] | 0
| celkem PP/rozpočet | [7 empty] | 0

## r10
Lednice, Labyrint přírody a ráj zahrad“ – I. Etapa (vnejší rozvody a infosystém)
SO.10 Slaboproud, informační technika
ROZPOČET / VÝKAZ VÝMĚR
Zemní práce + venkovní kabelové propojení objektu pokladny do stávajícího areálu, připojení do stávající servrovny
|  | Popis položky | počet | mj | jedn. cena | celkem
1 | 2200200010 | Vytyčení trati kabel.ved.ve volném terénu | 90 | m |  | 0
2 | 2200200020 | Vybourání asfaltu včetně vyřezání drážky | 45 | m2 |  | 0
3 | 2200200030 | Výkop jámy pro šachtu ruční, zemina třídy 3-4 | 1 | m3 |  | 0
4 | 2200200040 | Betonový základ do rostlé zeminy bez bednění | 2 | m3 |  | 0
5 | 2200200050 | Zához jámy šachty, zemina třídy 3-4 | 1 | m3 |  | 0
6 | 2200200060 | Kompletní kabelová komora 2448, 1409x806,10x125, víko ocel | 1 | kpl |  | 0
7 | 2200200070 | Montáž plastové komory 1.5x1x1.2m | 1 | kpl |  | 0
8 | 2200200080 | Pojížděný litinový poklop na šachtu CARSON | 1 | kpl |  | 0
9 | 2200200090 | Hloubení kabelové rýhy do 50cm šir.,do 130cm hlub.,zem.tř.4 | 90 | m |  | 0
10 | 2200200100 | Zř.kab.lože,kop.pís.,tl.zás.vrst.10cm,cih.napříč,š.35cm | 90 | m |  | 0
11 | 2200200110 | Krytí kab.fólie výstražné z PVC, šířka 33 cm | 90 | m |  | 0
12 | 2200200120 | Doprava písku na stavbu | 4 | m3 |  | 0
13 | 2200200130 | Zřízení a demontáž přechodové lávky | 2 | ks |  | 0
14 | 2200200140 | Utěsnění chráničky či otvoru multikanálu proti vniknutí vody | 2 | ks |  | 0
15 | 2200200150 | Ruční zához kab.rýhy,šíř.do 50cm,hloub.do 130cm,zem.třídy 4 | 90 | m |  | 0
16 | 2200200160 | Hutnění zeminy,vrstva zeminy do 20 cm | 90 | m3 |  | 0
17 | 2200200170 | Provizorní úprava terénu v přírodní zemině, zem.třídy 4 | 90 | m2 |  | 0
18 | 2200200180 | Ohebná plastová chránička d=110mm, vyvložk., dod. + uložení + vstupy do objektů | 180 | m |  | 0
19 | 2200200190 | Zaslepení či zatěsnění otvoru chráničky 110 mm | 4 | ks |  | 0
20 | 2200200200 | Trubka HDPE černá | 180 | m |  | 0
21 | 2200200210 | Spojka pro HDPE 40 - montáž i dodávka | 2 | ks |  | 0
22 | 2200200220 | Zaslepení neobsazeného otvoru v HDPE 40 | 4 | ks |  | 0
23 | 2200200230 | Reflexní stuha | 90 | m |  | 0
24 | 2200200240 | Podkladová vrstva,penetrační makadam živičný hrubý-20cm | 40 | m2 |  | 0
25 | 2200200250 | Podkladová vrstva, ze štěrku-vrstva 10 cm | 20 | m2 |  | 0
26 | 2200200260 | Přeměření izolačního stavu kabel úložný 100žil | 1 | ks |  | 0
27 | 2200200270 | Úložný kabel volně uložený TCEPKPFLE do 25 XN | 90 | m |  | 0
28 | 2200200280 | TCEPKPFLE do 25x4x0,4 | 90 | m |  | 0
29 | 2200200290 | SYKFY [50x2x0,50] | 60 | m |  | 0
30 | 2200200300 | Kabel SYKFY 50x2x0,5 do žlabu | 60 | m |  | 0
31 | 2200200310 | Stejnosměrná měření na metalic. kabelu | 50 | pár |  | 0
32 | 2200200320 | Multitrubička 7x 6mm (LSF) - Outdoor | 180 | m |  | 0
33 | 2200200330 | Dust Cap - 6mm (prachová krytka, spojka pro trubičky) | 10 | ks |  | 0
34 | 2200200340 | Optical Fibre SindleMode 16 různých barev | 1600 | m |  | 0
35 | 2200200350 | Pigtail SM - konektor určit při realizaci | 32 | ks |  | 0
36 | 2200200360 | Svár optického vlákna - provedení | 32 | ks |  | 0
37 | 2200200370 | Zafukování | 1 | příp |  | 0
38 | 2200200380 | Patchpanel (vana) pro zakončení 24vl. - neosaz. | 2 | ks |  | 0
39 | 2200200390 | Spojka do panelu (konektor určit při realizaci) | 32 | ks |  | 0
40 | 2200200400 | MIS 1, 2xLSA | 2 | ks |  | 0
41 | 2200200410 | Skříň MIS1, zasekání, cihly pálené | 2 | ks |  | 0
42 | 2200100230 | Žlab MARS 125/ 50 mm, | 30 | m |  | 0
43 | 2200100240 | Konstrukce ocelová do 10 kg | 30 | ks |  | 0
44 | 2200100250 | Rošt 60cm komplet (svislé vedení) | 10 | m |  | 0
45 | 2200200420 | Svorkovnice LSA+ pevná 10x2 | 20 | ks |  | 0
46 | 2200200430 | Nezměřitelné pracovní výkony | 40 | hod |  | 0
47 | 2200200440 | Obstarání montážních podkladů | 16 | hod |  | 0
48 | 2200200450 | Zaměření a zakreslení skutečného provedení stavby | 40 | hod |  | 0
49 | 2200200460 | Předběžný průzkum staveniště | 16 | hod |  | 0
50 | 2200200470 | Konzultace se správci ostatních sítí | 16 | hod |  | 0
Sdělovací rozvody pro řízení závlah
|  | Popis položky | počet | mj | jedn. cena | celkem
|  | Je zahrnuto v projektu závlah,a to včetně zemních prací pro kabely |  |  |  | 0
Zajištění informovanosti návštěvníka, soubor audio panelů, vyšší atraktivita pro návštěvníky, racionalizace provozního režimu
|  | Popis položky | počet | mj | jedn. cena | celkem
1 | 2200600020 | Multimediální průvodce - mobilní zařízení s integrovaným 3,5“ TFT LCD displejem, které slouží k poskytování informací individuálním turistům a návštěvníkům - připojení přes WIFI | ks | 3 |  | 0
2 | 2200600030 | Databázový stroj na otevřených platformách (rack PC) pro zajištění správy popisu sortimentu | ks | 1 |  | 0
3 | 2200600040 | Identifikátor sortimentu skladebných prvků zahrad - jedná se o speciální jmenovku, která je současně nosičem identifikátoru.Vyhledávání informací při návštěvě pokusných ploch bude prováděno zadáním informace ze štítku do vyhledávače databáze (QR kód například) | ks | 1500 |  | 0
4 | 2200600050 | Přenosná čtečka čárových kódů přenosná čtečka čárových či QR kódů s počítačem | ks | 12 |  | 0
5 | 2200600060 | Server - montáž do racku, 73 GB SAS HDD, redundant 675W power supply + operační systém | ks | 1 |  | 0
6 | 2200600070 | Diskové pole s disky diskové pole 7x 1000GB | ks | 1 |  | 0
7 | 2200600080 | Webová aplikace - vytvoření 2D interaktivního plánu a jeho implementace do web aplikace - výměra území 6ha | ks | 1 |  | 0
8 | 2200600090 | Webová aplikace - vytvoření a optimalizace 3D interaktivního modelu a jeho propojení s interaktivním 2D modelem | ks | 1 |  | 0
9 | 2200600100 | Webová aplikace - virtuální prohlídka - vytvoření panoramatického snímku, zpracování a implementace do virtualní prohlídky(celkem 50 stanovišť) statické fotografie (na jedno stanoviště VP cca 10 fotografií * 50 stanovišť) | ks | 50 |  | 0
10 | 2200600110 | Instalace a ladění softwaroveho prostředí pro virtuální prohlídku na serveru, zaškolení obsluhy (pracovník centra), školení zaměřené na pořízení , zpracovaní a vystavení panoramatických snímků pro virtuální prohlídku | hod | 50 |  | 0
11 | 2200600120 | Interaktivní (otevřený) mapový server - ochrana interaktivního prostředí serveru | ks | 1 |  | 0
12 | 2200600130 | Interaktivní (otevřený) mapový server - Instalace a ladění | ks | 1 |  | 0
13 | 2200600140 | Pokladní systém včetně PC obsluhy | ks | 1 |  | 0
14 | 989178315 | VRN | % | 2 |  | 0
|  | CELKEM SOUČET BEZ DPH |  |  |  | 0

## z10
Lednice, Labyrint přírody a ráj zahrad“ – I. etapa
SO10 - venkovní rozvody slaboproudu včetně infosystému
D.10.1.- Elektro - slaboproud
| Popis položky | mj | jedn. cena | množství |  |  | Cena
|  |  |  | dle SP | méně / více PP | nové položky PP | dle SP | odpočty / přípočty PP | nové položky PP
1 | Vytyčení trati kabel.ved.ve volném terénu | m |  | 90 | 0 | 0 | 0 | 0 | 0
2 | Vybourání asfaltu včetně vyřezání drážky | m2 |  | 45 | 0 | 0 | 0 | 0 | 0
3 | Výkop jámy pro šachtu ruční, zemina třídy 3-4 | m3 |  | 1 | 0 | 0 | 0 | 0 | 0
4 | Betonový základ do rostlé zeminy bez bednění | m3 |  | 2 | 0 | 0 | 0 | 0 | 0
5 | Zához jámy šachty, zemina třídy 3-4 | m3 |  | 1 | 0 | 0 | 0 | 0 | 0
6 | Kompletní kabelová komora 2448, 1409x806,10x125, víko ocel | kpl |  | 1 | -1 | 0 | 0 | 0 | 0
7 | Montáž plastové komory 1.5x1x1.2m | kpl |  | 1 | -1 | 0 | 0 | 0 | 0
8 | Pojížděný litinový poklop na šachtu | kpl |  | 1 | -1 | 0 | 0 | 0 | 0
9 | Hloubení kabelové rýhy do 50cm šir.,do 130cm hlub.,zem.tř.4 | m |  | 90 | -90 | 0 | 0 | 0 | 0
10 | Zř.kab.lože,kop.pís.,tl.zás.vrst.10cm,cih.napříč,š.35cm | m |  | 90 | -90 | 0 | 0 | 0 | 0
11 | Krytí kab.fólie výstražné z PVC, šířka 33 cm | m |  | 90 | 0 | 0 | 0 | 0 | 0
12 | Doprava písku na stavbu | m3 |  | 4 | -2 | 0 | 0 | 0 | 0
13 | Zřízení a demontáž přechodové lávky | ks |  | 2 | -2 | 0 | 0 | 0 | 0
14 | Utěsnění chráničky či otvoru multikanálu proti vniknutí vody | ks |  | 2 | 0 | 0 | 0 | 0 | 0
15 | Ruční zához kab.rýhy,šíř.do 50cm,hloub.do 130cm,zem.třídy 4 | m |  | 90 | -90 | 0 | 0 | 0 | 0
16 | Hutnění zeminy,vrstva zeminy do 20 cm | m3 |  | 90 | -45 | 0 | 0 | 0 | 0
17 | Provizorní úprava terénu v přírodní zemině, zem.třídy 4 | m2 |  | 90 | -45 | 0 | 0 | 0 | 0
18 | Ohebná plastová chránička d=110mm, vyvložk., dod. + uložení + vstupy do objektů | m |  | 180 | -170 | 0 | 0 | 0 | 0
19 | Zaslepení či zatěsnění otvoru chráničky 110 mm | ks |  | 4 | -2 | 0 | 0 | 0 | 0
20 | Trubka HDPE černá - montáž i dodávka | m |  | 180 | 1460 | 0 | 0 | 0 | 0
21 | Spojka pro HDPE 40 - montáž i dodávka | ks |  | 2 | 0 | 0 | 0 | 0 | 0
22 | Zaslepení neobsazeného otvoru v HDPE 40 | ks |  | 4 | 16 | 0 | 0 | 0 | 0
23 | Reflexní stuha | m |  | 90 | -90 | 0 | 0 | 0 | 0
24 | Podkladová vrstva,penetrační makadam živičný hrubý-20cm | m2 |  | 40 | -20 | 0 | 0 | 0 | 0
25 | Podkladová vrstva, ze štěrku-vrstva 10 cm | m2 |  | 20 | -10 | 0 | 0 | 0 | 0
26 | Přeměření izolačního stavu kabel úložný 100žil | ks |  | 1 | -1 | 0 | 0 | 0 | 0
27 | Úložný kabel volně uložený TCEPKPFLE do 25 XN | m |  | 90 | 90 | 0 | 0 | 0 | 0
28 | TCEPKPFLE do 25x4x0,4 | m |  | 90 | -90 | 0 | 0 | 0 | 0
29 | SYKFY [50x2x0,50] | m |  | 60 | -60 | 0 | 0 | 0 | 0
30 | Kabel SYKFY 50x2x0,5 do žlabu | m |  | 60 | -60 | 0 | 0 | 0 | 0
31 | Stejnosměrná měření na metalic. kabelu | pár |  | 50 | -30 | 0 | 0 | 0 | 0
32 | Multitrubička 7x 6mm (LSF) - Outdoor | m |  | 180 | -180 | 0 | 0 | 0 | 0
33 | Dust Cap - 6mm (prachová krytka, spojka pro trubičky) | ks |  | 10 | -10 | 0 | 0 | 0 | 0
34 | Optical Fibre SindleMode 16 různých barev | m |  | 1600 | -1600 | 0 | 0 | 0 | 0
35 | Pigtail SM - konektor určit při realizaci (jen polovina vláken v každém kabelu zakončena) | ks |  | 32 | 0 | 0 | 0 | 0 | 0
36 | Svár optického vlákna - provedení | ks |  | 32 | 0 | 0 | 0 | 0 | 0
37 | Zafukování | příp |  | 1 | 0 | 0 | 0 | 0 | 0
38 | Patchpanel (vana) pro zakončení 24vl. - neosaz. | ks |  | 2 | 0 | 0 | 0 | 0 | 0
39 | Spojka do panelu (konektor určit při realizaci) | ks |  | 32 | 0 | 0 | 0 | 0 | 0
40 | MIS 1, 2xLSA | ks |  | 2 | -2 | 0 | 0 | 0 | 0
41 | Skříň MIS1, zasekání, cihly pálené | ks |  | 2 | -2 | 0 | 0 | 0 | 0
42 | Žlab 125/ 50 mm, uvnnitř budovy A, | m |  | 30 | -20 | 0 | 0 | 0 | 0
43 | Konstrukce ocelová do 10 kg | ks |  | 30 | -20 | 0 | 0 | 0 | 0
44 | Rošt 60cm komplet (svislé vedení) | m |  | 10 | -10 | 0 | 0 | 0 | 0
45 | Svorkovnice LSA+ pevná 10x2 | ks |  | 20 | -16 | 0 | 0 | 0 | 0
46 | Nezměřitelné pracovní výkony | hod |  | 40 | 0 | 0 | 0 | 0 | 0
47 | Obstarání montážních podkladů | hod |  | 16 | 0 | 0 | 0 | 0 | 0
48 | Zaměření a zakreslení skutečného provedení stavby | hod |  | 40 | 0 | 0 | 0 | 0 | 0
49 | Předběžný průzkum staveniště | hod |  | 16 | 0 | 0 | 0 | 0 | 0
50 | Konzultace se správci ostatních sítí | hod |  | 16 | 0 | 0 | 0 | 0 | 0
51 | Skříň pro wifi router se dvěma anténami pro dvě pásma, venkovní provedení na stožár, utěsněné prostupy (rozvody wi-fi v zahradách nebudou prováděny, necenit) | ks |  | 0 | 0 | 0 | 0 | 0 | 0 | -4
52 | Wifi Router, do výše uvedené skříně-antény. Přístupový bod/klient pro bezdrátové sítě standardu 802.11g 54Mbps. Režimy AP, Infrastructure, PtP, PtMP, WDS, Universal Repeater. Šifrování WEP, WPA, WPA2, externi antena, Web management. (rozvody wi-fi v zahradách nebudou prováděny, necenit) | ks |  | 0 | 0 | 0 | 0 | 0 | 0 | -4
53 | Převdoník optika-metalika do 1gbps (sm), průmyslové provedení -40 do +85 st.C (rozvody wi-fi v zahradách nebudou prováděny, necenit) | ks |  | 0 | 0 | 0 | 0 | 0 | 0 | -4
54 | DC injektor pro napájení Wifi Routeru po PoE (rozvody wi-fi v zahradách nebudou prováděny, necenit) | ks |  | 0 | 0 | 0 | 0 | 0 | 0 | -4
55 | Skříň pro ukončení optiky a metaliky, pro převodník, pro ukončení 230V, včetně potřebné svorkovnice. Montáž na stožár či konstrukci, 300x300x150mm (rozvody wi-fi v zahradách nebudou prováděny, necenit) | ks |  | 0 | 0 | 0 | 0 | 0 | 0 | -4
56 | MIS 2 | ks |  | 0 | 0 | 2 | 0 | 0 | 0
57 | Skříň MIS2, zasekání, cihly pálené | ks |  | 0 | 0 | 2 | 0 | 0 | 0
58 | Hloubení kabelové rýhy 35cm šir., 60cm hlub.,zem.tř.4 (rozvody wi-fi v zahradách nebudou prováděny, nacenit pouze 8 bm) | m |  | 0 | 0 | 8 | 0 | 0 | 0 | -100
59 | Zř.kab.lože,kop.pís.,tl.zás.vrst.10cm,cih.napříč,š.35cm (rozvody wi-fi v zahradách nebudou prováděny, nacenit pouze 8 bm) | m |  | 0 | 0 | 8 | 0 | 0 | 0 | -100
60 | Ruční zához kab.rýhy 35cm,hloub. 60cm,zem.třídy 4 (rozvody wi-fi v zahradách nebudou prováděny, nacenit pouze 8 bm) | m |  | 0 | 0 | 8 | 0 | 0 | 0 | -100
61 | Optický kabel 4vl.SM - D+M (zafouknutí do HDPE) (rozvody wi-fi v zahradách nebudou prováděny, nacenit pouze 140 bm) | m |  | 0 | 0 | 140 | 0 | 0 | 0 | -300
62 | Optický kabel 16vl.SM - D+M (zafouknutí do HDPE) (rozvody wi-fi v zahradách nebudou prováděny, nacenit pouze 40 bm) | m |  | 0 | 0 | 40 | 0 | 0 | 0 | -200
63 | TCEPKPFLE 5x4x0,8 dodávka (rozvody wi-fi v zahradách nebudou prováděny, nacenit pouze 30 bm) | m |  | 0 | 0 | 30 | 0 | 0 | 0 | -150
64 | Ranžírování FLE, nalezení telefonního páryu v A | hod |  | 0 | 0 | 4 | 0 | 0 | 0
65 | Detekční marker, dodávka + montáž | ks |  | 0 | 0 | 20 | 0 | 0 | 0
66 | Podzemní romold, nepojížděný, dodávka + montáž | ks |  | 0 | 0 | 1 | 0 | 0 | 0
| cena dle původního rozpočtu celkem | [5 empty] | 0
| odpočty a přípočty celkem | [6 empty] | 0
| nové položky celkem | [7 empty] | 0
| cena celková finální | [7 empty] | 0
| celkem PP/rozpočet | [7 empty] | 0

## r11aK
POLOŽKOVÝ ROZPOČET
Rozpočet |  |  | aktualizovaný | JKSO
Objekt |  |  |  | SKP
11a |  | Akumulační nádrž |  | Měrná jednotka
Stavba |  |  |  | Počet jednotek | 0
2013/88 |  | Lednice zahrady |  | Náklady na m.j. | 0
Projektant |  |  |  | Typ rozpočtu
Zpracovatel projektu
Objednatel
Dodavatel |  |  |  | Zakázkové číslo
Rozpočtoval |  |  |  | Počet listů
ROZPOČTOVÉ NÁKLADY
Základní rozpočtové náklady |  |  | Ostatní rozpočtové náklady
| HSV celkem | 0 | Ztížené výrobní podmínky |  | 0
Z | PSV celkem | 0 | Oborová přirážka |  | 0
R | M práce celkem | 0 | Přesun stavebních kapacit |  | 0
N | M dodávky celkem | 0 | Mimostaveništní doprava |  | 0
ZRN celkem |  | 0 | Zařízení staveniště |  | 0
|  |  | Provoz investora |  | 0
HZS |  | 0 | Kompletační činnost (IČD) |  | 0
ZRN+HZS |  | 0 | Ostatní náklady neuvedené |  | 0
ZRN+ost.náklady+HZS |  | 0 | Ostatní náklady celkem |  | 0
Vypracoval |  |  | Za zhotovitele | Za objednatele
Jméno : |  |  | Jméno : | Jméno :
Datum : |  |  | Datum : | Datum :
Podpis : |  |  | Podpis: | Podpis:
Základ pro DPH |  | 21 | % | 0
DPH |  | 21 | % | 0
Základ pro DPH |  | 0 | % | 0
DPH |  | 0 | % | 0
CENA ZA OBJEKT CELKEM |  |  |  | 0
Poznámka :

## r11aR
Stavba : |  | 2013/88 Lednice zahrady |  |  | Rozpočet :
Objekt : |  | 11a Akumulační nádrž |  |  | aktualizovaný
REKAPITULACE STAVEBNÍCH DÍLŮ
| Stavební díl |  | HSV | PSV | Dodávka | Montáž | HZS
1 | Zemní práce |  | 0 | 0 | 0 | 0 | 0
11 | Přípravné a přidružené práce |  | 0 | 0 | 0 | 0 | 0
2 | Základy a zvláštní zakládání |  | 0 | 0 | 0 | 0 | 0
3 | Svislé a kompletní konstrukce |  | 0 | 0 | 0 | 0 | 0
61 | Upravy povrchů vnitřní |  | 0 | 0 | 0 | 0 | 0
62 | Úpravy povrchů vnější |  | 0 | 0 | 0 | 0 | 0
63 | Podlahy a podlahové konstrukce |  | 0 | 0 | 0 | 0 | 0
64 | Výplně otvorů |  | 0 | 0 | 0 | 0 | 0
96 | Bourání konstrukcí |  | 0 | 0 | 0 | 0 | 0
97 | Prorážení otvorů |  | 0 | 0 | 0 | 0 | 0
99 | Staveništní přesun hmot |  | 0 | 0 | 0 | 0 | 0
711 | Izolace proti vodě |  | 0 | 0 | 0 | 0 | 0
722 | Vnitřní vodovod |  | 0 | 0 | 0 | 0 | 0
767 | Konstrukce zámečnické |  | 0 | 0 | 0 | 0 | 0
771 | Podlahy z dlaždic a obklady |  | 0 | 0 | 0 | 0 | 0
783 | Nátěry |  | 0 | 0 | 0 | 0 | 0
M21 | Elektromontáže |  | 0 | 0 | 0 | 0 | 0
D96 | Přesuny suti a vybouraných hmot |  | 0 | 0 | 0 | 0 | 0
| CELKEM OBJEKT |  | 0 | 0 | 0 | 0 | 0
VEDLEJŠÍ ROZPOČTOVÉ NÁKLADY
Název VRN |  |  | Kč | % | Základna |  | Kč
Ztížené výrobní podmínky |  |  | 0 | 0 | 0 |  | 0 | 0
Oborová přirážka |  |  | 0 | 0 | 0 |  | 0 | 0
Přesun stavebních kapacit |  |  | 0 | 0 | 0 |  | 0 | 0
Mimostaveništní doprava |  |  | 0 | 0 | 0 |  | 0 | 0
Zařízení staveniště |  |  | 0 | 3 | 0 |  | 0 | 1
Provoz investora |  |  | 0 | 0 | 0 |  | 0 | 1
Kompletační činnost (IČD) |  |  | 0 | 1.2 | 0 |  | 0 | 2
Rezerva rozpočtu |  |  | 0 | 0 | 0 |  | 0 | 2
| CELKEM VRN |  |  |  |  | 0

## r11aP
Položkový rozpočet
Stavba : |  | 2013/88 Lednice zahrady |  | Rozpočet: | 0
Objekt : |  | 11a Akumulační nádrž |  | aktualizovaný
P.č. | Číslo položky | Název položky | MJ | množství | cena / MJ | celkem (Kč) | Jednotková hmotnost | Celková hmotnost
Díl: | 1 | Zemní práce | [9 empty] | 1
1 | 112101102R00 | Kácení stromů listnatých o průměru kmene 30-50 cm | kus | 25 | 0 | 0 | 0 | 0 | 0 | 0 |  | 2 | 1 | 1 | 1 | 1 | 0 | 0 | 0 | 0 | 0 | 1 | 1
2 | 112201102R00 | Odstranění pařezů pod úrovní, o průměru 30 - 50 cm | kus | 25 | 0 | 0 | 5e-05 | 0.00125 | 0 | 0 |  | 2 | 1 | 1 | 1 | 1 | 0 | 0 | 0 | 0 | 0 | 1 | 1
3 | 121103111R00 | Skrývka zemin v rovině a sklonu 1:5 | m3 | 87.2046 | 0 | 0 | 0 | 0 | 0 | 0 |  | 2 | 1 | 1 | 1 | 1 | 0 | 0 | 0 | 0 | 0 | 1 | 1
|  | nádrž: (33,301/2)*4,4*0,5 |  | 36.6311 | [6 empty] | nádrž: (33,301/2)*4,4*0,5
|  | (88,247/2)*2*0,5 |  | 44.1235 | [6 empty] | (88,247/2)*2*0,5
|  | (4,3*1,5)*0,5*2 |  | 6.45 | [6 empty] | (4,3*1,5)*0,5*2
4 | 133301101R00 | Hloubení šachet v hor.4 do 100 m3 | m3 | 1.12 | 0 | 0 | 0 | 0 | 0 | 0 |  | 2 | 1 | 1 | 1 | 1 | 0 | 0 | 0 | 0 | 0 | 1 | 1
|  | základové patky pod nové schodiště: (0,4*1,4)*1*2 |  | 1.12 | [6 empty] | základové patky pod nové schodiště: (0,4*1,4)*1*2
5 | 133301109R00 | Příplatek za lepivost - hloubení šachet v hor.4 | m3 | 1.12 | 0 | 0 | 0 | 0 | 0 | 0 |  | 2 | 1 | 1 | 1 | 1 | 0 | 0 | 0 | 0 | 0 | 1 | 1
6 | 162201152R00 | Vodorovné přemístění výkopku z hor.5-7 do 50 m | m3 | 174.4092 | 0 | 0 | 0 | 0 | 0 | 0 |  | 2 | 1 | 1 | 1 | 1 | 0 | 0 | 0 | 0 | 0 | 1 | 1
|  | 87,2046*2 |  | 174.4092 | [6 empty] | 87,2046*2
7 | 162201455R00 | Vod.přemístění větví listnatých, D 30cm do 3000 m | kus | 100 | 0 | 0 | 0 | 0 | 0 | 0 |  | 2 | 1 | 1 | 1 | 1 | 0 | 0 | 0 | 0 | 0 | 1 | 1
|  | 25*4 |  | 100 | [6 empty] | 25*4
8 | 162201455R00 | Vod.přemístění větví listnatých, D 30cm do 3000 m | kus | 25 | 0 | 0 | 0 | 0 | 0 | 0 |  | 2 | 1 | 1 | 1 | 1 | 0 | 0 | 0 | 0 | 0 | 1 | 1
|  | 25 |  | 25 | [6 empty] | 25
9 | 162201475R00 | Vodorovné přemístění pařezů D 30 cm do 3000 m | kus | 25 | 0 | 0 | 0 | 0 | 0 | 0 |  | 2 | 1 | 1 | 1 | 1 | 0 | 0 | 0 | 0 | 0 | 1 | 1
10 | 162701105R08 | Vodorovné přemístění výkopku z hor.1-4 do 10000 m kapacita 8 t | m3 | 16.1509 | 0 | 0 | 0 | 0 | 0 | 0 |  | 2 | 1 | 1 | 1 | 1 | 0 | 0 | 0 | 0 | 0 | 1 | 1
|  | 0 |  | 0 | [6 empty] | 0
|  | Dovezení nové zeminy na obsyp: (33,301/2)*4,4*0,1 |  | 7.3262 | [6 empty] | Dovezení nové zeminy na obsyp: (33,301/2)*4,4*0,1
|  | (88,247/2)*2*0,1 |  | 8.8247 | [6 empty] | (88,247/2)*2*0,1
11 | 175103111R00 | Obsyp objektu | m3 | 103.3546 | 0 | 0 | 0 | 0 | 0 | 0 |  | 2 | 1 | 1 | 1 | 1 | 0 | 0 | 0 | 0 | 0 | 1 | 1
|  | 87,2046+16,15 |  | 103.3546 | [6 empty] | 87,2046+16,15
12 | 180401212R00 | Založení trávníku lučního výsevem ve svahu do 1:2 | m2 | 250 | 0 | 0 | 0 | 0 | 0 | 0 |  | 2 | 1 | 1 | 1 | 1 | 0 | 0 | 0 | 0 | 0 | 1 | 1
13 | 183101215R00 | Hloub. jamek s výměnou 50% půdy do 0,4 m3 sv.1:5 | kus | 30 | 0 | 0 | 0 | 0 | 0 | 0 |  | 2 | 1 | 1 | 1 | 1 | 0 | 0 | 0 | 0 | 0 | 1 | 1
14 | 184004313R00 | Výsadba sazenic stromů do 1,5 m, jamka D 50/hl. 50 | kus | 30 | 0 | 0 | 0 | 0 | 0 | 0 |  | 2 | 1 | 1 | 1 | 1 | 0 | 0 | 0 | 0 | 0 | 1 | 1
15 | 184801121R00 | Ošetřování vysazených dřevin | kus | 30 | 0 | 0 | 0 | 0 | 0 | 0 |  | 2 | 1 | 1 | 1 | 1 | 0 | 0 | 0 | 0 | 0 | 1 | 1
16 | 185804311R00 | Zalití vč.vody | m3 | 20 | 0 | 0 | 0 | 0 | 0 | 0 |  | 2 | 1 | 1 | 1 | 1 | 0 | 0 | 0 | 0 | 0 | 1 | 1
17 | 00572404 | Směs travní dálniční univerzální balení 25kg PROFI | kg | 15 | 0 | 0 | 0.001 | 0.015 |  | 0 |  | 2 | 3 | 1 | 572404 | 1 | 0 | 0 | 0 | 0 | 0 | 3 | 1
18 | 02650302 | Strom listnatý vel. 14-16 | kus | 30 | 0 | 0 | 0.002 | 0.06 |  | 0 |  | 2 | 3 | 1 | 2650302 | 1 | 0 | 0 | 0 | 0 | 0 | 3 | 1
19 | 10364200 | Ornice pro pozemkové úpravy | m3 | 16.1509 | 0 | 0 | 1.67 | 26.972 |  | 0 |  | 2 | 3 | 1 | 10364200 | 1 | 0 | 0 | 0 | 0 | 0 | 3 | 1
|  | Zemina pro navýšení obsypu nádrže: (33,301/2)*4,4*0,1 |  | 7.3262 | [6 empty] | Zemina pro navýšení obsypu nádrže: (33,301/2)*4,4*0,1
|  | (88,247/2)*2*0,1 |  | 8.8247 | [6 empty] | (88,247/2)*2*0,1
20 | 25111112.A | Hnojivo | kg | 60 | 0 | 0 | 0.001 | 0.06 |  | 0 |  | 2 | 3 | 1 | 25111112.A | 1 | 0 | 0 | 0 | 0 | 0 | 3 | 1
21 | 60850017 | Kůl vyvazovací impregnovaný 250 x 10 cm | kus | 90 | 0 | 0 | 0.008 | 0.72 |  | 0 |  | 2 | 3 | 1 | 60850017 | 1 | 0 | 0 | 0 | 0 | 0 | 3 | 1
|  | 30*3 |  | 90 | [6 empty] | 30*3
22 | 60850031 | Příčka spojovací ke kůlům impregnovaná 60 x 8 cm | kus | 90 | 0 | 0 | 0.0025 | 0.225 |  | 0 |  | 2 | 3 | 1 | 60850031 | 1 | 0 | 0 | 0 | 0 | 0 | 3 | 1
|  | 30*3 |  | 90 | [6 empty] | 30*3
| Celkem za | 1 Zemní práce |  |  |  | 0 |  | 28.0533 |  | 0 |  | 4 |  |  |  |  | 0 | 0 | 0 | 0 | 0
Díl: | 11 | Přípravné a přidružené práce | [9 empty] | 1
23 | 11001112 | Dmtž kiosku | soubor | 1 | 0 | 0 | 0 | 0 | 0 | 0 |  | 2 | 1 | 1 | 1 | 1 | 0 | 0 | 0 | 0 | 0 | 1 | 1
| Celkem za | 11 Přípravné a přidružené práce |  |  |  | 0 |  | 0 |  | 0 |  | 4 |  |  |  |  | 0 | 0 | 0 | 0 | 0
Díl: | 2 | Základy a zvláštní zakládání | [9 empty] | 1
24 | 275313611R00 | Beton základových patek prostý C 16/20 | m3 | 1.12 | 0 | 0 | 2.525 | 2.828 | 0 | 0 |  | 2 | 1 | 1 | 1 | 1 | 0 | 0 | 0 | 0 | 0 | 1 | 1
|  | základové patky pod nové schodiště: (0,4*1,4)*1*2 |  | 1.12 | [6 empty] | základové patky pod nové schodiště: (0,4*1,4)*1*2
| Celkem za | 2 Základy a zvláštní zakládání |  |  |  | 0 |  | 2.828 |  | 0 |  | 4 |  |  |  |  | 0 | 0 | 0 | 0 | 0
Díl: | 3 | Svislé a kompletní konstrukce | [9 empty] | 1
25 | 341121115U00 | Oprava výtruží do 50 mm | kus | 100 | 0 | 0 | 0.00289 | 0.289 | 0 | 0 |  | 2 | 1 | 1 | 1 | 1 | 0 | 0 | 0 | 0 | 0 | 1 | 1
26 | 380932225R00 | Vlepení výztuže D 12, beton | m | 20 | 0 | 0 | 0.00097 | 0.0194 | 0 | 0 |  | 2 | 1 | 1 | 1 | 1 | 0 | 0 | 0 | 0 | 0 | 1 | 1
27 | 392901111R00 | Omytí zdiva tlakovou vodou | m2 | 448.3602 | 0 | 0 | 0 | 0 | 0 | 0 |  | 2 | 1 | 1 | 1 | 1 | 0 | 0 | 0 | 0 | 0 | 1 | 1
|  | Vnější část: |  | 0 | [6 empty] | Vnější část:
|  | nádrž: (33,301/2)*4,4 |  | 73.2622 | [6 empty] | nádrž: (33,301/2)*4,4
|  | (88,247/2)*2 |  | 88.247 | [6 empty] | (88,247/2)*2
|  | vstup: 2,05*2,4 |  | 4.92 | [6 empty] | vstup: 2,05*2,4
|  | (2,05*3,31)*2 |  | 13.571 | [6 empty] | (2,05*3,31)*2
|  | 2,4*(1,72+1,34) |  | 7.344 | [6 empty] | 2,4*(1,72+1,34)
|  | Vnitřní část : |  | 0 | [6 empty] | Vnitřní část :
|  | nádrž:(31,416/2)*10 |  | 157.08 | [6 empty] | nádrž:(31,416/2)*10
|  | (45,365/2)*2 |  | 45.365 | [6 empty] | (45,365/2)*2
|  | 3,8*10 |  | 38 | [6 empty] | 3,8*10
|  | vstup:(1,75*2,01)*2 |  | 7.035 | [6 empty] | vstup:(1,75*2,01)*2
|  | (1,8*2,01)*2 |  | 7.236 | [6 empty] | (1,8*2,01)*2
|  | (1,75*1,8)*2 |  | 6.3 | [6 empty] | (1,75*1,8)*2
| Celkem za | 3 Svislé a kompletní konstrukce |  |  |  | 0 |  | 0.3084 |  | 0 |  | 4 |  |  |  |  | 0 | 0 | 0 | 0 | 0
Díl: | 61 | Upravy povrchů vnitřní | [9 empty] | 1
28 | 614471711R00 | Vyspravení beton. konstrukcí cem. maltou tl. 10 mm | m2 | 448.3602 | 0 | 0 | 0.01333 | 5.9766 | 0 | 0 |  | 2 | 1 | 1 | 1 | 1 | 0 | 0 | 0 | 0 | 0 | 1 | 1
|  | Vnější část: |  | 0 | [6 empty] | Vnější část:
|  | nádrž: (33,301/2)*4,4 |  | 73.2622 | [6 empty] | nádrž: (33,301/2)*4,4
|  | (88,247/2)*2 |  | 88.247 | [6 empty] | (88,247/2)*2
|  | vstup: 2,05*2,4 |  | 4.92 | [6 empty] | vstup: 2,05*2,4
|  | (2,05*3,31)*2 |  | 13.571 | [6 empty] | (2,05*3,31)*2
|  | 2,4*(1,72+1,34) |  | 7.344 | [6 empty] | 2,4*(1,72+1,34)
|  | Vnitřní část : |  | 0 | [6 empty] | Vnitřní část :
|  | nádrž:(31,416/2)*10 |  | 157.08 | [6 empty] | nádrž:(31,416/2)*10
|  | (45,365/2)*2 |  | 45.365 | [6 empty] | (45,365/2)*2
|  | 3,8*10 |  | 38 | [6 empty] | 3,8*10
|  | vstup:(1,75*2,01)*2 |  | 7.035 | [6 empty] | vstup:(1,75*2,01)*2
|  | (1,8*2,01)*2 |  | 7.236 | [6 empty] | (1,8*2,01)*2
|  | (1,75*1,8)*2 |  | 6.3 | [6 empty] | (1,75*1,8)*2
29 | 614471715R00 | Vyspravení beton. konstrukcí - adhézní můstek | m2 | 448.3602 | 0 | 0 | 0.0016 | 0.71738 | 0 | 0 |  | 2 | 1 | 0 | 0 | 1 | 0 | 0 | 0 | 0 | 0 | 1 | 0
|  | Vnější část: |  | 0 | [6 empty] | Vnější část:
|  | nádrž: (33,301/2)*4,4 |  | 73.2622 | [6 empty] | nádrž: (33,301/2)*4,4
|  | (88,247/2)*2 |  | 88.247 | [6 empty] | (88,247/2)*2
|  | vstup: 2,05*2,4 |  | 4.92 | [6 empty] | vstup: 2,05*2,4
|  | (2,05*3,31)*2 |  | 13.571 | [6 empty] | (2,05*3,31)*2
|  | 2,4*(1,72+1,34) |  | 7.344 | [6 empty] | 2,4*(1,72+1,34)
|  | Vnitřní část : |  | 0 | [6 empty] | Vnitřní část :
|  | nádrž:(31,416/2)*10 |  | 157.08 | [6 empty] | nádrž:(31,416/2)*10
|  | (45,365/2)*2 |  | 45.365 | [6 empty] | (45,365/2)*2
|  | 3,8*10 |  | 38 | [6 empty] | 3,8*10
|  | vstup:(1,75*2,01)*2 |  | 7.035 | [6 empty] | vstup:(1,75*2,01)*2
|  | (1,8*2,01)*2 |  | 7.236 | [6 empty] | (1,8*2,01)*2
|  | (1,75*1,8)*2 |  | 6.3 | [6 empty] | (1,75*1,8)*2
| Celkem za | 61 Upravy povrchů vnitřní |  |  |  | 0 |  | 6.694 |  | 0 |  | 4 |  |  |  |  | 0 | 0 | 0 | 0 | 0
Díl: | 62 | Úpravy povrchů vnější | [9 empty] | 1
30 | 624401112R00 | Vyspravení.poškoz.hran spár MC s CHS 371 EPOXY | m | 60 | 0 | 0 | 0.00526 | 0.3156 | 0 | 0 |  | 2 | 1 | 1 | 1 | 1 | 0 | 0 | 0 | 0 | 0 | 1 | 1
| Celkem za | 62 Úpravy povrchů vnější |  |  |  | 0 |  | 0.3156 |  | 0 |  | 4 |  |  |  |  | 0 | 0 | 0 | 0 | 0
Díl: | 63 | Podlahy a podlahové konstrukce | [9 empty] | 1
31 | 632419110RT1 | Samonivelač. stěrka,ruční zpracování tl.10 mm cementová podlahová stěrka | m2 | 3.15 | 0 | 0 | 0.01785 | 0.056227 | 0 | 0 |  | 2 | 1 | 1 | 1 | 1 | 0 | 0 | 0 | 0 | 0 | 1 | 1
|  | vstupní prostor: 1,75*1,8 |  | 3.15 | [6 empty] | vstupní prostor: 1,75*1,8
| Celkem za | 63 Podlahy a podlahové konstrukce |  |  |  | 0 |  | 0.056227 |  | 0 |  | 4 |  |  |  |  | 0 | 0 | 0 | 0 | 0
Díl: | 64 | Výplně otvorů | [9 empty] | 1
32 | 642944121RU4 | Osazení ocelových zárubní dodatečně do 2,5 m2 včetně dodávky zárubně 80x197x16 cm | kus | 1 | 0 | 0 | 0.06401 | 0.06401 | 0 | 0 |  | 2 | 1 | 1 | 1 | 1 | 0 | 0 | 0 | 0 | 0 | 1 | 1
| Celkem za | 64 Výplně otvorů |  |  |  | 0 |  | 0.06401 |  | 0 |  | 4 |  |  |  |  | 0 | 0 | 0 | 0 | 0
Díl: | 96 | Bourání konstrukcí | [9 empty] | 1
33 | 961044111R00 | Bourání základů z betonu prostého | m3 | 3.79 | 0 | 0 | 0 | 0 |  |  |  | 2 | 1 | 1 | 1 | 1 | 0 | 0 | 0 | 0 | 0 | 1 | 1
|  | kiosek: (1,79*1,13)*1,5 |  | 3.034 | [6 empty] | kiosek: (1,79*1,13)*1,5
|  | rozvodná skříň: (0,45*1,2)*1,4 |  | 0.756 | [6 empty] | rozvodná skříň: (0,45*1,2)*1,4
34 | 962052211R00 | Bourání zdiva železobetonového nadzákladového | m3 | 0.285 | 0 | 0 | 0.00147 | 0.00041895 |  | 0 |  | 2 | 1 | 1 | 1 | 1 | 0 | 0 | 0 | 0 | 0 | 1 | 1
|  | parapet: (0,95*1)*0,3 |  | 0.285 | [6 empty] | parapet: (0,95*1)*0,3
| Celkem za | 96 Bourání konstrukcí |  |  |  | 0 |  | 0.00041895 |  | 0 |  | 4 |  |  |  |  | 0 | 0 | 0 | 0 | 0
Díl: | 97 | Prorážení otvorů | [9 empty] | 1
35 | 970051160R00 | Vrtání jádrové do ŽB do D 160 mm | m | 1.8 | 0 | 0 | 0 | 0 |  | 0 |  | 2 | 1 | 1 | 1 | 1 | 0 | 0 | 0 | 0 | 0 | 1 | 1
|  | 0,3*6 |  | 1.8 | [6 empty] | 0,3*6
| Celkem za | 97 Prorážení otvorů |  |  |  | 0 |  | 0 |  | 0 |  | 4 |  |  |  |  | 0 | 0 | 0 | 0 | 0
Díl: | 99 | Staveništní přesun hmot | [9 empty] | 1
36 | 998012021R00 | Přesun hmot pro budovy monolitické výšky do 6 m | t | 38.3199 | 0 | 0 | 0 | 0 |  | 0 |  | 2 | 7 | 1 | 2 | 1 | 0 | 0 | 0 | 0 | 0 | 7 | 1
| Celkem za | 99 Staveništní přesun hmot |  |  |  | 0 |  | 0 |  | 0 |  | 4 |  |  |  |  | 0 | 0 | 0 | 0 | 0
Díl: | 711 | Izolace proti vodě | [9 empty] | 1
37 | 711212099AJ | Nátěr hydroizolační - Krystalický nepropustný na bázi cementu bez nutnosti další ochrany | m2 | 448.3602 | 0 | 0 | 0.00306 | 1.372 | 0 | 0 |  | 2 | 1 | 7 | 7 | 2 | 0 | 0 | 0 | 0 | 0 | 1 | 7
|  | Vnější část: |  | 0 | [6 empty] | Vnější část:
|  | nádrž: (33,301/2)*4,4 |  | 73.2622 | [6 empty] | nádrž: (33,301/2)*4,4
|  | (88,247/2)*2 |  | 88.247 | [6 empty] | (88,247/2)*2
|  | vstup: 2,05*2,4 |  | 4.92 | [6 empty] | vstup: 2,05*2,4
|  | (2,05*3,31)*2 |  | 13.571 | [6 empty] | (2,05*3,31)*2
|  | 2,4*(1,72+1,34) |  | 7.344 | [6 empty] | 2,4*(1,72+1,34)
|  | Vnitřní část : |  | 0 | [6 empty] | Vnitřní část :
|  | nádrž:(31,416/2)*10 |  | 157.08 | [6 empty] | nádrž:(31,416/2)*10
|  | (45,365/2)*2 |  | 45.365 | [6 empty] | (45,365/2)*2
|  | 3,8*10 |  | 38 | [6 empty] | 3,8*10
|  | vstup:(1,75*2,01)*2 |  | 7.035 | [6 empty] | vstup:(1,75*2,01)*2
|  | (1,8*2,01)*2 |  | 7.236 | [6 empty] | (1,8*2,01)*2
|  | (1,75*1,8)*2 |  | 6.3 | [6 empty] | (1,75*1,8)*2
38 | 711212241R00 | Těsnění prostupů těsnicí manžetou | kus | 7 | 0 | 0 | 7e-05 | 0.00049 | 0 | 0 |  | 2 | 1 | 7 | 7 | 2 | 0 | 0 | 0 | 0 | 0 | 1 | 7
|  | rozvody potrubí a větrání: 6+1 |  | 7 | [6 empty] | rozvody potrubí a větrání: 6+1
39 | 2352022587 | Těsnící manžeta | ks | 7 | 0 | 0 | 0.001 | 0.007 |  | 0 |  | 2 | 3 | 7 | 2352022587 | 2 | 0 | 0 | 0 | 0 | 0 | 3 | 7
40 | 998711201R00 | Přesun hmot pro izolace proti vodě, výšky do 6 m | % |  | 0 | 0 | 0 | 0 |  | 0 |  | 2 | 7 | 1002 | 5 | 2 | 0 | 0 | 0 | 0 | 0 | 7 | 1002
| Celkem za | 711 Izolace proti vodě |  |  |  | 0 |  | 1.3795 |  | 0 |  | 4 |  |  |  |  | 0 | 0 | 0 | 0 | 0
Díl: | 722 | Vnitřní vodovod | [9 empty] | 1
41 | 722000111 | Kanalizace,vodovod,zařizovací předměty dle přílohy | soubor | 1 | 0 | 0 | 0 | 0 | 0 | 0 |  | 2 | 1 | 7 | 7 | 2 | 0 | 0 | 0 | 0 | 0 | 1 | 7
42 | 998722201R00 | Přesun hmot pro vnitřní vodovod, výšky do 6 m | % | 0 | 0 | 0 | 0 | 0 |  | 0 |  | 2 | 7 | 1002 | 5 | 2 | 0 | 0 | 0 | 0 | 0 | 7 | 1002
| Celkem za | 722 Vnitřní vodovod |  |  |  | 0 |  | 0 |  | 0 |  | 4 |  |  |  |  | 0 | 0 | 0 | 0 | 0
Díl: | 767 | Konstrukce zámečnické | [9 empty] | 1
43 | 767211111R00 | Montáž schodů rovných na ocel.konstr.- šroubováním | kg | 200 | 0 | 0 | 0 | 0 | 0 | 0 |  | 2 | 1 | 7 | 7 | 2 | 0 | 0 | 0 | 0 | 0 | 1 | 7
|  | venkovní schodiště:200 |  | 200 | [6 empty] | venkovní schodiště:200
44 | 767640111U00 | Mtž dveře vchod 1kř | kus | 1 | 0 | 0 | 0 | 0 | 0 | 0 |  | 2 | 1 | 7 | 7 | 2 | 0 | 0 | 0 | 0 | 0 | 1 | 7
45 | 767646401U00 | Mtž dvířka 1kř+rám v-1 m | kus | 1 | 0 | 0 | 0 | 0 | 0 | 0 |  | 2 | 1 | 7 | 7 | 2 | 0 | 0 | 0 | 0 | 0 | 1 | 7
46 | 767833100R00 | Montáž žebříků do zdiva s bočnicemi | m | 3 | 0 | 0 | 6e-05 | 0.00018 | 0 | 0 |  | 2 | 1 | 7 | 7 | 2 | 0 | 0 | 0 | 0 | 0 | 1 | 7
|  | schůdky údržba: 3 |  | 3 | [6 empty] | schůdky údržba: 3
47 | 767996801R00 | Demontáž atypických ocelových konstr. do 50 kg | kg | 290 | 0 | 0 | 5e-05 | 0.0145 |  | 0 |  | 2 | 1 | 7 | 7 | 2 | 0 | 0 | 0 | 0 | 0 | 1 | 7
|  | potrubí: 250 |  | 250 | [6 empty] | potrubí: 250
|  | odvětríní: 20 |  | 20 | [6 empty] | odvětríní: 20
|  | schůdky: 20 |  | 20 | [6 empty] | schůdky: 20
48 | 13322939 | Ocelové schodiště s oboustraným zábradlím,nášlapy polorošty povrch.úprava pozink | soubor | 1 | 0 | 0 | 1 | 1 |  | 0 |  | 2 | 3 | 7 | 13322939 | 2 | 0 | 0 | 0 | 0 | 0 | 3 | 7
49 | 31186302 | Žebřík L 40 x 40 x 5 délka 3000 mm povrchová úpr. žárově zinkováno | kus | 1 | 0 | 0 | 0.0223 | 0.0223 |  | 0 |  | 2 | 3 | 7 | 31186302 | 2 | 0 | 0 | 0 | 0 | 0 | 3 | 7
50 | 55340753 | Dvířka kovová 90 x 90 cm včetně rámu z L profilů uzamykatelné povrchová úprava žárově zinkováno | kus | 1 | 0 | 0 | 0.0426 | 0.0426 |  | 0 |  | 2 | 3 | 7 | 55340753 | 2 | 0 | 0 | 0 | 0 | 0 | 3 | 7
51 | 55340770 | Dveře kovové se zámkem FAB 746576.1 80x197 L | kus | 1 | 0 | 0 | 0.0427 | 0.0427 |  | 0 |  | 2 | 3 | 7 | 55340770 | 2 | 0 | 0 | 0 | 0 | 0 | 3 | 7
|  | vstupní dveře: 1 |  | 1 | [6 empty] | vstupní dveře: 1
52 | 998767201R00 | Přesun hmot pro zámečnické konstr., výšky do 6 m | % |  | 0 | 0 | 0 | 0 |  | 0 |  | 2 | 7 | 1002 | 5 | 2 | 0 | 0 | 0 | 0 | 0 | 7 | 1002
| Celkem za | 767 Konstrukce zámečnické |  |  |  | 0 |  | 1.1223 |  | 0 |  | 4 |  |  |  |  | 0 | 0 | 0 | 0 | 0
Díl: | 771 | Podlahy z dlaždic a obklady | [9 empty] | 1
53 | 771130111R00 | Obklad soklíků rovných do tmele výšky do 100 mm | m | 7.1 | 0 | 0 | 0 | 0 | 0 | 0 |  | 2 | 1 | 7 | 7 | 2 | 0 | 0 | 0 | 0 | 0 | 1 | 7
|  | vstupní prostor: (1,75+1,8)*2 |  | 7.1 | [6 empty] | vstupní prostor: (1,75+1,8)*2
54 | 771549792R00 | Příplatek za podlahy v omezeném prostoru | m2 | 3.15 | 0 | 0 | 0 | 0 | 0 | 0 |  | 2 | 1 | 7 | 7 | 2 | 0 | 0 | 0 | 0 | 0 | 1 | 7
|  | vstupní prostor: 1,75*1,8 |  | 3.15 | [6 empty] | vstupní prostor: 1,75*1,8
55 | 771575109RU1 | Montáž podlah keram.,hladké, tmel, 30x30 cm flex.lepidlo, spár.hmota | m2 | 3.15 | 0 | 0 | 0.00354 | 0.011151 | 0 | 0 |  | 2 | 1 | 7 | 7 | 2 | 0 | 0 | 0 | 0 | 0 | 1 | 7
|  | vstupní prostor: 1,75*1,8 |  | 3.15 | [6 empty] | vstupní prostor: 1,75*1,8
56 | 597642031 | Dlažba protiskluz. 300x300x9 mm | m2 | 4.632 | 0 | 0 | 0.0192 | 0.088934 |  | 0 |  | 2 | 3 | 7 | 597642031 | 2 | 0 | 0 | 0 | 0 | 0 | 3 | 7
|  | 3,15*1,2 |  | 3.78 | [6 empty] | 3,15*1,2
|  | (0,1*7,1)*1,2 |  | 0.852 | [6 empty] | (0,1*7,1)*1,2
57 | 998771201R00 | Přesun hmot pro podlahy z dlaždic, výšky do 6 m | % |  | 0 | 0 | 0 | 0 |  | 0 |  | 2 | 7 | 1002 | 5 | 2 | 0 | 0 | 0 | 0 | 0 | 7 | 1002
| Celkem za | 771 Podlahy z dlaždic a obklady |  |  |  | 0 |  | 0.10009 |  | 0 |  | 4 |  |  |  |  | 0 | 0 | 0 | 0 | 0
Díl: | 783 | Nátěry | [9 empty] | 1
58 | 783122610R00 | Nátěr syntetický OK "A" 3x email | m2 | 3.6 | 0 | 0 | 0.00041 | 0.001476 | 0 | 0 |  | 2 | 1 | 7 | 7 | 2 | 0 | 0 | 0 | 0 | 0 | 1 | 7
|  | vstupní dveře se zárubní: (0,9*2)*2 |  | 3.6 | [6 empty] | vstupní dveře se zárubní: (0,9*2)*2
| Celkem za | 783 Nátěry |  |  |  | 0 |  | 0.001476 |  | 0 |  | 4 |  |  |  |  | 0 | 0 | 0 | 0 | 0
Díl: | M21 | Elektromontáže | [9 empty] | 1
59 | 210000113 | Rozvaděč | soubor | 1 | 0 | 0 | 0 | 0 | 0 | 0 |  | 2 | 1 | 9 | 9 | 4 | 0 | 0 | 0 | 0 | 0 | 1 | 9
60 | 210000222 | Dmtž rozvodné skříně | soubor | 1 | 0 | 0 | 0 | 0 | 0 | 0 |  | 2 | 1 | 9 | 9 | 4 | 0 | 0 | 0 | 0 | 0 | 1 | 9
61 | 21000111 | Elektroinstalace del přílohy | soubor | 1 | 0 | 0 | 0 | 0 | 0 | 0 |  | 2 | 1 | 9 | 9 | 4 | 0 | 0 | 0 | 0 | 0 | 1 | 9
| Celkem za | M21 Elektromontáže |  |  |  | 0 |  | 0 |  | 0 |  | 4 |  |  |  |  | 0 | 0 | 0 | 0 | 0
Díl: | D96 | Přesuny suti a vybouraných hmot | [9 empty] | 1
62 | 979081111R00 | Odvoz suti a vybour. hmot na skládku do 1 km | t | 8.5592 | 0 | 0 | 0 | 0 |  | 0 |  | 2 | 8 | 0 | 3 | 1 | 0 | 0 | 0 | 0 | 0 | 8 | 0
63 | 979081121R00 | Příplatek k odvozu za každý další 1 km | t | 162.6242 | 0 | 0 | 0 | 0 |  | 0 |  | 2 | 8 | 0 | 3 | 1 | 0 | 0 | 0 | 0 | 0 | 8 | 0
64 | 979082111R00 | Vnitrostaveništní doprava vybouraných hmot do 10 m | t | 8.5592 | 0 | 0 | 0 | 0 |  | 0 |  | 2 | 8 | 0 | 3 | 1 | 0 | 0 | 0 | 0 | 0 | 8 | 0
65 | 979082121R00 | Příplatek k vnitrost. dopravě vybouraných hmot za každých 5 m | t | 42.7958 | 0 | 0 | 0 | 0 |  | 0 |  | 2 | 8 | 0 | 3 | 1 | 0 | 0 | 0 | 0 | 0 | 8 | 0
66 | 979098111U00 | Skládkovné vybouraných hmot | t | 8.5592 | 0 | 0 | 0 | 0 |  | 0 |  | 2 | 8 | 0 | 3 | 1 | 0 | 0 | 0 | 0 | 0 | 8 | 0
| Celkem za | D96 Přesuny suti a vybouraných hmot |  |  |  | 0 |  | 0 |  | 0 |  | 4 |  |  |  |  | 0 | 0 | 0 | 0 | 0

## z11aK
POLOŽKOVÝ ROZPOČET
Rozpočet |  | 0 | Více a méně práce | JKSO
Objekt |  | Název objektu |  | SKP
11a |  | Akumulační nádrž |  | Měrná jednotka
Stavba |  | Název stavby |  | Počet jednotek | 0
2013/88 |  | Lednice zahrady |  | Náklady na m.j. | 0
Projektant |  |  |  | Typ rozpočtu
Zpracovatel projektu |  | 0
Objednatel
Dodavatel |  |  |  | Zakázkové číslo
Rozpočtoval |  |  |  | Počet listů
ROZPOČTOVÉ NÁKLADY
Základní rozpočtové náklady |  |  | Ostatní rozpočtové náklady
| HSV celkem | 0 | Ztížené výrobní podmínky |  | 0
Z | PSV celkem | 0 | Oborová přirážka |  | 0
R | M práce celkem | 0 | Přesun stavebních kapacit |  | 0
N | M dodávky celkem | 0 | Mimostaveništní doprava |  | 0
ZRN celkem |  | 0 | Zařízení staveniště |  | 0
|  |  | Provoz investora |  | 0
HZS |  | 0 | Kompletační činnost (IČD) |  | 0
ZRN+HZS |  | 0 | Ostatní náklady neuvedené |  | 0
ZRN+ost.náklady+HZS |  | 0 | Ostatní náklady celkem |  | 0
Vypracoval |  |  | Za zhotovitele | Za objednatele
Jméno : |  |  | Jméno : | Jméno :
Datum : |  |  | Datum : | Datum :
Podpis : |  |  | Podpis: | Podpis:
Základ pro DPH |  | 21 | % | 0
DPH |  | 21 | % | 0
Základ pro DPH |  | 0 | % | 0
DPH |  | 0 | % | 0
CENA ZA OBJEKT CELKEM |  |  |  | 0
Poznámka :

## z11aR
Stavba : |  | 2013/88 Lednice zahrady |  |  | Rozpočet :
Objekt : |  | 11a Akumulační nádrž |  |  | aktual.říjen 2014 přípočty+ odpočty
REKAPITULACE STAVEBNÍCH DÍLŮ
| Stavební díl |  | HSV | PSV | Dodávka | Montáž | HZS
1 | Zemní práce |  | 0 | 0 | 0 | 0 | 0
2 | Základy a zvláštní zakládání |  | 0 | 0 | 0 | 0 | 0
96 | Bourání konstrukcí |  | 0 | 0 | 0 | 0 | 0
99 | Staveništní přesun hmot |  | 0 | 0 | 0 | 0 | 0
767 | Konstrukce zámečnické |  | 0 | 0 | 0 | 0 | 0
783 | Nátěry |  | 0 | 0 | 0 | 0 | 0
D96 | Přesuny suti a vybouraných hmot |  | 0 | 0 | 0 | 0 | 0
| CELKEM OBJEKT |  | 0 | 0 | 0 | 0 | 0
VEDLEJŠÍ ROZPOČTOVÉ NÁKLADY
Název VRN |  |  | Kč | % | Základna |  | Kč
Ztížené výrobní podmínky |  |  | 0 | 0 | 0 |  | 0 | 0
Oborová přirážka |  |  | 0 | 0 | 0 |  | 0 | 0
Přesun stavebních kapacit |  |  | 0 | 0 | 0 |  | 0 | 0
Mimostaveništní doprava |  |  | 0 | 0 | 0 |  | 0 | 0
Zařízení staveniště |  |  | 0 | 3 | 0 |  | 0 | 1
Provoz investora |  |  | 0 | 0 | 0 |  | 0 | 1
Kompletační činnost (IČD) |  |  | 0 | 1.2 | 0 |  | 0 | 2
Rezerva rozpočtu |  |  | 0 | 0 | 0 |  | 0 | 2
| CELKEM VRN |  |  |  |  | 0

## z11aP
Položkový rozpočet
Stavba : |  | 2013/88 Lednice zahrady |  | Rozpočet: | 0
Objekt : |  | 11a Akumulační nádrž |  | aktual.říjen 2014 přípočty+ odpočty
P.č. | Číslo položky | Název položky | MJ | množství | cena / MJ | celkem (Kč)
Díl: | 1 | Zemní práce | [5 empty] | 1
1 | 133301101R00 | Hloubení šachet v hor.4 do 100 m3 | m3 | 0.032 | 0 | 0 |  | 2 | 1 | 1 | 1 | 1 | 0 | 0 | 0 | 0 | 0 | 1 | 1 | 0
|  | základové patky pod nové schodiště: (0,4*1,6)*0,9*2 |  | 1.152 |  |  | základové patky pod nové schodiště: (0,4*1,6)*0,9*2
|  | -1,12 |  | -1.12 |  |  | -1,12
2 | 133301109R00 | Příplatek za lepivost - hloubení šachet v hor.4 | m3 | 0.032 | 0 | 0 |  | 2 | 1 | 1 | 1 | 1 | 0 | 0 | 0 | 0 | 0 | 1 | 1 | 0
| Celkem za | 1 Zemní práce |  |  |  | 0 |  | 4 |  |  |  |  | 0 | 0 | 0 | 0 | 0
Díl: | 2 | Základy a zvláštní zakládání | [5 empty] | 1
3 | 275313611R00 | Beton základových patek prostý C 16/20 | m3 | 0.16 | 0 | 0 |  | 2 | 1 | 1 | 1 | 1 | 0 | 0 | 0 | 0 | 0 | 1 | 1 | 2.525
|  | základové patky pod nové schodiště: (0,4*1,6)*0,9 |  | 0.576 |  |  | základové patky pod nové schodiště: (0,4*1,6)*0,9
|  | (0,4*1,6)*1,1 |  | 0.704 |  |  | (0,4*1,6)*1,1
|  | -1,12 |  | -1.12 |  |  | -1,12
4 | 275351215RT1 | Bednění stěn základových patek - zřízení bednicí materiál prkna | m2 | 1.2 | 0 | 0 |  | 2 | 1 | 1 | 1 | 1 | 0 | 0 | 0 | 0 | 0 | 1 | 1 | 0.0364
|  | patka schodiště: (0,4+1,6)*2*0,3 |  | 1.2 |  |  | patka schodiště: (0,4+1,6)*2*0,3
5 | 275351216R00 | Bednění stěn základových patek - odstranění | m2 | 1.2 | 0 | 0 |  | 2 | 1 | 1 | 1 | 1 | 0 | 0 | 0 | 0 | 0 | 1 | 1 | 0
| Celkem za | 2 Základy a zvláštní zakládání |  |  |  | 0 |  | 4 |  |  |  |  | 0 | 0 | 0 | 0 | 0
Díl: | 96 | Bourání konstrukcí | [5 empty] | 1
6 | 961044111R00 | Bourání základů z betonu prostého | m3 | -2.0501 | 0 | 0 |  | 2 | 1 | 1 | 1 | 1 | 0 | 0 | 0 | 0 | 0 | 1 | 1 | 0
|  | kiosek: (1,79*1,13)*0,7 |  | 1.4159 |  |  | kiosek: (1,79*1,13)*0,7
|  | rozvodná skříň: (0,45*1,2)*0,6 |  | 0.324 |  |  | rozvodná skříň: (0,45*1,2)*0,6
|  | -3,79 |  | -3.79 |  |  | -3,79
7 | 962052211R00 | Bourání zdiva železobetonového nadzákladového | m3 | -0.0791 | 0 | 0 |  | 2 | 1 | 1 | 1 | 1 | 0 | 0 | 0 | 0 | 0 | 1 | 1 | 0.00147
|  | m.č. 1.01 - parapet : (0,95*0,74)*0,3 |  | 0.2109 |  |  | m.č. 1.01 - parapet : (0,95*0,74)*0,3
|  | -0,29 |  | -0.29 |  |  | -0,29
| Celkem za | 96 Bourání konstrukcí |  |  |  | 0 |  | 4 |  |  |  |  | 0 | 0 | 0 | 0 | 0
Díl: | 99 | Staveništní přesun hmot | [5 empty] | 1
8 | 998012021R00 | Přesun hmot pro budovy monolitické výšky do 6 m | t | 0.44756 | 0 | 0 |  | 2 | 7 | 1 | 2 | 1 | 0 | 0 | 0 | 0 | 0 | 7 | 1 | 0
| Celkem za | 99 Staveništní přesun hmot |  |  |  | 0 |  | 4 |  |  |  |  | 0 | 0 | 0 | 0 | 0
Díl: | 767 | Konstrukce zámečnické | [5 empty] | 1
9 | 767211111R00 | Montáž schodů rovných na ocel.konstr.- šroubováním | kg | -200 | 0 | 0 |  | 2 | 1 | 7 | 7 | 2 | 0 | 0 | 0 | 0 | 0 | 1 | 7 | 0
|  | venkovní schodiště:-200 |  | -200 |  |  | venkovní schodiště:-200
10 | 767995102R00 | Výroba a montáž kov.schodiště,povrchová úprava pozink | kg | 370.65 | 0 | 0 |  | 2 | 1 | 7 | 7 | 2 | 0 | 0 | 0 | 0 | 0 | 1 | 7 | 6e-05
11 | 13318055 | Tyč ocelová JKL 50/5/ 50 mm | t | 0.0535 | 0 | 0 |  | 2 | 3 | 7 | 13318055 | 2 | 0 | 0 | 0 | 0 | 0 | 3 | 7 | 1
|  | SC4: (1*8)*0,006366*1,05 |  | 0.0535 |  |  | SC4: (1*8)*0,006366*1,05
12 | 13318065 | Tyč ocelová JKL 40/5/40 mm | T | 0.0441 | 0 | 0 |  | 2 | 3 | 7 | 13318065 | 2 | 0 | 0 | 0 | 0 | 0 | 3 | 7 | 1
|  | SC7:(1,72*4)*0,004841*1,05 |  | 0.035 |  |  | SC7:(1,72*4)*0,004841*1,05
|  | SC8:(0,9*2)*0,004841*1,05 |  | 0.0091 |  |  | SC8:(0,9*2)*0,004841*1,05
13 | 13322939 | Ocelové schodiště s oboustraným zábradlím,nášlapy polorošty povrch.úprava pozink | soubor | -1 | 0 | 0 |  | 2 | 3 | 7 | 13322939 | 2 | 0 | 0 | 0 | 0 | 0 | 3 | 7 | 1
14 | 133301510000 | Tyč ocelová L jakost 425541 45x45x5 mm | kg | 99.7542 | 0 | 0 |  | 2 | 3 | 10 | 133301510000 | 2 | 0 | 0 | 0 | 0 | 0 | 3 | 10 | 0.001
|  | SC0:(1,4*9)*2*3,77*1,05 |  | 99.7542 |  |  | SC0:(1,4*9)*2*3,77*1,05
15 | 13383420 | Tyč průřezu IPE 120, střední, jakost oceli 11375 | T | 0.038 | 0 | 0 |  | 2 | 3 | 7 | 13383420 | 2 | 0 | 0 | 0 | 0 | 0 | 3 | 7 | 1
|  | SC3: (1,35*2)*0,0134*1,05 |  | 0.038 |  |  | SC3: (1,35*2)*0,0134*1,05
16 | 13384435 | Tyč průřezu U 140, střední, jakost oceli 11375 | T | 0.1512 | 0 | 0 |  | 2 | 3 | 10 | 13384435 | 2 | 0 | 0 | 0 | 0 | 0 | 3 | 10 | 1
|  | SC1: (3,5*2)*0,016*1,05 |  | 0.1176 |  |  | SC1: (3,5*2)*0,016*1,05
|  | SC2: (1*2)*0,016*1,05 |  | 0.0336 |  |  | SC2: (1*2)*0,016*1,05
17 | 13511120 | Ocel široká jakost S235 JRG2 100x10 mm | T | 0.0051 | 0 | 0 |  | 2 | 3 | 7 | 13511120 | 2 | 0 | 0 | 0 | 0 | 0 | 3 | 7 | 1
|  | PA3: (0,3*2)*0,00807*1,05 |  | 0.0051 |  |  | PA3: (0,3*2)*0,00807*1,05
18 | 13530820 | Ocel široká jakost S235 JRG2 300x10 mm | T | 0.0303 | 0 | 0 |  | 2 | 3 | 7 | 13530820 | 2 | 0 | 0 | 0 | 0 | 0 | 3 | 7 | 1
|  | PA1: (0,3*2)*0,02407*1,05 |  | 0.0152 |  |  | PA1: (0,3*2)*0,02407*1,05
|  | PA2: (0,3*2)*0,02407*1,05 |  | 0.0152 |  |  | PA2: (0,3*2)*0,02407*1,05
19 | 14120875 | Trubky bezešvé hladké jakost 11353.1 D 60,3x5,0 mm | m | 9.45 | 0 | 0 |  | 2 | 3 | 7 | 14120875 | 2 | 0 | 0 | 0 | 0 | 0 | 3 | 7 | 0.00682
|  | SC5: 3,5*2*1,05 |  | 7.35 |  |  | SC5: 3,5*2*1,05
|  | SC6: 1*2*1,05 |  | 2.1 |  |  | SC6: 1*2*1,05
20 | 15945020 | Polorošty schodiště 1350/300, v-30 mm oka 50/50 mm | ks | 10 | 0 | 0 |  | 2 | 3 | 10 | 15945020 | 2 | 0 | 0 | 0 | 0 | 0 | 3 | 10 | 1
|  | SC3: 10 |  | 10 |  |  | SC3: 10
21 | 15945021 | Polorošt 1000/1400 mm, v- 30 mm,oka 50/50 mm | ks | 1 | 0 | 0 |  | 2 | 3 | 7 | 15945021 | 2 | 0 | 0 | 0 | 0 | 0 | 3 | 7 | 0
|  | SC3: 1 |  | 1 |  |  | SC3: 1
22 | 31110713 | Matice přesná šestihranná 02 1401 M 10,včetně podložky | kus | 16 | 0 | 0 |  | 2 | 3 | 7 | 31110713 | 2 | 0 | 0 | 0 | 0 | 0 | 3 | 7 | 0
|  | G1: 16 |  | 16 |  |  | G1: 16
23 | 31171804.A | Kotva chemická - M20,dl.250 mm | kus | 4 | 0 | 0 |  | 2 | 3 | 7 | 31171804.A | 2 | 0 | 0 | 0 | 0 | 0 | 3 | 7 | 0
|  | F1: 4 |  | 4 |  |  | F1: 4
24 | 31171805.A | Kotva chemická M24,dl. 250 | kus | 8 | 0 | 0 |  | 2 | 3 | 7 | 31171805.A | 2 | 0 | 0 | 0 | 0 | 0 | 3 | 7 | 0
|  | F2: 4 |  | 4 |  |  | F2: 4
|  | F3: 4 |  | 4 |  |  | F3: 4
25 | 31179106 | Tyč závitová M10, DIN 975 | m | 16 | 0 | 0 |  | 2 | 3 | 7 | 31179106 | 2 | 0 | 0 | 0 | 0 | 0 | 3 | 7 | 0.0005
|  | G1: 8*2 |  | 16 |  |  | G1: 8*2
26 | 998767201R00 | Přesun hmot pro zámečnické konstr., výšky do 6 m | % |  | 0 | 0 |  | 2 | 7 | 1002 | 5 | 2 | 0 | 0 | 0 | 0 | 0 | 7 | 1002 | 0
| Celkem za | 767 Konstrukce zámečnické |  |  |  | 0 |  | 4 |  |  |  |  | 0 | 0 | 0 | 0 | 0
Díl: | 783 | Nátěry | [5 empty] | 1
27 | 783122610R00 | Nátěr syntetický OK "A" 3x email | m2 | 2 | 0 | 0 |  | 2 | 1 | 7 | 7 | 2 | 0 | 0 | 0 | 0 | 0 | 1 | 7 | 0.00041
|  | vstupní dveře se zárubní: (0,9*2)*2 |  | 3.6 |  |  | vstupní dveře se zárubní: (0,9*2)*2
|  | dvířka kovová včetně rámu: (1*1)*2 |  | 2 |  |  | dvířka kovová včetně rámu: (1*1)*2
|  | -3,6 |  | -3.6 |  |  | -3,6
| Celkem za | 783 Nátěry |  |  |  | 0 |  | 4 |  |  |  |  | 0 | 0 | 0 | 0 | 0
Díl: | D96 | Přesuny suti a vybouraných hmot | [5 empty] | 1
28 | 979081111R00 | Odvoz suti a vybour. hmot na skládku do 1 km | t | -4.29 | 0 | 0 |  | 2 | 8 | 0 | 3 | 1 | 0 | 0 | 0 | 0 | 0 | 8 | 0 | 0
29 | 979081121R00 | Příplatek k odvozu za každý další 1 km | t | -81.5108 | 0 | 0 |  | 2 | 8 | 0 | 3 | 1 | 0 | 0 | 0 | 0 | 0 | 8 | 0 | 0
30 | 979082111R00 | Vnitrostaveništní doprava vybouraných hmot do 10 m | t | -4.29 | 0 | 0 |  | 2 | 8 | 0 | 3 | 1 | 0 | 0 | 0 | 0 | 0 | 8 | 0 | 0
31 | 979082121R00 | Příplatek k vnitrost. dopravě vybouraných hmot za každých 5 m | t | -21.4502 | 0 | 0 |  | 2 | 8 | 0 | 3 | 1 | 0 | 0 | 0 | 0 | 0 | 8 | 0 | 0
32 | 979098111U00 | Skládkovné vybouraných hmot | t | -4.29 | 0 | 0 |  | 2 | 8 | 0 | 3 | 1 | 0 | 0 | 0 | 0 | 0 | 8 | 0 | 0
| Celkem za | D96 Přesuny suti a vybouraných hmot |  |  |  | 0 |  | 4 |  |  |  |  | 0 | 0 | 0 | 0 | 0

## r11bK
POLOŽKOVÝ ROZPOČET
Rozpočet |  |  | aktualizovaný | JKSO
Objekt |  |  |  | SKP
11b |  | Čerpací stanice |  | Měrná jednotka
Stavba |  |  |  | Počet jednotek | 0
2013/88 |  | Lednice zahrady |  | Náklady na m.j. | 0
Projektant |  |  |  | Typ rozpočtu
Zpracovatel projektu
Objednatel
Dodavatel |  |  |  | Zakázkové číslo
Rozpočtoval |  |  |  | Počet listů
ROZPOČTOVÉ NÁKLADY
Základní rozpočtové náklady |  |  | Ostatní rozpočtové náklady
| HSV celkem | 0 | Ztížené výrobní podmínky |  | 0
Z | PSV celkem | 0 | Oborová přirážka |  | 0
R | M práce celkem | 0 | Přesun stavebních kapacit |  | 0
N | M dodávky celkem | 0 | Mimostaveništní doprava |  | 0
ZRN celkem |  | 0 | Zařízení staveniště |  | 0
|  |  | Provoz investora |  | 0
HZS |  | 0 | Kompletační činnost (IČD) |  | 0
ZRN+HZS |  | 0 | Ostatní náklady neuvedené |  | 0
ZRN+ost.náklady+HZS |  | 0 | Ostatní náklady celkem |  | 0
Vypracoval |  |  | Za zhotovitele | Za objednatele
Jméno : |  |  | Jméno : | Jméno :
Datum : |  |  | Datum : | Datum :
Podpis : |  |  | Podpis: | Podpis:
Základ pro DPH |  | 21 | % | 0
DPH |  | 21 | % | 0
Základ pro DPH |  | 0 | % | 0
DPH |  | 0 | % | 0
CENA ZA OBJEKT CELKEM |  |  |  | 0
Poznámka :

## r11bR
Stavba : |  | 2013/88 Lednice zahrady |  |  | Rozpočet :
Objekt : |  | 11b Čerpací stanice |  |  | aktualizovaný
REKAPITULACE STAVEBNÍCH DÍLŮ
| Stavební díl |  | HSV | PSV | Dodávka | Montáž | HZS
1 | Zemní práce |  | 0 | 0 | 0 | 0 | 0
2 | Základy a zvláštní zakládání |  | 0 | 0 | 0 | 0 | 0
3 | Svislé a kompletní konstrukce |  | 0 | 0 | 0 | 0 | 0
4 | Vodorovné konstrukce |  | 0 | 0 | 0 | 0 | 0
5 | Komunikace |  | 0 | 0 | 0 | 0 | 0
63 | Podlahy a podlahové konstrukce |  | 0 | 0 | 0 | 0 | 0
91 | Doplňující práce na komunikaci |  | 0 | 0 | 0 | 0 | 0
99 | Staveništní přesun hmot |  | 0 | 0 | 0 | 0 | 0
711 | Izolace proti vodě |  | 0 | 0 | 0 | 0 | 0
722 | Vnitřní vodovod |  | 0 | 0 | 0 | 0 | 0
725 | Zařizovací předměty |  | 0 | 0 | 0 | 0 | 0
764 | Konstrukce klempířské |  | 0 | 0 | 0 | 0 | 0
767 | Konstrukce zámečnické |  | 0 | 0 | 0 | 0 | 0
783 | Nátěry |  | 0 | 0 | 0 | 0 | 0
M21 | Elektromontáže |  | 0 | 0 | 0 | 0 | 0
| CELKEM OBJEKT |  | 0 | 0 | 0 | 0 | 0
VEDLEJŠÍ ROZPOČTOVÉ NÁKLADY
Název VRN |  |  | Kč | % | Základna |  | Kč
Ztížené výrobní podmínky |  |  | 0 | 0 | 0 |  | 0 | 0
Oborová přirážka |  |  | 0 | 0 | 0 |  | 0 | 0
Přesun stavebních kapacit |  |  | 0 | 0 | 0 |  | 0 | 0
Mimostaveništní doprava |  |  | 0 | 0 | 0 |  | 0 | 0
Zařízení staveniště |  |  | 0 | 3 | 0 |  | 0 | 1
Provoz investora |  |  | 0 | 0 | 0 |  | 0 | 1
Kompletační činnost (IČD) |  |  | 0 | 1.2 | 0 |  | 0 | 2
Rezerva rozpočtu |  |  | 0 | 0 | 0 |  | 0 | 2
| CELKEM VRN |  |  |  |  | 0

## r11bP
Položkový rozpočet
Stavba : |  | 2013/88 Lednice zahrady |  | Rozpočet: | 0
Objekt : |  | 11b Čerpací stanice |  | aktualizovaný
P.č. | Číslo položky | Název položky | MJ | množství | cena / MJ | celkem (Kč) | Jednotková hmotnost | Celková hmotnost | Jednotková dem.hmot. | Celková dem.hmot.
Díl: | 1 | Zemní práce | [9 empty] | 1
1 | 132101101R00 | Hloubení rýh šířky do 60 cm v hor.2 do 100 m3 | m3 | 8 | 0 | 0 | 0 | 0 | 0 | 0 |  | 2 | 1 | 1 | 1 | 1 | 0 | 0 | 0 | 0 | 0 | 1 | 1
3
|  | základy: (4+6)*2*0,4*1 |  | 8 | [6 empty] | základy: (4+6)*2*0,4*1
2 | 132301101R00 | Hloubení rýh šířky do 60 cm v hor.2 do 100 m3 | m3 | 8 | 0 | 0 | 0 | 0 | 0 | 0 |  | 2 | 1 | 0 | 0 | 1 | 0 | 0 | 0 | 0 | 0 | 1 | 0
3
3 | 162401101R00 | Vodorovné přemístění výkopku z hor.1-4 do 1500 m | m3 | 94.2 | 0 | 0 | 0 | 0 | 0 | 0 |  | 2 | 1 | 1 | 1 | 1 | 0 | 0 | 0 | 0 | 0 | 1 | 1
4 | 175103111R00 | Obsyp objektu hutněný po vrstvách | m3 | 94.2 | 0 | 0 | 0 | 0 | 0 | 0 |  | 2 | 1 | 1 | 1 | 1 | 0 | 0 | 0 | 0 | 0 | 1 | 1
|  | Z1+SA1: (3,4+6)*2*3*1,5 |  | 84.6 | [6 empty] | Z1+SA1: (3,4+6)*2*3*1,5
|  | (6,4*3)*0,5 |  | 9.6 | [6 empty] | (6,4*3)*0,5
5 | 180401212R00 | Založení trávníku lučního výsevem ve svahu do 1:2 | m2 | 200 | 0 | 0 | 0 | 0 | 0 | 0 |  | 2 | 1 | 1 | 1 | 1 | 0 | 0 | 0 | 0 | 0 | 1 | 1
6 | 181101102R00 | Úprava základové spáry v hor. 1-4, se zhutněním | m2 | 21.76 | 0 | 0 | 0 | 0 | 0 | 0 |  | 2 | 1 | 1 | 1 | 1 | 0 | 0 | 0 | 0 | 0 | 1 | 1
|  | SP1: 6,4*3,4 |  | 21.76 | [6 empty] | SP1: 6,4*3,4
7 | 00572404 | Směs travní dálniční univerzální balení 25kg PROFI | kg | 10 | 0 | 0 | 0.001 | 0.01 |  | 0 |  | 2 | 3 | 1 | 572404 | 1 | 0 | 0 | 0 | 0 | 0 | 3 | 1
8 | 25111112.A | Hnojivo | kg | 20 | 0 | 0 | 0.001 | 0.02 |  | 0 |  | 2 | 3 | 1 | 25111112.A | 1 | 0 | 0 | 0 | 0 | 0 | 3 | 1
| Celkem za | 1 Zemní práce |  |  |  | 0 |  | 0.03 |  | 0 |  | 4 |  |  |  |  | 0 | 0 | 0 | 0 | 0
Díl: | 2 | Základy a zvláštní zakládání | [9 empty] | 1
9 | 211561111R00 | Výplň odvodňovacích žeber kam. hrubě drcen. 16-32 mm | m3 | 0.25 | 0 | 0 | 1.665 | 0.41625 | 0 | 0 |  | 2 | 1 | 1 | 1 | 1 | 0 | 0 | 0 | 0 | 0 | 1 | 1
|  | pod gabiony: (1,25*2)*0,5*0,1*2 |  | 0.25 | [6 empty] | pod gabiony: (1,25*2)*0,5*0,1*2
10 | 213151121R00 | Montáž geotextílie | m2 | 61.625 | 0 | 0 | 4e-05 | 0.002465 | 0 | 0 |  | 2 | 1 | 1 | 1 | 1 | 0 | 0 | 0 | 0 | 0 | 1 | 1
|  | Gabiony:(1,25*2,5)+(1,25*2)+(1*1,5)+(5*1,5) |  | 14.625 | [6 empty] | Gabiony:(1,25*2,5)+(1,25*2)+(1*1,5)+(5*1,5)
|  | Z1:(6+3,4)*2*2,5 |  | 47 | [6 empty] | Z1:(6+3,4)*2*2,5
11 | 271532212U00 | Násyp základ kamenivo hrubé 16-32mm | m3 | 2.176 | 0 | 0 | 2.16 | 4.7002 | 0 | 0 |  | 2 | 1 | 1 | 1 | 1 | 0 | 0 | 0 | 0 | 0 | 1 | 1
|  | SP1: (6,4*3,4)*0,1 |  | 2.176 | [6 empty] | SP1: (6,4*3,4)*0,1
12 | 273321321R00 | Železobeton základových desek C 20/25 | m3 | 2.176 | 0 | 0 | 2.525 | 5.4944 | 0 | 0 |  | 2 | 1 | 1 | 1 | 1 | 0 | 0 | 0 | 0 | 0 | 1 | 1
|  | SP1: (3,4*6,4)*0,1 |  | 2.176 | [6 empty] | SP1: (3,4*6,4)*0,1
13 | 273361921RT8 | Výztuž základových desek ze svařovaných sítí průměr drátu 8,0, oka 100/100 mm | t | 0.1719 | 0 | 0 | 0.00374 | 0.00064291 | 0 | 0 |  | 2 | 1 | 1 | 1 | 1 | 0 | 0 | 0 | 0 | 0 | 1 | 1
|  | SP1: (3,4*6,4)*0,0079 |  | 0.1719 | [6 empty] | SP1: (3,4*6,4)*0,0079
14 | 274313611R00 | Beton základových pasů prostý C 16/20 | m3 | 8 | 0 | 0 | 2.525 | 20.2 | 0 | 0 |  | 2 | 1 | 0 | 0 | 1 | 0 | 0 | 0 | 0 | 0 | 1 | 0
|  | (4+6)*2*0,4*1 |  | 8 | [6 empty] | (4+6)*2*0,4*1
15 | 289474211R00 | Spárování zdiva hl. do 3 cm akt. maltou řádkového | m2 | 41.36 | 0 | 0 | 0.01289 | 0.53313 | 0 | 0 |  | 2 | 1 | 1 | 1 | 1 | 0 | 0 | 0 | 0 | 0 | 1 | 1
|  | Z1:(6+3,4)*2*2,2 |  | 41.36 | [6 empty] | Z1:(6+3,4)*2*2,2
0
16 | 67352027 | Geotextilie silniční PK-Tex PP 60 230 g/m2 | m2 | 16.125 | 0 | 0 | 0.00023 | 0.0037087 |  | 0 |  | 2 | 3 | 1 | 67352027 | 1 | 0 | 0 | 0 | 0 | 0 | 3 | 1
|  | Gabiony:(1,25*2,5)+(1,25*2)+(1*1,5)+(5*1,5)*1,2 |  | 16.125 | [6 empty] | Gabiony:(1,25*2,5)+(1,25*2)+(1*1,5)+(5*1,5)*1,2
17 | 69365021 | Geotextilie s nakašírovaným filtračním rounem | m2 | 56.4 | 0 | 0 | 0.0004 | 0.02256 |  | 0 |  | 2 | 3 | 1 | 69365021 | 1 | 0 | 0 | 0 | 0 | 0 | 3 | 1
|  | Z1:(6+3,4)*2*2,5*1,2 |  | 56.4 | [6 empty] | Z1:(6+3,4)*2*2,5*1,2
| Celkem za | 2 Základy a zvláštní zakládání |  |  |  | 0 |  | 31.3733 |  | 0 |  | 4 |  |  |  |  | 0 | 0 | 0 | 0 | 0
Díl: | 3 | Svislé a kompletní konstrukce | [9 empty] | 1
18 | 311112020RT3 | Uložení tvárnic ztraceného bednění, tl. 20 cm zalití tvárnic betonem C 20/25 | m2 | 41.36 | 0 | 0 | 0.30875 | 12.7699 | 0 | 0 |  | 2 | 1 | 1 | 1 | 1 | 0 | 0 | 0 | 0 | 0 | 1 | 1
|  | Z1:(6+3,4)*2*2,2 |  | 41.36 | [6 empty] | Z1:(6+3,4)*2*2,2
19 | 311361221R00 | Výztuž nadzákladových zdí z betonářské ocelí 10216 | t | 0.59 | 0 | 0 | 1.0206 | 0.60218 | 0 | 0 |  | 2 | 1 | 1 | 1 | 1 | 0 | 0 | 0 | 0 | 0 | 1 | 1
20 | 327216121RT2 | Opěr.zeď gabion.š.paty 1m,v.1m,1 vrst,oko 100/50 včetně dodávky lomového kamene | m3 | 7.3125 | 0 | 0 | 2.3321 | 17.0536 | 0 | 0 |  | 2 | 1 | 1 | 1 | 1 | 0 | 0 | 0 | 0 | 0 | 1 | 1
|  | Začátek provozního součtu |  | 0 | [6 empty] | Začátek provozního součtu
|  | (1,25*2,5)+(1,25*2)+(1*1,5)+(5*1,5) |  | 14.625 | [6 empty] | (1,25*2,5)+(1,25*2)+(1*1,5)+(5*1,5)
|  | Konec provozního součtu |  | 14.625 | [6 empty] | Konec provozního součtu
|  | 14,625*0,5 |  | 7.3125 | [6 empty] | 14,625*0,5
| Celkem za | 3 Svislé a kompletní konstrukce |  |  |  | 0 |  | 30.4257 |  | 0 |  | 4 |  |  |  |  | 0 | 0 | 0 | 0 | 0
Díl: | 4 | Vodorovné konstrukce | [9 empty] | 1
21 | 411101211R00 | Vytvoření prostupů pl. do 0,02 m2 | m | 6 | 0 | 0 | 0 | 0 | 0 | 0 |  | 2 | 1 | 0 | 0 | 1 | 0 | 0 | 0 | 0 | 0 | 1 | 0
|  | prostupy ve stropě: 6 |  | 6 | [6 empty] | prostupy ve stropě: 6
22 | 411321315R00 | Stropy deskové ze železobetonu C 20/25 | m3 | 6.528 | 0 | 0 | 2.5252 | 16.4846 | 0 | 0 |  | 2 | 1 | 1 | 1 | 1 | 0 | 0 | 0 | 0 | 0 | 1 | 1
|  | SA1: (3,4*6,4)*0,3 |  | 6.528 | [6 empty] | SA1: (3,4*6,4)*0,3
23 | 411351101RT6 | Bednění stropů deskových, bednění vlastní -zřízení systémové, včetně podepření, tl. stropu 36 cm | m2 | 18 | 0 | 0 | 0.04857 | 0.87426 | 0 | 0 |  | 2 | 1 | 1 | 1 | 1 | 0 | 0 | 0 | 0 | 0 | 1 | 1
|  | SA1: 6*3 |  | 18 | [6 empty] | SA1: 6*3
24 | 411351102R00 | Bednění stropů deskových, vlastní - odstranění | m2 | 18 | 0 | 0 | 0 | 0 | 0 | 0 |  | 2 | 1 | 1 | 1 | 1 | 0 | 0 | 0 | 0 | 0 | 1 | 1
|  | SA1: 6*3 |  | 18 | [6 empty] | SA1: 6*3
25 | 411361221R00 | Výztuž stropů z betonářské oceli 10216 | t | 1.6 | 0 | 0 | 1.0214 | 1.6342 | 0 | 0 |  | 2 | 1 | 1 | 1 | 1 | 0 | 0 | 0 | 0 | 0 | 1 | 1
26 | 413321315R00 | Překlad z betonu železového C 20/25 | m3 | 0.06 | 0 | 0 | 2.5251 | 0.15151 | 0 | 0 |  | 2 | 1 | 1 | 1 | 1 | 0 | 0 | 0 | 0 | 0 | 1 | 1
|  | PR1: (0,2*0,2)*1,5 |  | 0.06 | [6 empty] | PR1: (0,2*0,2)*1,5
27 | 413351101R00 | Bednění nosníků š.do 600 mm, v.do 600 mm - zřízení | m | 1.5 | 0 | 0 | 0.18197 | 0.27296 | 0 | 0 |  | 2 | 1 | 1 | 1 | 1 | 0 | 0 | 0 | 0 | 0 | 1 | 1
|  | PR1: 1,5 |  | 1.5 | [6 empty] | PR1: 1,5
28 | 413351103R00 | Bednění nosníků š.do 600, v.do 600 mm - odstranění | m | 1.5 | 0 | 0 | 0 | 0 | 0 | 0 |  | 2 | 1 | 1 | 1 | 1 | 0 | 0 | 0 | 0 | 0 | 1 | 1
29 | 413361221R00 | Výztuž překladů z betonářské oceli 10216 | t | 0.02 | 0 | 0 | 1.0194 | 0.020388 | 0 | 0 |  | 2 | 1 | 1 | 1 | 1 | 0 | 0 | 0 | 0 | 0 | 1 | 1
|  | PR1: 0,02 |  | 0.02 | [6 empty] | PR1: 0,02
30 | 417351115R00 | Bednění boční,stropní desky - zřízení | m2 | 11.28 | 0 | 0 | 0.00782 | 0.08821 | 0 | 0 |  | 2 | 1 | 1 | 1 | 1 | 0 | 0 | 0 | 0 | 0 | 1 | 1
|  | SA1: (6,4+3)*2*0,6 |  | 11.28 | [6 empty] | SA1: (6,4+3)*2*0,6
31 | 417351116R00 | Bednění boční, stropní desky- odstranění | m2 | 11.28 | 0 | 0 | 0 | 0 | 0 | 0 |  | 2 | 1 | 1 | 1 | 1 | 0 | 0 | 0 | 0 | 0 | 1 | 1
| Celkem za | 4 Vodorovné konstrukce |  |  |  | 0 |  | 19.5262 |  | 0 |  | 4 |  |  |  |  | 0 | 0 | 0 | 0 | 0
Díl: | 5 | Komunikace | [9 empty] | 1
32 | 564801200U00 | Podklad komunikací štěrkodrti 0/32 mm tl. 8cm | m2 | 4.31 | 0 | 0 | 0.18907 | 0.81489 | 0 | 0 |  | 2 | 1 | 1 | 1 | 1 | 0 | 0 | 0 | 0 | 0 | 1 | 1
|  | SP2: 4,31 |  | 4.31 | [6 empty] | SP2: 4,31
33 | 564801300U00 | Podklad komunikací štěrkodrti 16/32 tl 12cm | m2 | 4.31 | 0 | 0 | 0.27994 | 1.2065 | 0 | 0 |  | 2 | 1 | 1 | 1 | 1 | 0 | 0 | 0 | 0 | 0 | 1 | 1
|  | SP1: 4,31 |  | 4.31 | [6 empty] | SP1: 4,31
34 | 591111111R00 | Kladení dlažby velké kostky,lože z kamen.tl. 5 cm | m2 | 4.31 | 0 | 0 | 0.11 | 0.4741 | 0 | 0 |  | 2 | 1 | 1 | 1 | 1 | 0 | 0 | 0 | 0 | 0 | 1 | 1
|  | SP1: 4,31 |  | 4.31 | [6 empty] | SP1: 4,31
35 | 58380155 | Kostka dlažební velká 15 -17 cm 1t=2,5m2 | T | 1.724 | 0 | 0 | 1 | 1.724 |  | 0 |  | 2 | 3 | 1 | 58380155 | 1 | 0 | 0 | 0 | 0 | 0 | 3 | 1
|  | (1/2,5)*4,31 |  | 1.724 | [6 empty] | (1/2,5)*4,31
| Celkem za | 5 Komunikace |  |  |  | 0 |  | 4.2195 |  | 0 |  | 4 |  |  |  |  | 0 | 0 | 0 | 0 | 0
Díl: | 63 | Podlahy a podlahové konstrukce | [9 empty] | 1
36 | 631312511R00 | Mazanina betonová tl. 5 - 8 cm C 12/15 | m3 | 1.3056 | 0 | 0 | 2.525 | 3.2966 | 0 | 0 |  | 2 | 1 | 1 | 1 | 1 | 0 | 0 | 0 | 0 | 0 | 1 | 1
|  | SA1: |  | 0 | [6 empty] | SA1:
|  | spádová vrstva: (6,4*3,4)*0,03 |  | 0.6528 | [6 empty] | spádová vrstva: (6,4*3,4)*0,03
|  | (6,4*3,4)*0,06/2 |  | 0.6528 | [6 empty] | (6,4*3,4)*0,06/2
37 | 631313621R00 | Mazanina betonová tl. 8 - 12 cm C 20/25 | m3 | 1.8 | 0 | 0 | 2.525 | 4.545 | 0 | 0 |  | 2 | 1 | 1 | 1 | 1 | 0 | 0 | 0 | 0 | 0 | 1 | 1
|  | SP1: (3*6)*0,1 |  | 1.8 | [6 empty] | SP1: (3*6)*0,1
38 | 631319022U00 | Přípl mazanina-12 přehlazení+cement | m3 | 1.8 | 0 | 0 | 0.02 | 0.036 | 0 | 0 |  | 2 | 1 | 1 | 1 | 1 | 0 | 0 | 0 | 0 | 0 | 1 | 1
|  | SP1: (3*6)*0,1 |  | 1.8 | [6 empty] | SP1: (3*6)*0,1
39 | 631319173R00 | Příplatek za stržení povrchu mazaniny tl. 12 cm | m3 | 1.8 | 0 | 0 | 0 | 0 | 0 | 0 |  | 2 | 1 | 1 | 1 | 1 | 0 | 0 | 0 | 0 | 0 | 1 | 1
|  | SP1: (3*6)*0,1 |  | 1.8 | [6 empty] | SP1: (3*6)*0,1
40 | 631319173R00 | Příplatek za stržení spodního povrchu mazaniny | m3 | 3.976 | 0 | 0 | 0 | 0 | 0 | 0 |  | 2 | 1 | 0 | 0 | 1 | 0 | 0 | 0 | 0 | 0 | 1 | 0
|  | SP1: (3,4*6,4)*0,1 |  | 2.176 | [6 empty] | SP1: (3,4*6,4)*0,1
|  | SP1: (3*6)*0,1 |  | 1.8 | [6 empty] | SP1: (3*6)*0,1
41 | 631319181R00 | Příplatek za sklon mazaniny 15°-35° tl. 5 - 8 cm | m3 | 1.3056 | 0 | 0 | 0 | 0 | 0 | 0 |  | 2 | 1 | 1 | 1 | 1 | 0 | 0 | 0 | 0 | 0 | 1 | 1
|  | SA1: |  | 0 | [6 empty] | SA1:
|  | spádová vrstva: (6,4*3,4)*0,03 |  | 0.6528 | [6 empty] | spádová vrstva: (6,4*3,4)*0,03
|  | (6,4*3,4)*0,06/2 |  | 0.6528 | [6 empty] | (6,4*3,4)*0,06/2
| Celkem za | 63 Podlahy a podlahové konstrukce |  |  |  | 0 |  | 7.8776 |  | 0 |  | 4 |  |  |  |  | 0 | 0 | 0 | 0 | 0
Díl: | 91 | Doplňující práce na komunikaci | [9 empty] | 1
42 | 916161111RT1 | Osazení obruby z kostek velkých, s boční opěrou včetně kostek velkých 16 cm, lože BP 12,5 | m | 5 | 0 | 0 | 0.19021 | 0.95105 | 0 | 0 |  | 2 | 1 | 1 | 1 | 1 | 0 | 0 | 0 | 0 | 0 | 1 | 1
|  | SP2: 2,5*2 |  | 5 | [6 empty] | SP2: 2,5*2
| Celkem za | 91 Doplňující práce na komunikaci |  |  |  | 0 |  | 0.95105 |  | 0 |  | 4 |  |  |  |  | 0 | 0 | 0 | 0 | 0
Díl: | 99 | Staveništní přesun hmot | [9 empty] | 1
43 | 998012021R00 | Přesun hmot pro budovy monolitické výšky do 6 m | t | 94.4034 | 0 | 0 | 0 | 0 |  | 0 |  | 2 | 7 | 1 | 2 | 1 | 0 | 0 | 0 | 0 | 0 | 7 | 1
| Celkem za | 99 Staveništní přesun hmot |  |  |  | 0 |  | 0 |  | 0 |  | 4 |  |  |  |  | 0 | 0 | 0 | 0 | 0
Díl: | 711 | Izolace proti vodě | [9 empty] | 1
44 | 711111002RZ1 | Izolace proti vlhk.vodor. nátěr asf.lak za studena 1x nátěr - včetně dodávky asfaltového laku ALN | m2 | 51.68 | 0 | 0 | 0.0004 | 0.020672 | 0 | 0 |  | 2 | 1 | 7 | 7 | 2 | 0 | 0 | 0 | 0 | 0 | 1 | 7
|  | SP1: 3,8*6,8 |  | 25.84 | [6 empty] | SP1: 3,8*6,8
|  | SA1: 3,8*6,8 |  | 25.84 | [6 empty] | SA1: 3,8*6,8
45 | 711112002RZ1 | Izolace proti vlhkosti svislá asf. lak, za studena 1x nátěr - včetné dodávky asfaltového laku | m2 | 47 | 0 | 0 | 0.00067 | 0.03149 | 0 | 0 |  | 2 | 1 | 7 | 7 | 2 | 0 | 0 | 0 | 0 | 0 | 1 | 7
|  | Z1:(6+3,4)*2*2,5 |  | 47 | [6 empty] | Z1:(6+3,4)*2*2,5
46 | 711131101RT1 | Separační kluzná folie vodorovná pásy na sucho 1 vrstva - materiál ve specifikaci | m2 | 23.04 | 0 | 0 | 0 | 0 | 0 | 0 |  | 2 | 1 | 7 | 7 | 2 | 0 | 0 | 0 | 0 | 0 | 1 | 7
|  | SA1: 3,6*6,4 |  | 23.04 | [6 empty] | SA1: 3,6*6,4
47 | 711141559RY1 | Izolace proti vlhk. vodorovná pásy přitavením 1 vrstva - včetně dod. materiálu | m2 | 25.84 | 0 | 0 | 0.0057 | 0.14729 | 0 | 0 |  | 2 | 1 | 7 | 7 | 2 | 0 | 0 | 0 | 0 | 0 | 1 | 7
|  | SP1: 3,8*6,8 |  | 25.84 | [6 empty] | SP1: 3,8*6,8
48 | 711141559RZ4 | Izolace proti vlhk. vodorovná pásy přitavením 2 vrstvy - včetně materiálu | m2 | 21.76 | 0 | 0 | 0.01117 | 0.24306 | 0 | 0 |  | 2 | 1 | 7 | 7 | 2 | 0 | 0 | 0 | 0 | 0 | 1 | 7
|  | SA1: 3,4*6,4 |  | 21.76 | [6 empty] | SA1: 3,4*6,4
49 | 711142559RY1 | Izolace proti vlhkosti svislá pásy přitavením 1 vrstva - včetně dod. materiálu | m2 | 47 | 0 | 0 | 0.0061 | 0.2867 | 0 | 0 |  | 2 | 1 | 7 | 7 | 2 | 0 | 0 | 0 | 0 | 0 | 1 | 7
|  | Z1:(6+3,4)*2*2,5 |  | 47 | [6 empty] | Z1:(6+3,4)*2*2,5
50 | 711212241R00 | Těsnění prostupů těsnicí manžetou | kus | 6 | 0 | 0 | 7e-05 | 0.00042 | 0 | 0 |  | 2 | 1 | 7 | 7 | 2 | 0 | 0 | 0 | 0 | 0 | 1 | 7
51 | 711801003R00 | Hydroizolace pro zelené střechy, filtrační rohož | m2 | 23.04 | 0 | 0 | 0.00284 | 0.065434 | 0 | 0 |  | 2 | 1 | 7 | 7 | 2 | 0 | 0 | 0 | 0 | 0 | 1 | 7
|  | SA1: 3,6*6,4 |  | 23.04 | [6 empty] | SA1: 3,6*6,4
52 | 2352022587 | Těsnící manžeta | ks | 6 | 0 | 0 | 0.001 | 0.006 |  | 0 |  | 2 | 3 | 7 | 2352022587 | 2 | 0 | 0 | 0 | 0 | 0 | 3 | 7
53 | 6281 | Separační folie tl. 5 mm | m2 | 55.296 | 0 | 0 | 0 | 0 |  | 0 |  | 2 | 3 | 7 | 6281 | 2 | 0 | 0 | 0 | 0 | 0 | 3 | 7
|  | SA1: (3,6*6,4)*2*1,2 |  | 55.296 | [6 empty] | SA1: (3,6*6,4)*2*1,2
54 | 998711201R00 | Přesun hmot pro izolace proti vodě, výšky do 6 m | % |  | 0 | 0 | 0 | 0 |  | 0 |  | 2 | 7 | 1002 | 5 | 2 | 0 | 0 | 0 | 0 | 0 | 7 | 1002
| Celkem za | 711 Izolace proti vodě |  |  |  | 0 |  | 0.80106 |  | 0 |  | 4 |  |  |  |  | 0 | 0 | 0 | 0 | 0
Díl: | 722 | Vnitřní vodovod | [9 empty] | 1
55 | 722000111 | Kanalizace,vodovod,zařizovací předměty dle přílohy | soubor | 1 | 0 | 0 | 0 | 0 | 0 | 0 |  | 2 | 1 | 7 | 7 | 2 | 0 | 0 | 0 | 0 | 0 | 1 | 7
56 | 998722201R00 | Přesun hmot pro vnitřní vodovod, výšky do 6 m | % | 0 | 0 | 0 | 0 | 0 |  | 0 |  | 2 | 7 | 1002 | 5 | 2 | 0 | 0 | 0 | 0 | 0 | 7 | 1002
| Celkem za | 722 Vnitřní vodovod |  |  |  | 0 |  | 0 |  | 0 |  | 4 |  |  |  |  | 0 | 0 | 0 | 0 | 0
Díl: | 725 | Zařizovací předměty | [9 empty] | 1
57 | 725859101R00 | Montáž zařizovacích předmětů | soubor | 1 | 0 | 0 | 0.00012 | 0.00012 | 0 | 0 |  | 2 | 1 | 7 | 7 | 2 | 0 | 0 | 0 | 0 | 0 | 1 | 7
58 | 55149052 | Hasící přístroj | ks | 1 | 0 | 0 | 0 | 0 |  | 0 |  | 2 | 3 | 7 | 55149052 | 2 | 0 | 0 | 0 | 0 | 0 | 3 | 7
59 | 998725201R00 | Přesun hmot pro zařizovací předměty, výšky do 6 m | % |  | 0 | 0 | 0 | 0 |  | 0 |  | 2 | 7 | 1002 | 5 | 2 | 0 | 0 | 0 | 0 | 0 | 7 | 1002
| Celkem za | 725 Zařizovací předměty |  |  |  | 0 |  | 0.00012 |  | 0 |  | 4 |  |  |  |  | 0 | 0 | 0 | 0 | 0
Díl: | 764 | Konstrukce klempířské | [9 empty] | 1
60 | 764881005AJ | TiZn komínek odvětrávací, DN 110 mm v. 1200 mm tl.plechu 5 mm | ks | 6 | 0 | 0 | 0.00156 | 0.00936 | 0 | 0 |  | 2 | 1 | 7 | 7 | 2 | 0 | 0 | 0 | 0 | 0 | 1 | 7
61 | 998764201R00 | Přesun hmot pro klempířské konstr., výšky do 6 m | % |  | 0 | 0 | 0 | 0 |  | 0 |  | 2 | 7 | 1002 | 5 | 2 | 0 | 0 | 0 | 0 | 0 | 7 | 1002
| Celkem za | 764 Konstrukce klempířské |  |  |  | 0 |  | 0.00936 |  | 0 |  | 4 |  |  |  |  | 0 | 0 | 0 | 0 | 0
Díl: | 767 | Konstrukce zámečnické | [9 empty] | 1
62 | 767640111U00 | Mtž dveře vchod 1kř | kus | 1 | 0 | 0 | 0 | 0 | 0 | 0 |  | 2 | 1 | 7 | 7 | 2 | 0 | 0 | 0 | 0 | 0 | 1 | 7
63 | 767995101R00 | Kotvení gabionů | kg | 14.4 | 0 | 0 | 6e-05 | 0.000864 | 0 | 0 |  | 2 | 1 | 7 | 7 | 2 | 0 | 0 | 0 | 0 | 0 | 1 | 7
|  | 1,2*12 |  | 14.4 | [6 empty] | 1,2*12
64 | 5533099 | Zárubeň ocelová 1100x1970x205 mm,povrchová úprava žárově zinkováno | kus | 1 | 0 | 0 | 0.01576 | 0.01576 |  | 0 |  | 2 | 3 | 7 | 5533099 | 2 | 0 | 0 | 0 | 0 | 0 | 3 | 7
65 | 55340775 | Dveře kovové se zámkem 110x197 okno drátosklo ,povrchová úprava žárově zinkováno | kus | 1 | 0 | 0 | 0.0516 | 0.0516 |  | 0 |  | 2 | 3 | 7 | 55340775 | 2 | 0 | 0 | 0 | 0 | 0 | 3 | 7
66 | 998767201R00 | Přesun hmot pro zámečnické konstr., výšky do 6 m | % |  | 0 | 0 | 0 | 0 |  | 0 |  | 2 | 7 | 1002 | 5 | 2 | 0 | 0 | 0 | 0 | 0 | 7 | 1002
| Celkem za | 767 Konstrukce zámečnické |  |  |  | 0 |  | 0.068224 |  | 0 |  | 4 |  |  |  |  | 0 | 0 | 0 | 0 | 0
Díl: | 783 | Nátěry | [9 empty] | 1
67 | 783851223R00 | Nátěr epoxidový betonových podlah 1+2 | m2 | 19.8 | 0 | 0 | 0.00049 | 0.009702 | 0 | 0 |  | 2 | 1 | 0 | 0 | 2 | 0 | 0 | 0 | 0 | 0 | 1 | 0
|  | SP1: |  | 0 | [6 empty] | SP1:
|  | podlaha: 6*3 |  | 18 | [6 empty] | podlaha: 6*3
|  | sokl: (3+6)*2*0,1 |  | 1.8 | [6 empty] | sokl: (3+6)*2*0,1
68 | 783893122R00 | Nátěr betonových stěn Navom 2 bet dvojnásobný | m2 | 39.6 | 0 | 0 | 0.00111 | 0.043956 | 0 | 0 |  | 2 | 1 | 7 | 7 | 2 | 0 | 0 | 0 | 0 | 0 | 1 | 7
|  | Z1: (3+6)*2,2*2 |  | 39.6 | [6 empty] | Z1: (3+6)*2,2*2
| Celkem za | 783 Nátěry |  |  |  | 0 |  | 0.053658 |  | 0 |  | 4 |  |  |  |  | 0 | 0 | 0 | 0 | 0
Díl: | M21 | Elektromontáže | [9 empty] | 1
69 | 210000113 | Rozvaděč | soubor | 1 | 0 | 0 | 0 | 0 | 0 | 0 |  | 2 | 1 | 9 | 9 | 4 | 0 | 0 | 0 | 0 | 0 | 1 | 9
70 | 21000111 | Elektroinstalace del přílohy | soubor | 1 | 0 | 0 | 0 | 0 | 0 | 0 |  | 2 | 1 | 9 | 9 | 4 | 0 | 0 | 0 | 0 | 0 | 1 | 9
| Celkem za | M21 Elektromontáže |  |  |  | 0 |  | 0 |  | 0 |  | 4 |  |  |  |  | 0 | 0 | 0 | 0 | 0

## z11bK
POLOŽKOVÝ ROZPOČET
Rozpočet |  | 0 | Více a méně práce | JKSO
Objekt |  | Název objektu |  | SKP
11b |  | Čerpací stanice |  | Měrná jednotka
Stavba |  | Název stavby |  | Počet jednotek | 0
2013/88 |  | Lednice zahrady |  | Náklady na m.j. | 0
Projektant |  |  |  | Typ rozpočtu
Zpracovatel projektu |  | 0
Objednatel
Dodavatel |  |  |  | Zakázkové číslo
Rozpočtoval |  |  |  | Počet listů
ROZPOČTOVÉ NÁKLADY
Základní rozpočtové náklady |  |  | Ostatní rozpočtové náklady
| HSV celkem | 0 | Ztížené výrobní podmínky |  | 0
Z | PSV celkem | 0 | Oborová přirážka |  | 0
R | M práce celkem | 0 | Přesun stavebních kapacit |  | 0
N | M dodávky celkem | 0 | Mimostaveništní doprava |  | 0
ZRN celkem |  | 0 | Zařízení staveniště |  | 0
|  |  | Provoz investora |  | 0
HZS |  | 0 | Kompletační činnost (IČD) |  | 0
ZRN+HZS |  | 0 | Ostatní náklady neuvedené |  | 0
ZRN+ost.náklady+HZS |  | 0 | Ostatní náklady celkem |  | 0
Vypracoval |  |  | Za zhotovitele | Za objednatele
Jméno : |  |  | Jméno : | Jméno :
Datum : |  |  | Datum : | Datum :
Podpis : |  |  | Podpis: | Podpis:
Základ pro DPH |  | 21 | % | 0
DPH |  | 21 | % | 0
Základ pro DPH |  | 0 | % | 0
DPH |  | 0 | % | 0
CENA ZA OBJEKT CELKEM |  |  |  | 0
Poznámka :

## z11bR
Stavba : |  | 2013/88 Lednice zahrady |  |  | Rozpočet :
Objekt : |  | 11b Čerpací stanice |  |  | Aktul. říjen 2014 -cel.roz.- přípočty+odpočty
REKAPITULACE STAVEBNÍCH DÍLŮ
| Stavební díl |  | HSV | PSV | Dodávka | Montáž | HZS
1 | Zemní práce |  | 0 | 0 | 0 | 0 | 0
2 | Základy a zvláštní zakládání |  | 0 | 0 | 0 | 0 | 0
3 | Svislé a kompletní konstrukce |  | 0 | 0 | 0 | 0 | 0
4 | Vodorovné konstrukce |  | 0 | 0 | 0 | 0 | 0
63 | Podlahy a podlahové konstrukce |  | 0 | 0 | 0 | 0 | 0
97 | Prorážení otvorů |  | 0 | 0 | 0 | 0 | 0
99 | Staveništní přesun hmot |  | 0 | 0 | 0 | 0 | 0
711 | Izolace proti vodě |  | 0 | 0 | 0 | 0 | 0
| CELKEM OBJEKT |  | 0 | 0 | 0 | 0 | 0
VEDLEJŠÍ ROZPOČTOVÉ NÁKLADY
Název VRN |  |  | Kč | % | Základna |  | Kč
Ztížené výrobní podmínky |  |  | 0 | 0 | 0 |  | 0 | 0
Oborová přirážka |  |  | 0 | 0 | 0 |  | 0 | 0
Přesun stavebních kapacit |  |  | 0 | 0 | 0 |  | 0 | 0
Mimostaveništní doprava |  |  | 0 | 0 | 0 |  | 0 | 0
Zařízení staveniště |  |  | 0 | 3 | 0 |  | 0 | 1
Provoz investora |  |  | 0 | 0 | 0 |  | 0 | 1
Kompletační činnost (IČD) |  |  | 0 | 1.2 | 0 |  | 0 | 2
Rezerva rozpočtu |  |  | 0 | 0 | 0 |  | 0 | 2
| CELKEM VRN |  |  |  |  | 0

## z11bP
Položkový rozpočet
Stavba : |  | 2013/88 Lednice zahrady |  | Rozpočet: | 0
Objekt : |  | 11b Čerpací stanice |  | Aktul. říjen 2014 -cel.roz.- přípočty+odpočty
P.č. | Číslo položky | Název položky | MJ | množství | cena / MJ | celkem (Kč)
Díl: | 1 | Zemní práce | [5 empty] | 1
1 | 132101101R00 | Hloubení rýh šířky do 60 cm v hor.2 do 100 m3 | m3 | -0.16 | 0 | 0 |  | 2 | 1 | 1 | 1 | 1 | 0 | 0 | 0 | 0 | 0 | 1 | 1 | 0
3
|  | základy :-0,16 |  | -0.16 |  |  | základy :-0,16
2 | 132301101R00 | Hloubení rýh šířky do 60 cm v hor.2 do 100 m3 | m3 | -8 | 0 | 0 |  | 2 | 1 | 0 | 0 | 1 | 0 | 0 | 0 | 0 | 0 | 1 | 0 | 0
3
3 | 162401101R00 | Vodorovné přemístění výkopku z hor.1-4 do 1500 m | m3 | 1.68 | 0 | 0 |  | 2 | 1 | 1 | 1 | 1 | 0 | 0 | 0 | 0 | 0 | 1 | 1 | 0
4 | 175103111R00 | Obsyp objektu hutněný po vrstvách | m3 | 1.68 | 0 | 0 |  | 2 | 1 | 1 | 1 | 1 | 0 | 0 | 0 | 0 | 0 | 1 | 1 | 0
|  | Z1+SA1:1,68 |  | 1.68 |  |  | Z1+SA1:1,68
| Celkem za | 1 Zemní práce |  |  |  | 0 |  | 4 |  |  |  |  | 0 | 0 | 0 | 0 | 0
Díl: | 2 | Základy a zvláštní zakládání | [5 empty] | 1
5 | 213151121R00 | Montáž geotextílie | m2 | 24.32 | 0 | 0 |  | 2 | 1 | 1 | 1 | 1 | 0 | 0 | 0 | 0 | 0 | 1 | 1 | 4e-05
|  | SA1: (3,8*6,4) |  | 24.32 |  |  | SA1: (3,8*6,4)
6 | 271532212U00 | Násyp základ kamenivo hrubé 16-32mm | m3 | -0.612 | 0 | 0 |  | 2 | 1 | 1 | 1 | 1 | 0 | 0 | 0 | 0 | 0 | 1 | 1 | 2.16
7 | 273321321R00 | Železobeton základových desek C 20/25 | m3 | -0.612 | 0 | 0 |  | 2 | 1 | 1 | 1 | 1 | 0 | 0 | 0 | 0 | 0 | 1 | 1 | 2.525
8 | 273361921RT8 | Výztuž základových desek ze svařovaných sítí průměr drátu 8,0, oka 100/100 mm | t | -0.0461 | 0 | 0 |  | 2 | 1 | 1 | 1 | 1 | 0 | 0 | 0 | 0 | 0 | 1 | 1 | 0.00374
9 | 274313611R00 | Beton základových pasů prostý C 16/20 | m3 | -0.16 | 0 | 0 |  | 2 | 1 | 0 | 0 | 1 | 0 | 0 | 0 | 0 | 0 | 1 | 0 | 2.525
10 | 289474211R00 | Spárování zdiva hl. do 3 cm akt. maltou řádkového | m2 | -41.36 | 0 | 0 |  | 2 | 1 | 1 | 1 | 1 | 0 | 0 | 0 | 0 | 0 | 1 | 1 | 0.01289
11 | 67352027 | Geotextilie silniční PK-Tex PP 60 230 g/m2 | m2 | 16.125 | 0 | 0 |  | 2 | 3 | 1 | 67352027 | 1 | 0 | 0 | 0 | 0 | 0 | 3 | 1 | 0.00023
|  | Gabiony:(1,25*2,5)+(1,25*2)+(1*1,5)+(5*1,5)*1,2 |  | 16.125 |  |  | Gabiony:(1,25*2,5)+(1,25*2)+(1*1,5)+(5*1,5)*1,2
12 | 69365021 | Geotextilie s nakašírovaným filtračním rounem | m2 | 29.184 | 0 | 0 |  | 2 | 3 | 1 | 69365021 | 1 | 0 | 0 | 0 | 0 | 0 | 3 | 1 | 0.0004
| Celkem za | 2 Základy a zvláštní zakládání |  |  |  | 0 |  | 4 |  |  |  |  | 0 | 0 | 0 | 0 | 0
Díl: | 3 | Svislé a kompletní konstrukce | [5 empty] | 1
13 | 311112020RT3 | Uložení tvárnic ztraceného bednění, tl. 20 cm zalití tvárnic betonem C 20/25 | m2 | 1.88 | 0 | 0 |  | 2 | 1 | 0 | 0 | 1 | 0 | 0 | 0 | 0 | 0 | 1 | 0 | 0.30875
14 | 327216121RT2 | Opěr.zeď gabion.š.paty 1m,v.1m,1 vrst,oko 100/50 včetně dodávky lomového kamene | m3 | 2.69 | 0 | 0 |  | 2 | 1 | 1 | 1 | 1 | 0 | 0 | 0 | 0 | 0 | 1 | 1 | 2.3321
15 | 59011100 | Ztracené bednění 500/200/200 | kus | 380.512 | 0 | 0 |  | 2 | 3 | 1 | 59011100 | 1 | 0 | 0 | 0 | 0 | 0 | 3 | 1 | 0.019
|  | Začátek provozního součtu |  | 0 |  |  | Začátek provozního součtu
|  | Z1:(6+3,4)*2*2,3 |  | 43.24 |  |  | Z1:(6+3,4)*2*2,3
|  | Konec provozního součtu |  | 43.24 |  |  | Konec provozního součtu
|  | (43,24*8)*1,1 |  | 380.512 |  |  | (43,24*8)*1,1
| Celkem za | 3 Svislé a kompletní konstrukce |  |  |  | 0 |  | 4 |  |  |  |  | 0 | 0 | 0 | 0 | 0
Díl: | 4 | Vodorovné konstrukce | [5 empty] | 1
16 | 417351115R00 | Bednění boční,stropní desky - zřízení | m2 | 0.48 | 0 | 0 |  | 2 | 1 | 1 | 1 | 1 | 0 | 0 | 0 | 0 | 0 | 1 | 1 | 0.00782
17 | 417351116R00 | Bednění boční, stropní desky- odstranění | m2 | 0.48 | 0 | 0 |  | 2 | 1 | 1 | 1 | 1 | 0 | 0 | 0 | 0 | 0 | 1 | 1 | 0
| Celkem za | 4 Vodorovné konstrukce |  |  |  | 0 |  | 4 |  |  |  |  | 0 | 0 | 0 | 0 | 0
Díl: | 63 | Podlahy a podlahové konstrukce | [5 empty] | 1
18 | 631312511R00 | Mazanina betonová tl. 5 - 8 cm C 12/15 | m3 | -0.086 | 0 | 0 |  | 2 | 1 | 1 | 1 | 1 | 0 | 0 | 0 | 0 | 0 | 1 | 1 | 2.525
19 | 631361921RT2 | Výztuž mazanin svařovanou sítí průměr drátu 5,0, oka 100/100 mm | t | 0.0376 | 0 | 0 |  | 2 | 1 | 1 | 1 | 1 | 0 | 0 | 0 | 0 | 0 | 1 | 1 | 1.0662
|  | SP1: (3*6)*0,00199*1,05 |  | 0.0376 |  |  | SP1: (3*6)*0,00199*1,05
| Celkem za | 63 Podlahy a podlahové konstrukce |  |  |  | 0 |  | 4 |  |  |  |  | 0 | 0 | 0 | 0 | 0
Díl: | 97 | Prorážení otvorů | [5 empty] | 1
20 | 970051100R00 | Vrtání jádrové do ŽB do D 100 mm | m | 0.9 | 0 | 0 |  | 2 | 1 | 1 | 1 | 1 | 0 | 0 | 0 | 0 | 0 | 1 | 1 | 0
|  | slaboproud: 0,3*2 |  | 0.6 |  |  | slaboproud: 0,3*2
|  | silnoproud: 0,3 |  | 0.3 |  |  | silnoproud: 0,3
| Celkem za | 97 Prorážení otvorů |  |  |  | 0 |  | 4 |  |  |  |  | 0 | 0 | 0 | 0 | 0
Díl: | 99 | Staveništní přesun hmot | [5 empty] | 1
21 | 998012021R00 | Přesun hmot pro budovy monolitické výšky do 6 m | t | 10.1221 | 0 | 0 |  | 2 | 7 | 1 | 2 | 1 | 0 | 0 | 0 | 0 | 0 | 7 | 1 | 0
| Celkem za | 99 Staveništní přesun hmot |  |  |  | 0 |  | 4 |  |  |  |  | 0 | 0 | 0 | 0 | 0
Díl: | 711 | Izolace proti vodě | [5 empty] | 1
22 | 711111002RZ1 | Izolace proti vlhk.vodor. nátěr asf.lak za studena 1x nátěr - včetně dodávky asfaltového laku ALN | m2 | -8.16 | 0 | 0 |  | 2 | 1 | 7 | 7 | 2 | 0 | 0 | 0 | 0 | 0 | 1 | 7 | 0.0004
23 | 711112002RZ1 | Izolace proti vlhkosti svislá asf. lak, za studena 1x nátěr - včetné dodávky asfaltového laku | m2 | 5.64 | 0 | 0 |  | 2 | 1 | 7 | 7 | 2 | 0 | 0 | 0 | 0 | 0 | 1 | 7 | 0.00067
24 | 711131101RT1 | Separační kluzná folie vodorovná pásy na sucho 1 vrstva - materiál ve specifikaci | m2 | -2.64 | 0 | 0 |  | 2 | 1 | 7 | 7 | 2 | 0 | 0 | 0 | 0 | 0 | 1 | 7 | 0
25 | 711141559RY1 | Izolace proti vlhk. vodorovná pásy přitavením 1 vrstva - včetně dod. materiálu | m2 | -4.08 | 0 | 0 |  | 2 | 1 | 7 | 7 | 2 | 0 | 0 | 0 | 0 | 0 | 1 | 7 | 0.0057
26 | 711142559RY1 | Izolace proti vlhkosti svislá pásy přitavením 1 vrstva - včetně dod. materiálu | m2 | -5.64 | 0 | 0 |  | 2 | 1 | 7 | 7 | 2 | 0 | 0 | 0 | 0 | 0 | 1 | 7 | 0.0061
27 | 711801003R00 | Hydroizolace pro zelené střechy, filtrační rohož | m2 | -1.36 | 0 | 0 |  | 2 | 1 | 7 | 7 | 2 | 0 | 0 | 0 | 0 | 0 | 1 | 7 | 0.00284
28 | 6281 | Separační folie tl. 5 mm | m2 | -6.34 | 0 | 0 |  | 2 | 3 | 7 | 6281 | 2 | 0 | 0 | 0 | 0 | 0 | 3 | 7 | 0
29 | 998711201R00 | Přesun hmot pro izolace proti vodě, výšky do 6 m | % |  | 0 | 0 |  | 2 | 7 | 1002 | 5 | 2 | 0 | 0 | 0 | 0 | 0 | 7 | 1002 | 0
| Celkem za | 711 Izolace proti vodě |  |  |  | 0 |  | 4 |  |  |  |  | 0 | 0 | 0 | 0 | 0

## r12
SO.12 Závlahy areálu zahrad Lednice
ČERPACÍ TECHNOLOGIE
1.01 | Nerezové pon. čerpadlo 400V 11kW YD | ks | 1 | 0 | 0
1.02 | Frekvenční měnič 400V-15,0kW, 30A, bez čidla | ks | 1 | 0 | 0
1.03 | Snímač tlaku -16bar 4-20mA IP65 | ks | 1 | 0 | 0
1.04 | set pro snímač tlaku, umístění na motor | ks | 1 | 0 | 0
FILTRAČNÍ TECHNOLOGIE a HLAVNÍ SESTAVA
2.01 | Redukční ventil D15P, DN150 | ks | 1 | 0 | 0
2.02 | Mezipřírubová uzavírací klapka - DN 150 - disk nerez | ks | 1 | 0 | 0
2.03 | vodoměr DN100 | ks | 1 | 0 | 0
2.04 | automatický filtrační systém max. 110 m3/hod. 130 mic. | ks | 1 | 0 | 0
2.05 | Pneumatický pohon pro kulové uzávěry přírubové - DN 150 | ks | 4 | 0 | 0
2.06 | Kulový uzávěr přírubový na vodu - DN 150 | ks | 4 | 0 | 0
2.07 | hladinové hlídání, jednotka, sondy, kabeláž | ks | 1 | 0 | 0
2.08 | soubor armatur | soubor | 1 | 0 | 0
2.09 | elektroinstalační materiál, rozvaděč, kabeláž, jističe, trafa | soubor | 1 | 0 | 0
2.10 | PE-HD/PE 100,SDR 17(PN 10),Ø 90 x 5,4 mm | m | 100 | 0 | 0
2.11 | spojky a tvarovky Ø 90 | soubor | 1 | 0 | 0
PÁTEŘNÍ ROZVOD DN160
3.01 | PVC tl. Roura PN10 160 x 6,2 x 6000 mm | ks | 100 | 0 | 0
3.02 | PVC tl. Roura PN10 90 x 4,3 x 6000 mm | ks | 100 | 0 | 0
3.03 | navrtávací pas bez uzávěru 150 x 2“ vnitrní závit | ks | 30 | 0 | 0
3.04 | DG přechod 75 x 2,5“ | ks | 2 | 0 | 0
3.05 | DG přechod 63 x 2“ | ks | 24 | 0 | 0
3.06 | DG přechod 50 x 6/4“ | ks | 2 | 0 | 0
3.07 | Závitové redukce - vnější/vnitřní závity 2“ x 6/4“ | ks | 2 | 0 | 0
3.08 | Závitové redukce - vnější/vnitřní závity 2 1/2“ x 2“ | ks | 2 | 0 | 0
3.09 | PVC tl. Roura PN10 90 x 4,3 x 6000 mm | ks | 100 | 0 | 0
3.10 | spojky, tvarovky a ostatní vodoinstalační materiál | soubor | 1 | 0 | 0
ROZVOD K ŠACHTICÍM S ELEKTROVENTILY A HYDRANTŮM
4.01 | PE-HD/PE 100,SDR 17(PN 10),Ø 63 x 3,8 mm | m | 700 | 0 | 0
4.02 | PE-HD/PE 100,SDR 17(PN 10),Ø 75 x 4,5 mm | m | 600 | 0 | 0
4.03 | PE-HD/PE 100,SDR 17(PN 10),Ø 50 x 3,0 mm | m | 500 | 0 | 0
4.04 | spojky a tvarovky | soubor | 1 | 0 | 0
KOMPONENTY PRO ZÁVLAHOVÝ SYSTÉM
OVLÁDACÍ JEDNOTKA A SENZORY
5.01 | centrál dekodér jednotka – kap. 50 sekcí | ks | 1 | 0 | 0
5.02 | rozšiřující model 75 sekcí | ks | 1 | 0 | 0
5.03 | uzemnění centrální jednotky | ks | 1 | 0 | 0
5.04 | uzemnění ovládacího kabelu | ks | 1 | 0 | 0
5.05 | meteostanice PRO-LT, kabelové propojení | ks | 1 | 0 | 0
5.06 | inteligentní čidlo vlhkosti půdy | ks | 24 | 0 | 0
5.07 | dekod. sign. pro 4 sek. á 1 sol., vč. Přepěť. ochrany | ks | 24 | 0 | 0
ELEKTROMAGNETICKÉ VENTILY
5.08 | Elektromagnetický ventil 1“, 24V, regulace průtoku | ks | 72 | 0 | 0
5.09 | plynulá regulace tlaku pro ventily | ks | 72 | 0 | 0
5.10 | PVC rozbočovač 1"IG/1"AG-3x1"AG (AG s maticí) | ks | 24 | 0 | 0
5.11 | PVC záslepka 1"IG | ks | 24 | 0 | 0
5.12 | vodotěsné konektory, max. 3x4,0 mm2, balení 10ks (cena / kus) | ks | 11 | 0 | 0
5.13 | ventilová šachtice, 48,9 x 35,8 x 30,5 cm | ks | 24 | 0 | 0
5.14 | datové dekoderový kabel 2 x 2,5 mm2 | m | 3600 | 0 | 0
5.15 | kabelová chránička s drátem 75 | m | 3600 | 0 | 0
POSTŘIKOVAČE A PRUŽNÉ PŘIPOJENÍ
5.16 | výs.postř., výs. 30 cm, s regul. tlaku, zpětný ventil, pouze pouzdro | ks | 642 | 0 | 0
5.17 | nastav. trysky z plast. hm. | ks | 642 | 0 | 0
5.18 | závitová kolena (vnější závit) 20 x 31/2“ | ks | 642 | 0 | 0
5.19 | Pružné připojovací potrubí bal. 50 m | ks | 23 | 0 | 0
5.20 | závitová kolena (vnější závit) 20 x 3/4“ | ks | 642 | 0 | 0
KAPKOVÁ ZÁVLAHA A MIKROZÁVLAHA
KAPKOVÁ ZÁVLAHA
5.21 | Kapkovací potrubí 16-2.0 L/H-spon 30 cm, | m | 2000 | 0 | 0
5.22 | Zemní úchyt pro potrubí 16 mm, jednostranný, dl. 19 cm | ks | 1000 | 0 | 0
5.23 | Hlavice se 4-mi vývody pro kapkovací potrubí 16 mm | ks | 30 | 0 | 0
5.24 | DF univerzální spojka přímá 16 pro kapkovací potrubí | ks | 100 | 0 | 0
5.25 | DF univerzální T-kus 16x16x16 pro kapkovací potrubí | ks | 100 | 0 | 0
5.26 | Koleno pro kapkové potrubí 16 mm | ks | 50 | 0 | 0
5.27 | Svěrná objímka pro kapkové potrubí 16 mm | ks | 650 | 0 | 0
5.28 | Spojovací potrubí (16 x 1,1,mm) bez kapkovačů, 50 m v balení | m | 200 | 0 | 0
MIKROZÁVLAHA
5.29 | Kapkovač, 2 l/hod, s kompezací tlaku | ks | 400 | 0 | 0
5.30 | Kapkovač, 4 l/hod, s kompezací tlaku | ks | 800 | 0 | 0
5.31 | Kapkovač, 8 l/hod, s kompezací tlaku | ks | 400 | 0 | 0
5.32 | Zavlažovací jehla s koncovým kapkovačem | ks | 1200 | 0 | 0
5.33 | Spojovací potrubí (16 x 1,1,mm) bez kapkovačů, 50 m v balení | m | 600 | 0 | 0
5.34 | Konektory pro mikropotrubí PVC závit 1/4" / 4 mm | ks | 1600 | 0 | 0
5.35 | 5.5 x 3.0 mm - flexibilní PVC typ 200 | m | 800 | 0 | 0
SEKČNÍ POTRUBÍ A SPOJKY
5.36 | Potrubí PE-MD (PN 7,5), Ø 40 mm | m | 1600 | 0 | 0
5.37 | spojky a tvarovky 40 mm | soubor | 1 | 0 | 0
5.38 | "ALFA" PN6 pro odbočky k postřikovačům | ks | 672 | 0 | 0
HYDRANTY 1“ - mosaz
5.39 | rychlospojný ventil, 1" IG, mosaz, uzavírání víčka | ks | 20 | 0 | 0
5.40 | klíč na ventil 1" AG - 5LRC, mosaz | ks | 10 | 0 | 0
5.41 | otočná koncovka hadice pro klíč 55-K-1, mosaz | ks | 10 | 0 | 0
5.42 | ventilová šachtice kruhová | ks | 20 | 0 | 0
DOPOUŠTĚNÍ LAGUN
6.01 | hladinové hlídání, jednotka, sondy, kabeláž | ks | 2 | 0 | 0
6.02 | Elektromagnetický ventil1“, 24V, regulace průtoku | ks | 2 | 0 | 0
6.03 | ostatní vodoinstalační a elektroinstalační materiál | soubor | 3 | 0 | 0
6.04 | Oběhové čerpadlo 230/400V 1.5kW | ks | 3 | 0 | 0
SOUČE KOMPONENTŮ SO-16 a SO-17 – ZÁVLAHY, ČERPACÍ A FILTRAČNÍ STANICE
| SOUČE KOMPONENTŮ SO-17 – ZÁVLAHY | bez DPH |  |  | 0
ZEMNÍ PRÁCE A INSTALAČNÍ PRÁCE
10.01 | Výkopové práce ( výkop rýhy, obsyp potrubí jemnozrn.mat., zásyp, hutnění) | m | 4500 | 0 | 0
10.02 | Montáž a instalace čerpací, filtrační stanice a hlavní sestavy, revize | ks | 1 | 0 | 0
10.03 | Montáž zavlažovacího systému rozsahu dle projektu, tlakové zkoušky | ks | 1 | 0 | 0
10.04 | Podružný montážní materiál | ks | 1 | 0 | 0
10.05 | Komplexní vyzkoušení | hod. | 8 | 0 | 0
10.06 | Vypracování manuálu údržby | ks | 1 | 0 | 0
10.07 | Zaškolení obsluhy na zařízení | hod. | 2 | 0 | 0
ZEMNÍ PRÁCE A INSTALAČNÍ PRÁCE – SO-16 a SO-17 – ZÁVLAHY, ČERPACÍ A FILTRAČNÍ STANICE
| SOUČE ZEMNÍCH PRACÍ A INSTALAČNÍCH PRACÍ | bez DPH |  |  | 0
ZEMNÍ PRÁCE A INSTALAČNÍ PRÁCE – SO-16 a SO-17 – ZÁVLAHY, ČERPACÍ A FILTRAČNÍ STANICE
| CELKOVÝ SOUČET – ZÁVLAŽOVACÍ SYSTÉM – LEDNICE | bez DPH |  |  | 0
| VRN 2% |  |  |  | 0
| CELKOVÝ SOUČET – ZÁVLAŽOVACÍ SYSTÉM – LEDNICE | bez DPH |  |  | 0
| DPH 21% |  |  |  | 0 | 1.21
| CELKOVÝ SOUČET – ZÁVLAŽOVACÍ SYSTÉM – LEDNICE | s DPH |  |  | 0

## p12
CENOVÁ NABÍDKA ZÁVLAHOVÉHO SYSTÉMU
NÁZEV PROJEKTU: |  | Labyrint přírody a ráj zahrad ZF Lednice - I. etapa |  |  |  | DATUM: | 2014-10-15
Tématické zahrady
INVESTOR: |  | Mendelova Univerzita, Zahradnická fakulta, Zemědělská 1, Brno
VYPRACOVAL: |  | Ing. Zuzana Konečná, Ing. Jakub Vejsada
KÓD | MODEL | POPIS POLOŽKY | JEDNOTKOVÁ CENA | RABAT | CENA PO SLEVĚ | POČET | CELKOVÁ CENA
|  |  | Kč | % | Kč | ks | Kč
OVLÁDACÍ SYSTÉM :
0
| uzemnění centrální jednotky |  | 0 |  |  | 3 | 0
| uzemnění centrální jednotky |  | 0 |  |  | 5 | 0
| dekodér signálu pro 4 x 1solenoid |  | 0 |  |  | 16 | 0
| dekodér signálu pro 1 x 1solenoidy |  | 0 |  |  | 1 | 0
| UZEMNĚNÍ | zemní odpor 50 ohm | 0 |  | 0 | 6
| UZEMNĚNÍ | zemní odpor 5 ohm | 0 |  | 0 | 2
| uzemnění ovládacího kabelu |  | 0 |  |  | 1 | 0
| meteostanice LT, kabelové propojení |  | 0 |  |  | 1 | 0
| Centrální ovládací jednotka vč. Rozvaděče |  | 0 |  |  | 1 | 0
| JY-TY 4x1,0mm2 |  | 0 |  | 0 | 200
| CYKY 2x2,5mm2 |  | 0 |  | 0 | 700
| CYKY 5x2,5mm2 |  | 0 |  | 0 | 50
0
| OVLÁDACÍ VENTILY, ŠACHTICE | [6 empty] | 0
0
| elektromagnetický ventil 1", 24V solenoid |  | 0 |  |  | 51 | 0 | 0
| plynulá regulace tlaku pro elektromagnetické ventily |  | 0 |  |  | 51 | 0 | 1
| vodotěsné konektory , max. 3x4,0 mm2 |  | 0 |  |  | 229 | 0
| rychlospojný ventil 3/4" IG, mosaz |  | 0 |  |  | 17 | 0
| klíč na ventil 3/4" AG pro P-33, plast |  | 0 |  |  | 3 | 0
| otočná koncovka hadice, plast |  | 0 |  |  | 3 | 0
| rychlospojný ventil, 1" IG, mosaz, uzavírání víčka |  | 0 |  |  | 13 | 0
| klíč na ventil 1" AG pro 5 RC, mosaz |  | 0 |  |  | 5 | 0
| otočná koncovka hadice, mosaz |  | 0 |  |  | 5 | 0
| ventilová šachtice kruhová malá |  | 0 |  |  | 30 | 0
| ventilová šachtice 63 x 48 x 30,5 cm (LxŠxH) |  | 0 |  |  | 28 | 0 | 0
0
| POSTŘIKOVAČE A PŘÍSLUŠENSTVÍ | [6 empty] | 0
0
| výsuvný postřikovač. jen pouzdra, výsuv 10 cm,zp. Ventil |  | 0 |  |  | 667 | 0 | 0
| výsuvný postřikovač., výsuv 40,0 cm, s regul. tlaku, zp. ventil, jen pouz. |  | 0 |  |  | 72 | 0
| rotační tryska pro rozprašovací postřikovač, R=7,3m; 45°-270° |  | 0 |  |  | 76 | 0 | 0
| rotační tryska poloměr dostřiku 3,7-9,1 m |  | 0 |  |  | 153 | 0
| nástroj na nastavování výseče | pro rotační trysky | 0 |  |  | 1 | 0
| rozprašovací tryska s plynule nastavitelnou výsečí |  | 0 |  |  | 510 | 0 | 0
| výs. postř.s převod.mech výseč. s tryskou 3.0 |  | 0 |  |  | 95 | 0
| šroubovák k rotačním postřikovačům |  | 0 |  |  | 2 | 0 | 0
| hadicová spojka, 3/4" k postřikovačům(sáček á 50ks) |  | 0 |  |  | 2 | 0 | 0
| hadicová spojka, 1/2" k postřikovačům(sáček á 50ks) |  | 0 |  |  | 20 | 0 | 0
| Flexibilní potrubí PE vnitř. Prům 12,7 mm role 100 m |  | 0 |  |  | 11 | 0 | 0
| Navrtávací pas 50/40/32 x 1/2" |  | 0 |  |  | 834 | 0 | 0
0
| MIKROZÁVLAHA A PŘÍSLUŠENSTVÍ | [6 empty] | 0
0
| regulátor tlaku - 3,50 atm výstup (0,45-5m3/hod) |  | 0 |  |  | 11 | 0 | 0
| 3/4" sestava - LF + 3/4" filtr s regulací tlaku |  | 0 |  |  | 1 | 0
| kapkovací potrubí 16mm, 2.2l/h, 33cm, s komp. tlaku, 100m role |  | 0 |  |  | 4100 | 0 | 0
| kapkovací potrubí 16mm, bez kapkovačů, role 100m, hnědé |  | 0 |  |  | 200 | 0
| + Tvarovky ku kapkovacímu potrubí | 16x16, vkládané | 0 |  |  | 2500 | 0 | 0
| MLŽÍCÍ TRYSKA FOGGER 7800 + VENTILEK PROTI ODKAPU |  | 0 |  | 0 | 50
0
| POTRUBÍ A TVAROVKY K PE POTRUBÍ | [6 empty] | 0
0
| 32 x 1,9 PE100, PE-HD | PE100, PE-HD PN10 potrubí, SDR-17, role 100m | 0 |  |  | 3000 | 0 | 0
| + Tvarovky k PE 32 x 1,9 |  |  |  |  | soubor | 0
| 40 x 2,4 PE100, PE-HD | PE100, PE-HD PN10 potrubí, SDR-17, role 100m | 0 |  |  | 850 | 0 | 0
| + Tvarovky k PE 40 x 2,4 |  |  |  |  | soubor | 0
| 50 x 3,0 PE100, PE-HD | PE100, PE-HD PN10 potrubí, SDR-17, role 100m | 0 |  |  | 140 | 0 | 0
| + Tvarovky k PE 50 x 3,0 |  |  |  |  | soubor | 0
| 63 x 5,8 PE100, PE-HD | PE100, PE-HD PN10 potrubí, SDR-17, role 100m | 0 |  |  | 450 | 0 | 0
| + Tvarovky k PE 63 x 5,8 |  |  |  |  | soubor | 0 | #VALUE!
| 90 x 8,2 PE100, PE-HD | PE100, PE-HD PN10 potrubí, SDR-17, role 100m | 0 |  |  | 350 | 0 | 0
| + Tvarovky k PE 90 x 8,2 |  |  |  |  | soubor | 0
|  | Navrtavací pas 63x1", vitřní závit | 0 |  |  | 51 | 0 | 0
| ŠOUPÁTKO ISO 63/63 |  | 0 |  | 0 | 7
| Chránička DN90 |  | 0 |  | 0 | 200
| Chránička DN63 |  | 0 |  | 0 | 200
| Chránička DN40 |  | 0 |  | 0 | 400
0
| FILTRACE, ČERPACÍ STANICE A PŘÍSLUŠENSTVÍ | [6 empty] | 0
0
| Ocelový filtr DN80 | 75 mesh, PN 10, DN 80 | 0 |  |  | 1 | 0 | 0
| Torpédo | speciální vložka filtru pro automatický proplach | 0 |  |  | 1 | 0
| Kulový ventil 6/4“ s elektro pohonem 24V |  | 0 |  |  | 1 | 0
| Ovládací jednotka 24VAC | jednosekční ovládací jednotka, 230/24 VAC | 0 |  |  | 1 | 0
| Uzavírací armatura DN 80 | Měkcetěsnící klínové šoupátko DN 80 | 0 |  |  | 2 | 0
0
| Čerpadlo + příslušenství pro závlahy | [6 empty] | 0
| Sací vertikální čerpadlo | čerpadlo s frekvenčním měničem, 400V, 5,5kW, | 0 |  |  | 1 | 0 | 0
1-15m3/hod, 5,5bar
| Zpětná klapka DN80 | přírubová zpětná klapka DN 80 | 0 |  |  | 1 | 0
| Přírubová redukce DN50/DN80 |  | 0 |  |  | 2 | 0
| Přechod z příruby DN 80 na Potrubí Pe 90 |  | 0 |  |  | 2 | 0
| Sací koš DN 65 |  | 0 |  |  | 1 | 0
| Hlídaní hladiny | elektronické hlídaní spodní hladiny v nádrži | 0 |  |  | 1 | 0
| Snímač tlaku | 0-10bar, 4-20mA, IP 65 | 0 |  |  | 1 | 0 | 0
| Tlaková nádoba 60l | 10bar, bezúdržbové provedení | 0 |  |  | 1 | 0 | 0
| 5-ti cestná armatura |  | 0 |  |  | 1 | 0 | 0
| Flexo hadice 1" x 500, koleno, PN 10 |  | 0 |  |  | 1 | 0 | 0
| Manometr boční do 10 bar |  | 0 |  |  | 1 | 0 | 0
| Kulový ventil 1" |  | 0 |  |  | 2 | 0 | 0
| Vsuvka mosaz 1" |  | 0 |  |  | 2 | 0 | 0
| Průtokoměr pulsní Qn = 15m3/hod |  | 0 |  |  | 1 | 0 | 0
| Navrtavací pás 90x1" | kovový navrtavací pás, PN 16 | 0 |  |  | 2 | 0 | 0
0
MONTÁŽ SYSTÉMU, VÝKOPOVÉ PRÁCE
| VÝKOPOVÉ PRÁCE | (šířka 0,2m; výška 0,4m), výkop, obsyp, zásyp, hutnění | 0 |  |  | 3900 | 0
| MONTÁŽ ČERPACÍ STANICE |  | 0 |  |  | 1 | 0
| MONTÁŽ ZAVLAŽOVACÍHO SYSTÉMU DLE PROJEKTU |  | 0 |  |  | 1 | 0
| PODRUŽNÝ MONTÁŽNÍ MATERIÁL |  | 0 |  |  | 1 | 0
| KOMPLEXNÍ VYZKOUŠENÍ |  | 0 |  |  | 1 | 0
| VYPRACOVÁNÍ MANUÁLU ÚDRŽBY |  | 0 |  |  | 1 | 0
| ZAŠKOLENÍ OBSLUHY |  | 0 |  |  | 1 | 0
PŘEHLED CELKOVÝCH NÁKLADŮ
OVLÁDACÍ SYSTÉM :
OVLÁDACÍ VENTILY, ŠACHTICE
POSTŘIKOVAČE A PŘÍSLUŠENSTVÍ
MIKROZÁVLAHA A PŘÍSLUŠENSTVÍ
POTRUBÍ A TVAROVKY K PE POTRUBÍ
FILTRACE, ČERPACÍ STANICE A PŘÍSLUŠENSTVÍ
MONTÁŽ SYSTÉMU, VÝKOPOVÉ PRÁCE
| Celková poskytnutá sleva z ceníkových cen komponentů je |  | #VALUE!
Celkem bez DPH:
DPH 21%:
Celková částka vč. DPH: