## Pokyny pro vyplnění
Pokyny pro vyplnění
Ve všech listech tohoto souboru můžete měnit pouze buňky s modrým pozadím. Jedná se o tyto údaje : - údaje o firmě - jednotkové ceny položek zadané na maximálně dvě desetinná místa

## Stavba
#RTSROZP# | Položkový rozpočet stavby
| Stavba: |  | Z 19-207-R1 | Rekonstruce kotelny tř_Ge_Píky 7
| Objednatel: | [5 empty] | IČO:
DIČ:
| Projektant: | [5 empty] | IČO:
DIČ:
| Zhotovitel: | [5 empty] | IČO:
DIČ:
Vypracoval:
| Rozpis ceny | [6 empty] | Celkem
HSV | HSV | [6 empty] | 0
PSV | PSV | [6 empty] | 0
MON | MON | [6 empty] | 0
VN | Vedlejší náklady | [6 empty] | 0
ON | Ostatní náklady | [6 empty] | 0
| Celkem | [6 empty] | 0
Rekapitulace daní
| Základ pro sníženou DPH |  |  | 15 | % | 0 |  |  | CZK
| Snížená DPH |  |  | 15 | % | 0 |  |  | CZK
| Základ pro základní DPH |  |  | 21 | % | 0 |  |  | CZK
| Základní DPH |  |  | 21 | % | 0 |  |  | CZK
0 | Zaokrouhlení |  |  |  |  | 0 |  |  | CZK
0 | Cena celkem bez DPH |  |  |  |  | 0 |  |  | CZK
| Cena celkem s DPH |  |  |  |  | 0 |  |  | CZK
|  | v |  |  | dne
|  |  | Za zhotovitele |  |  |  | Za objednatele
Rekapitulace dílčích částí
#CASTI>> | Číslo | Název |  |  | Základ pro sníženou DPH | Základ pro základní DPH | DPH celkem | Cena celkem | %
1 | Stavba |  |  |  | 0 | 0 |  | 0
2 | 0 | Ostatní a vedlejší náklady |  |  | 0 | 0 |  | 0
3 | 0 | Ostatní a vedlejší náklady |  |  | 0 | 0 |  | 0
2 | 1.1 | Strojní zařízení |  |  | 0 | 0 |  | 0
3 | 1.1 | Strojní zařízení |  |  | 0 | 0 |  | 0
2 | 1.2 | ROZVOD PLYNU |  |  | 0 | 0 |  | 0
3 | 1.2 | Rozvod plynu |  |  | 0 | 0 |  | 0
2 | 1.3 | Elektro a MaR |  |  | 0 | 0 |  | 0
3 | 1.3 | Elektro a MaR |  |  | 0 | 0 |  | 0
2 | 1.4 | STAVEBNÍ ÚPRAVY |  |  | 0 | 0 |  | 0
3 | 1.4 | STAVEBNÍ ÚPRAVY |  |  | 0 | 0 |  | 0
| Celkem za stavbu |  |  |  | 0 | 0 | 0 | 0 | 0
Rekapitulace dílů
| Číslo | Název |  |  | Typ dílu |  |  | Celkem | %
| 01-50 | Systém technologie |  |  | HSV |  |  | 0
| 01-51 | Periferie vstupní |  |  | HSV |  |  | 0
| 01-53 | Rozvaděč |  |  | HSV |  |  | 0
| 01-54 | Montážní materiál |  |  | HSV |  |  | 0
| 1 | Zemní práce |  |  | HSV |  |  | 0
| 19-51 | Elektromontážní práce |  |  | HSV |  |  | 0
| 19-52 | Uvedení do provozu |  |  | HSV |  |  | 0
| 19-53 | Software DDC - práce |  |  | HSV |  |  | 0
| 19-54 | Revize, zkoušky, odborné prohlídky |  |  | HSV |  |  | 0
| 2 | Základy a zvláštní zakládání |  |  | HSV |  |  | 0
| 45 | Podkladní a vedlejší konstrukce |  |  | HSV |  |  | 0
| 5 | Komunikace |  |  | HSV |  |  | 0
| 61 | Úpravy povrchů vnitřní |  |  | HSV |  |  | 0
| 62 | Úpravy povrchů vnější |  |  | HSV |  |  | 0
| 63 | Podlahy a podlahové konstrukce |  |  | HSV |  |  | 0
| 900 | HZS |  |  | HSV |  |  | 0
| 94 | Lešení a stavební výtahy |  |  | HSV |  |  | 0
| 95 | Dokončovací konstrukce na pozemních stavbách |  |  | HSV |  |  | 0
| 96 | Bourání konstrukcí |  |  | HSV |  |  | 0
| 97 | Přesuny suti a vybouraných hmot |  |  | HSV |  |  | 0
| 99 | Staveništní přesun hmot |  |  | HSV |  |  | 0
| 713 | Izolace tepelné |  |  | PSV |  |  | 0
| 721 | Vnitřní kanalizace |  |  | PSV |  |  | 0
| 722 | Vnitřní vodovod |  |  | PSV |  |  | 0
| 723 | Vnitřní plynovod |  |  | PSV |  |  | 0
| 731 | Kotelny |  |  | PSV |  |  | 0
| 732 | Strojovny |  |  | PSV |  |  | 0
| 733 | Rozvod potrubí |  |  | PSV |  |  | 0
| 734 | Armatury |  |  | PSV |  |  | 0
| 764 | Konstrukce klempířské |  |  | PSV |  |  | 0
| 767 | Konstrukce zámečnické |  |  | PSV |  |  | 0
| 771 | Podlahy z dlaždic a obklady |  |  | PSV |  |  | 0
| 783 | Nátěry |  |  | PSV |  |  | 0
| 784 | Malby |  |  | PSV |  |  | 0
| 787 | Zasklívání |  |  | PSV |  |  | 0
| D96 | Přesuny suti a vybouraných hmot |  |  | PSU |  |  | 0
| VN | Vedlejší náklady |  |  | VN |  |  | 0
| ON | Ostatní náklady |  |  | ON |  |  | 0
| Cena celkem | [6 empty] | 0 | 0
Note on D11: Název
Note on D12: Ulice
Note on D13: PSČ
Note on E13: Místo
Note on I11: IČO
Note on I12: DIČ

## VzorPolozky (hidden)
Položkový rozpočet
S:
O:
R:

## 0 0 Naklady
Položkový rozpočet | [26 empty] | #TypZaznamu#
S: | Z 19-207-R1 | Rekonstruce kotelny tř_Ge_Píky 7 | [24 empty] | STA
O: | 0 | Ostatní a vedlejší náklady | [21 empty] | NAK |  |  | OBJ
R: | 0 | Ostatní a vedlejší náklady | [24 empty] | ROZ
P.č. | Číslo položky | Název položky | MJ | Množství | Cena / MJ | Celkem | Dodávka | Dodávka celk. | Montáž | Montáž celk. | DPH | Cena s DPH | Hmotnost / MJ | Hmotnost celk.(t) | Dem. hmotnost / MJ | Dem. hmotnost celk.(t) | Ceník | Cen. soustava / platnost | Cenová úroveň | Nhod / MJ | Nhod celk. | Dodavatel | Typ položky
Díl: | VN | Vedlejší náklady |  |  |  | 0 |  | 0 |  | 0 |  | 0 |  | 0 |  | 0 |  |  |  |  | 0 | [5 empty] | DIL
1 | 005121 R | Zařízení staveniště | Soubor | 1 |  | 0 |  | 0 |  | 0 | 21 | 0 | 0 | 0 | 0 | 0 |  | RTS 20/ I | Indiv | 0 | 0 |  | VRN |  |  |  | POL99_8
2 | 005122 R | Provozní vlivy | Soubor | 1 |  | 0 |  | 0 |  | 0 | 21 | 0 | 0 | 0 | 0 | 0 |  | RTS 20/ I | Indiv | 0 | 0 |  | VRN |  |  |  | POL99_8
3 | 005124010R | Koordinační činnost | Soubor | 1 |  | 0 |  | 0 |  | 0 | 21 | 0 | 0 | 0 | 0 | 0 |  | RTS 20/ I | Indiv | 0 | 0 |  | VRN |  |  |  | POL99_8
4 | 004111021RXY | Vypracování dodavatelské dokumentace + realizační PD | Soubor | 1 |  | 0 |  | 0 |  | 0 | 21 | 0 | 0 | 0 | 0 | 0 |  | Vlastní | Indiv | 0 | 0 |  | VRN |  |  |  | POL99_8
|  | rozvaděče | [24 empty] | POP
Díl: | ON | Ostatní náklady |  |  |  | 0 |  | 0 |  | 0 |  | 0 |  | 0 |  | 0 |  |  |  |  | 0 | [5 empty] | DIL
5 | 005211010R | Předání a převzetí staveniště | Soubor | 1 |  | 0 |  | 0 |  | 0 | 21 | 0 | 0 | 0 | 0 | 0 |  | RTS 20/ I | Kalkul | 0 | 0 |  | VRN |  |  |  | POL99_8
6 | 005211080R | Bezpečnostní a hygienická opatření na staveništi požární dohled, plán BOZP | Soubor | 1 |  | 0 |  | 0 |  | 0 | 21 | 0 | 0 | 0 | 0 | 0 |  | RTS 20/ I | Indiv | 0 | 0 |  | VRN |  |  |  | POL99_8
7 | 005231040R | Provozní řády | Soubor | 1 |  | 0 |  | 0 |  | 0 | 21 | 0 | 0 | 0 | 0 | 0 |  | RTS 20/ I | Kalkul | 0 | 0 |  | VRN |  |  |  | POL99_2
|  | kotelna | [24 empty] | POP
8 | 005231020R | Individuální a komplexní vyzkoušení | Soubor | 1 |  | 0 |  | 0 |  | 0 | 21 | 0 | 0 | 0 | 0 | 0 |  | RTS 20/ I | Kalkul | 0 | 0 |  | VRN |  |  |  | POL99_2
9 | 00524 R | Předání a převzetí díla | Soubor | 1 |  | 0 |  | 0 |  | 0 | 21 | 0 | 0 | 0 | 0 | 0 |  | RTS 20/ I | Kalkul | 0 | 0 |  | VRN |  |  |  | POL99_2
10 | 005241010R | Dokumentace skutečného provedení | Soubor | 1 |  | 0 |  | 0 |  | 0 | 21 | 0 | 0 | 0 | 0 | 0 |  | RTS 20/ I | Indiv | 0 | 0 |  | VRN |  |  |  | POL99_8
11 | 005261010R | Pojištění dodavatele a pojištění díla | Soubor | 1 |  | 0 |  | 0 |  | 0 | 21 | 0 | 0 | 0 | 0 | 0 |  | RTS 20/ I | Indiv | 0 | 0 |  | VRN |  |  |  | POL99_8
[25 empty] | 15 | 21 | DPH
| Celkem |  |  |  |  | 0 | [18 empty] | 0 | 0 | SUM
Poznámky uchazeče k zadání
POPUZIV
END
Note on S6: Jedná se o informaci, zda se jedná o položku, která je do rozpočtu zadána z cenové soustavy RTS, nebo vlastní.
Note on T6: Jedná se o název CÚ, která je zadána u položky rozpočtu

## 1.1 1.1 Pol
Položkový rozpočet | [26 empty] | #TypZaznamu#
S: | Z 19-207-R1 | Rekonstruce kotelny tř_Ge_Píky 7 | [24 empty] | STA
O: | 1.1 | Strojní zařízení | [21 empty] | STA |  |  | OBJ
R: | 1.1 | Strojní zařízení | [24 empty] | ROZ
P.č. | Číslo položky | Název položky | MJ | Množství | Cena / MJ | Celkem | Dodávka | Dodávka celk. | Montáž | Montáž celk. | DPH | Cena s DPH | Hmotnost / MJ | Hmotnost celk.(t) | Dem. hmotnost / MJ | Dem. hmotnost celk.(t) | Ceník | Cen. soustava / platnost | Cenová úroveň | Nhod / MJ | Nhod celk. | Dodavatel | Typ položky
Díl: | 900 | HZS |  |  |  | 0 |  | 0 |  | 0 |  | 0 |  | 0 |  | 0 |  |  |  |  | 0 | [5 empty] | DIL
1 | 00523 RXY | HZS - topná zkouška | hod | 72 |  | 0 |  | 0 |  | 0 | 21 | 0 | 0 | 0 | 0 | 0 |  | Vlastní | Indiv | 0 | 0 |  | Práce |  |  |  | POL1_
2 | 273169T10 | HZS - seřízení a uvedení do provozu | hod | 30 |  | 0 |  | 0 |  | 0 | 21 | 0 | 0 | 0 | 0 | 0 |  | Vlastní | Vlastní CÚ | 0 | 0 |  | Práce |  |  |  | POL1_
3 | 273178T10 | HZS - nepředvídatelné práce | hod | 20 |  | 0 |  | 0 |  | 0 | 21 | 0 | 0 | 0 | 0 | 0 |  | Vlastní | Vlastní CÚ | 0 | 0 |  | Práce |  |  |  | POL1_
4 | 273181T10 | HZS - napuštění a vypuštění soustavy | hod | 20 |  | 0 |  | 0 |  | 0 | 21 | 0 | 0 | 0 | 0 | 0 |  | Vlastní | Vlastní CÚ | 0 | 0 |  | Práce |  |  |  | POL1_
5 | 273184T10 | HZS - tlakové zkoušky | hod | 10 |  | 0 |  | 0 |  | 0 | 21 | 0 | 0 | 0 | 0 | 0 |  | Vlastní | Vlastní CÚ | 0 | 0 |  | Práce |  |  |  | POL1_
Díl: | 97 | Přesuny suti a vybouraných hmot |  |  |  | 0 |  | 0 |  | 0 |  | 0 |  | 0 |  | 0 |  |  |  |  | 2.71 | [5 empty] | DIL
6 | 979087313 | Nakládání vybouraných trub na dopravní prostředek | t | 4.8 |  | 0 |  | 0 |  | 0 | 21 | 0 | 0 | 0 | 0 | 0 |  | RTS 20/ I | Kalkul | 0.564 | 2.71 |  | Práce |  |  |  | POL1_
|  | 4,8 |  | 4.8 | [22 empty] | VV | 0
Díl: | 713 | Izolace tepelné |  |  |  | 0 |  | 0 |  | 0 |  | 0 |  | 0.09 |  | 3.61 |  |  |  |  | 94.18 | [5 empty] | DIL
7 | 713392415 | Izolace těles-obalení 1stranně izolační vložkou | m2 | 45 |  | 0 |  | 0 |  | 0 | 21 | 0 | 3e-05 | 0 | 0 | 0 |  | RTS 20/ I | RTS 19/ I | 0.115 | 5.18 |  | Práce |  |  |  | POL1_
|  | rozd + sběr tl.100 : 14 |  | 14 | [22 empty] | VV | 0
|  | kouřovody D200, D250 tl. 50mm : 31 |  | 31 | [22 empty] | VV | 0
8 | 713400843 | Odstranění izolace vláknité bez konstr. bez úpravy | m2 | 195 |  | 0 |  | 0 |  | 0 | 21 | 0 | 0 | 0 | 0.0185 | 3.61 |  | RTS 20/ I | RTS 19/ I | 0.2 | 39 |  | Práce |  |  |  | POL1_
|  | topná voda : 130 |  | 130 | [22 empty] | VV | 0
|  | R+S+HVDT+ kouřovody : 65 |  | 65 | [22 empty] | VV | 0
9 | 713411121 | Izolace tepelná potrubí pásy LSP a drátem, 1vrstvá | m2 | 139.5 |  | 0 |  | 0 |  | 0 | 21 | 0 | 0.00062 | 0.09 | 0 | 0 |  | RTS 20/ I | RTS 19/ I | 0.316 | 44.08 |  | Práce |  |  |  | POL1_
|  | Včetně pomocného lešení o výšce podlahy do 1900 mm a pro zatížení do 1,5 kPa. | [24 empty] | POP
|  | 139,5 |  | 139.5 | [22 empty] | VV | 0
10 | 979082111 | Vnitrostaveništní doprava suti do 10 m | t | 5.3 |  | 0 |  | 0 |  | 0 | 21 | 0 | 0 | 0 | 0 | 0 |  | RTS 20/ I | RTS 19/ I | 0.942 | 4.99 |  | Práce |  |  |  | POL1_
|  | 5,3 |  | 5.3 | [22 empty] | VV | 0
11 | 979082121 | Příplatek k vnitrost. dopravě suti za dalších 5 m | t | 5.3 |  | 0 |  | 0 |  | 0 | 21 | 0 | 0 | 0 | 0 | 0 |  | RTS 20/ I | RTS 19/ I | 0.105 | 0.56 |  | Práce |  |  |  | POL1_
|  | 5,3 |  | 5.3 | [22 empty] | VV | 0
12 | 979083117 | Vodorovné přemístění suti na skládku do 6000 m | t | 5.3 |  | 0 |  | 0 |  | 0 | 21 | 0 | 0 | 0 | 0 | 0 |  | RTS 20/ I | RTS 19/ II | 0.042 | 0.22 |  | Práce |  |  |  | POL1_
|  | 5,3 |  | 5.3 | [22 empty] | VV | 0
13 | 979990144 | Poplatek za skládku suti - minerální vata | t | 5.3 |  | 0 |  | 0 |  | 0 | 21 | 0 | 0 | 0 | 0 | 0 |  | RTS 20/ I | RTS 19/ II | 0 | 0 |  | Práce |  |  |  | POL1_
|  | 5,3 |  | 5.3 | [22 empty] | VV | 0
14 | 283780069XY | Montáž tepelné izolace na armatury | kus | 16 |  | 0 |  | 0 |  | 0 | 21 | 0 | 0 | 0 | 0 | 0 |  | Vlastní | Indiv | 0 | 0 |  | Práce |  |  |  | POL1_
|  | kotelna : 16 |  | 16 | [22 empty] | VV | 0
15 | 8001 | Pouzdro potrubní izolační 42/30mm, čedičová vlna s polepem Al fólií | m | 41 |  | 0 |  | 0 |  | 0 | 21 | 0 | 0 | 0 | 0 | 0 |  | Vlastní | Indiv | 0 | 0 |  | Specifikace |  |  |  | POL3_
|  | 41 |  | 41 | [22 empty] | VV | 0
16 | 8002 | Pouzdro potrubní izolační 57/40mm, čedičová vlna s polepem Al fólií | m | 80 |  | 0 |  | 0 |  | 0 | 21 | 0 | 0 | 0 | 0 | 0 |  | Vlastní | Indiv | 0 | 0 |  | Specifikace |  |  |  | POL3_
|  | 80 |  | 80 | [22 empty] | VV | 0
17 | 8003 | Pouzdro potrubní izolační 89/60mm, čedičová vlna s polepem Al fólií | m | 8 |  | 0 |  | 0 |  | 0 | 21 | 0 | 0 | 0 | 0 | 0 |  | Vlastní | Indiv | 0 | 0 |  | Specifikace |  |  |  | POL3_
|  | 8 |  | 8 | [22 empty] | VV | 0
18 | 8004 | Pouzdro potrubní izolační 108/60 mm, čedičová vlna s polepem Al fílií | m | 6 |  | 0 |  | 0 |  | 0 | 21 | 0 | 0 | 0 | 0 | 0 |  | Vlastní | Indiv | 0 | 0 |  | Specifikace |  |  |  | POL3_
|  | 6 |  | 6 | [22 empty] | VV | 0
19 | 8005 | Pouzdro potrubní izolační 133/80mm, čedičová vlna s polepem Al fólií | m | 5 |  | 0 |  | 0 |  | 0 | 21 | 0 | 0 | 0 | 0 | 0 |  | Vlastní | Indiv | 0 | 0 |  | Specifikace |  |  |  | POL3_
|  | 5 |  | 5 | [22 empty] | VV | 0
20 | 8006 | Pouzdro potrubní izolační 159/80mm, čedičová vlna s polepem Al fólií | m | 22 |  | 0 |  | 0 |  | 0 | 21 | 0 | 0 | 0 | 0 | 0 |  | Vlastní | Indiv | 0 | 0 |  | Specifikace |  |  |  | POL3_
|  | 22 |  | 22 | [22 empty] | VV | 0
21 | 8008 | Pouzdro potrubní izlační 76/60mm, čedičová vlna s polepem Al.fólií | Soubor | 22 |  | 0 |  | 0 |  | 0 | 21 | 0 | 0 | 0 | 0 | 0 |  | Vlastní | Indiv | 0 | 0 |  | Specifikace |  |  |  | POL3_
|  | 22 |  | 22 | [22 empty] | VV | 0
22 | 8009 | Vrstvená tepelná izolace KL DN100 | kus | 2 |  | 0 |  | 0 |  | 0 | 21 | 0 | 0 | 0 | 0 | 0 |  | Vlastní | Indiv | 0 | 0 |  | Specifikace |  |  |  | POL3_
|  | 2 |  | 2 | [22 empty] | VV | 0
23 | 8010 | Vrstvená tepelná izolace KL DN150 | kus | 3 |  | 0 |  | 0 |  | 0 | 21 | 0 | 0 | 0 | 0 | 0 |  | Vlastní | Indiv | 0 | 0 |  | Specifikace |  |  |  | POL3_
|  | 3 |  | 3 | [22 empty] | VV | 0
24 | 8011 | Vrstvená tepelná izolace F DN65 | kus | 1 |  | 0 |  | 0 |  | 0 | 21 | 0 | 0 | 0 | 0 | 0 |  | Vlastní | Indiv | 0 | 0 |  | Specifikace |  |  |  | POL3_
|  | 1 |  | 1 | [22 empty] | VV | 0
25 | 8012 | Vrstvená tepelná izolace fitr DN150 | kus | 1 |  | 0 |  | 0 |  | 0 | 21 | 0 | 0 | 0 | 0 | 0 |  | Vlastní | Indiv | 0 | 0 |  | Specifikace |  |  |  | POL3_
|  | 1 |  | 1 | [22 empty] | VV | 0
26 | 8013 | Vrstvená tepelná izolace trojcestný ventil DN65 | kus | 1 |  | 0 |  | 0 |  | 0 | 21 | 0 | 0 | 0 | 0 | 0 |  | Vlastní | Indiv | 0 | 0 |  | Specifikace |  |  |  | POL3_
|  | 1 |  | 1 | [22 empty] | VV | 0
27 | 8014 | Vrstvená tepelná izolace ventil DN65 | kus | 1 |  | 0 |  | 0 |  | 0 | 21 | 0 | 0.0008 | 0 | 0 | 0 |  | Vlastní | Indiv | 0 | 0 |  | Specifikace |  |  |  | POL3_
|  | 1 |  | 1 | [22 empty] | VV | 0
28 | 8015 | Vrstvená tepelná izolace KL50 | kus | 1 |  | 0 |  | 0 |  | 0 | 21 | 0 | 0 | 0 | 0 | 0 |  | Vlastní | Indiv | 0 | 0 |  | Specifikace |  |  |  | POL3_
|  | 1 |  | 1 | [22 empty] | VV | 0
29 | 8016 | Vrstvená tepelná izolace el.ventil DN50 | kus | 1 |  | 0 |  | 0 |  | 0 | 21 | 0 | 0 | 0 | 0 | 0 |  | Vlastní | Indiv | 0 | 0 |  | Specifikace |  |  |  | POL3_
|  | 1 |  | 1 | [22 empty] | VV | 0
30 | 8017 | Vrstvená tepelná izolace el.ventil DN100 | kus | 2 |  | 0 |  | 0 |  | 0 | 21 | 0 | 0 | 0 | 0 | 0 |  | Vlastní | Indiv | 0 | 0 |  | Specifikace |  |  |  | POL3_
|  | 2 |  | 2 | [22 empty] | VV | 0
31 | 8019 | Izolační pouzdro PE tl.25mm d32 | m | 20 |  | 0 |  | 0 |  | 0 | 21 | 0 | 0 | 0 | 0 | 0 |  | Vlastní | Indiv | 0 | 0 |  | Specifikace |  |  |  | POL3_
|  | 20 |  | 20 | [22 empty] | VV | 0
32 | 8020 | Izolační pouzdro PE tl.25mm d63 | m | 25 |  | 0 |  | 0 |  | 0 | 21 | 0 | 0 | 0 | 0 | 0 |  | Vlastní | Indiv | 0 | 0 |  | Specifikace |  |  |  | POL3_
|  | 25 |  | 25 | [22 empty] | VV | 0
33 | 8022 | Izolační pouzdro PE tl.13mm d63 | m | 16 |  | 0 |  | 0 |  | 0 | 21 | 0 | 0 | 0 | 0 | 0 |  | Vlastní | Indiv | 0 | 0 |  | Specifikace |  |  |  | POL3_
|  | 16 |  | 16 | [22 empty] | VV | 0
34 | 8023 | Izolační pouzdro PE tl.13mm d25 | m | 27 |  | 0 |  | 0 |  | 0 | 21 | 0 | 0 | 0 | 0 | 0 |  | Vlastní | Indiv | 0 | 0 |  | Specifikace |  |  |  | POL3_
|  | sv + dopl. VZT : 27 |  | 27 | [22 empty] | VV | 0
35 | 8230 | Izolační lamelová rohož z kamenné vlny s Al.fólí tl.50mm | m2 | 28 |  | 0 |  | 0 |  | 0 | 21 | 0 | 0 | 0 | 0 | 0 |  | Vlastní | Indiv | 0 | 0 |  | Specifikace |  |  |  | POL3_
|  | kořouvody D250 : 20 |  | 20 | [22 empty] | VV | 0
|  | kouřovod D200 : 8 |  | 8 | [22 empty] | VV | 0
36 | 8231 | Izolační lamelová rohož z kamenné vlny s Al. fólií tl.100mm | m2 | 7 |  | 0 |  | 0 |  | 0 | 21 | 0 | 0 | 0 | 0 | 0 |  | Vlastní | Indiv | 0 | 0 |  | Specifikace |  |  |  | POL3_
|  | rozdělovač a sběrač : 7 |  | 7 | [22 empty] | VV | 0
37 | 8240 | Oprava, doplnění stávajících tep. izolací v místech napojení nového potrubí | soubor | 1 |  | 0 |  | 0 |  | 0 | 21 | 0 | 0 | 0 | 0 | 0 |  | Vlastní | Indiv | 0 | 0 |  | Specifikace |  |  |  | POL3_
|  | 1 |  | 1 | [22 empty] | VV | 0
38 | 998713101 | Přesun hmot pro izolace tepelné, výšky do 6 m | t | 0.08864 |  | 0 |  | 0 |  | 0 | 21 | 0 | 0 | 0 | 0 | 0 |  | RTS 20/ I | RTS 19/ I | 1.74 | 0.15 |  | Přesun hmot |  |  |  | POL7_
Díl: | 722 | Vnitřní vodovod |  |  |  | 0 |  | 0 |  | 0 |  | 0 |  | 0.32 |  | 0.33 |  |  |  |  | 83.13 | [5 empty] | DIL
39 | 722130805 | Demontáž potrubí ocelových závitových DN 80 | m | 30 |  | 0 |  | 0 |  | 0 | 21 | 0 | 0 | 0 | 0.01102 | 0.33 |  | RTS 20/ I | RTS 19/ I | 0.297 | 8.91 |  | Práce |  |  |  | POL1_
|  | 30 |  | 30 | [22 empty] | VV | 0
40 | 722172316 | Potrubí z PPR, studená, D 63x8,6 mm | m | 16 |  | 0 |  | 0 |  | 0 | 21 | 0 | 0.00654 | 0.1 | 0 | 0 |  | RTS 20/ I | RTS 19/ I | 1.0048 | 16.08 |  | Práce |  |  |  | POL1_
|  | 16 |  | 16 | [22 empty] | VV | 0
41 | 722172336 | Potrubí z PPR, teplá, D 63x10,5 mm | m | 25 |  | 0 |  | 0 |  | 0 | 21 | 0 | 0.0068 | 0.17 | 0 | 0 |  | RTS 20/ I | RTS 19/ I | 1.0048 | 25.12 |  | Práce |  |  |  | POL1_
|  | teplá : 25 |  | 25 | [22 empty] | VV | 0
42 | 722172712 | Potrubí z PPR, D 25 x 3,5 mm, PN 16 | m | 32 |  | 0 |  | 0 |  | 0 | 21 | 0 | 0.00053 | 0.02 | 0 | 0 |  | RTS 20/ I | RTS 19/ I | 0.2789 | 8.92 |  | Práce |  |  |  | POL1_
|  | 32 |  | 32 | [22 empty] | VV | 0
43 | 722182011 | Montáž izolač.skruží na potrubí přímé DN 25,páska | m | 32 |  | 0 |  | 0 |  | 0 | 21 | 0 | 0 | 0 | 0 | 0 |  | RTS 20/ I | RTS 19/ I | 0.105 | 3.36 |  | Práce |  |  |  | POL1_
|  | 32 |  | 32 | [22 empty] | VV | 0
44 | 722182016 | Montáž izolač.skruží na potrubí přímé DN 80,páska | m | 41 |  | 0 |  | 0 |  | 0 | 21 | 0 | 0 | 0 | 0 | 0 |  | RTS 20/ I | RTS 19/ I | 0.195 | 8 |  | Práce |  |  |  | POL1_
|  | 41 |  | 41 | [22 empty] | VV | 0
45 | 722237626 | Ventil vod.zpět.,2xvnitř.závit DN 50 | kus | 3 |  | 0 |  | 0 |  | 0 | 21 | 0 | 0.00077 | 0 | 0 | 0 |  | RTS 20/ I | RTS 19/ I | 0.424 | 1.27 |  | Práce |  |  |  | POL1_
|  | 3 |  | 3 | [22 empty] | VV | 0
46 | 722237121 | Kohout vod.kul.,2xvnitř.záv. DN 15 | kus | 2 |  | 0 |  | 0 |  | 0 | 21 | 0 | 0.00018 | 0 | 0 | 0 |  | RTS 20/ I | RTS 19/ I | 0.165 | 0.33 |  | Práce |  |  |  | POL1_
|  | 2 |  | 2 | [22 empty] | VV | 0
47 | 722237122 | Kohout vod.kul.,2xvnitř.záv. DN 20 | kus | 2 |  | 0 |  | 0 |  | 0 | 21 | 0 | 0.00031 | 0 | 0 | 0 |  | RTS 20/ I | RTS 19/ I | 0.207 | 0.41 |  | Práce |  |  |  | POL1_
|  | 2 |  | 2 | [22 empty] | VV | 0
48 | 722237126 | Kohout vod.kul.,2xvnitř.záv. DN 50 | kus | 6 |  | 0 |  | 0 |  | 0 | 21 | 0 | 0.00163 | 0.01 | 0 | 0 |  | RTS 20/ I | RTS 19/ I | 0.424 | 2.54 |  | Práce |  |  |  | POL1_
|  | 6 |  | 6 | [22 empty] | VV | 0
49 | 722269114 | Montáž vodoměru závitového jdnovt. suchob. G2" | kus | 1 |  | 0 |  | 0 |  | 0 | 21 | 0 | 0.00359 | 0 | 0 | 0 |  | RTS 20/ I | RTS 19/ I | 0.476 | 0.48 |  | Práce |  |  |  | POL1_
|  | 1 |  | 1 | [22 empty] | VV | 0
50 | 722290234 | Proplach a dezinfekce vodovod.potrubí DN 80 | m | 41 |  | 0 |  | 0 |  | 0 | 21 | 0 | 1e-05 | 0 | 0 | 0 |  | RTS 20/ I | RTS 19/ I | 0.062 | 2.54 |  | Práce |  |  |  | POL1_
|  | 41 |  | 41 | [22 empty] | VV | 0
51 | 732429111 | Montáž čerpadel oběhových spirálních, DN 25 | soubor | 2 |  | 0 |  | 0 |  | 0 | 21 | 0 | 0 | 0 | 0 | 0 |  | RTS 20/ I | RTS 19/ I | 0.281 | 0.56 |  | Práce |  |  |  | POL1_
|  | cirkulace TV : 1+1 |  | 2 | [22 empty] | VV | 0
52 | 734255124 | Ventil pojistný, DN 20 x 10,0 bar | kus | 1 |  | 0 |  | 0 |  | 0 | 21 | 0 | 0.00034 | 0 | 0 | 0 |  | RTS 20/ I | RTS 19/ I | 0.206 | 0.21 |  | Práce |  |  |  | POL1_
|  | přívod SV ohřívač : 1 |  | 1 | [22 empty] | VV | 0
53 | 734224816 | Ventil vyvažovací,přímý,měř.vent. DN 50 | kus | 2 |  | 0 |  | 0 |  | 0 | 21 | 0 | 0.00372 | 0.01 | 0 | 0 |  | RTS 20/ I | RTS 19/ I | 0.424 | 0.85 |  | Práce |  |  |  | POL1_
|  | cirkulace TV : 2 |  | 2 | [22 empty] | VV | 0
54 | 734235121 | Kohout kulový,2xvnitřní záv. DN 15 | kus | 8 |  | 0 |  | 0 |  | 0 | 21 | 0 | 0.00018 | 0 | 0 | 0 |  | RTS 20/ I | RTS 19/ I | 0.165 | 1.32 |  | Práce |  |  |  | POL1_
|  | 8 |  | 8 | [22 empty] | VV | 0
55 | 734295321 | Kohout kul.vypouštěcí DN 15 | kus | 2 |  | 0 |  | 0 |  | 0 | 21 | 0 | 0.00019 | 0 | 0 | 0 |  | RTS 20/ I | RTS 19/ I | 0.083 | 0.17 |  | Práce |  |  |  | POL1_
|  | 2 |  | 2 | [22 empty] | VV | 0
56 | 734411142 | Teploměr dvoukovový DTR,pevný stonek 100 mm | kus | 2 |  | 0 |  | 0 |  | 0 | 21 | 0 | 0.00067 | 0 | 0 | 0 |  | RTS 19/ I | RTS 19/ I | 0.381 | 0.76 |  | Práce |  |  |  | POL1_
|  | 2 |  | 2 | [22 empty] | VV | 0
57 | 734421150 | Tlakoměr deformační 0-10 MPa č. 53312, D 100 | kus | 3 |  | 0 |  | 0 |  | 0 | 21 | 0 | 0.00252 | 0.01 | 0 | 0 |  | RTS 20/ I | RTS 19/ I | 0.433 | 1.3 |  | Práce |  |  |  | POL1_
|  | přívod SV : 3 |  | 3 | [22 empty] | VV | 0
58 | 3010 | Vodoměr SV Qn=16 m3/hod, včetně M-bus převodníku se 2 výstupy | kus | 1 |  | 0 |  | 0 |  | 0 | 21 | 0 | 0 | 0 | 0 | 0 |  | Vlastní | Indiv | 0 | 0 |  | Specifikace |  |  |  | POL3_
|  | 1 |  | 1 | [22 empty] | VV | 0
59 | 3020 | Čerpadlo cirkulační Q=2m3/hod, H=5m, 230V, nerez | kus | 2 |  | 0 |  | 0 |  | 0 | 21 | 0 | 0 | 0 | 0 | 0 |  | Vlastní | Indiv | 0 | 0 |  | Specifikace |  |  |  | POL3_
|  | cirkulace vody : 2 |  | 2 | [22 empty] | VV | 0
60 | 3030 | Přemístění stávajícího ohřívače vody JUMBO a výměna přip.šroubení | soubor | 1 |  | 0 |  | 0 |  | 0 | 21 | 0 | 0 | 0 | 0 | 0 |  | Vlastní | Indiv | 0 | 0 |  | Specifikace |  |  |  | POL3_
|  | 1 |  | 1 | [22 empty] | VV | 0
61 | 998722202 | Přesun hmot pro vnitřní vodovod, výšky do 12 m | % |  |  | 0 |  | 0 |  | 0 | 21 | 0 | 0 | 0 | 0 | 0 |  | RTS 20/ I | RTS 19/ I | 0 | 0 |  | Přesun hmot |  |  |  | POL7_
Díl: | 731 | Kotelny |  |  |  | 0 |  | 0 |  | 0 |  | 0 |  | 0.02 |  | 19.76 |  |  |  |  | 134.63 | [5 empty] | DIL
62 | 731201823 | Demontáž kotlů ocel.automatických do 730 kW | soubor | 3 |  | 0 |  | 0 |  | 0 | 21 | 0 | 0.00612 | 0.02 | 6.585 | 19.76 |  | RTS 20/ I | RTS 19/ I | 44.877 | 134.63 |  | Práce |  |  |  | POL1_
|  | 3 |  | 3 | [22 empty] | VV | 0
63 | 301 | Demontáž spalin od stávajících pl.kotlů s ekologickou likvidací | soubor | 3 |  | 0 |  | 0 |  | 0 | 21 | 0 | 0 | 0 | 0 | 0 |  | Vlastní | Indiv | 0 | 0 |  | Specifikace |  |  |  | POL3_
|  | 2+1 |  | 3 | [22 empty] | VV | 0
64 | 302 | Plynový konden. kot. 370kW s nerez. výměníkem, s nízkoemisním sálavým hořákem a příslušenství viz. technická zpráva, v.č. 101,102 | soubor | 2 |  | 0 |  | 0 |  | 0 | 21 | 0 | 0 | 0 | 0 | 0 |  | Vlastní | Indiv | 0 | 0 |  | Specifikace |  |  |  | POL3_
|  | 2 |  | 2 | [22 empty] | VV | 0
65 | 303 | Plynový konden. kot. 184kW s nerez. výměníkem, s nízkoemisním sálavým hořákem a příslušenství viz. technická zpráva, v.č. 101,102 | soubor | 1 |  | 0 |  | 0 |  | 0 | 21 | 0 | 0 | 0 | 0 | 0 |  | Vlastní | Indiv | 0 | 0 |  | Specifikace |  |  |  | POL3_
|  | 1 |  | 1 | [22 empty] | VV | 0
66 | 304 | Nerez. odvody spalin D200 kot.184 kW + DN250 kot.370 kW, nad střechou 3složk. provedení ukončení ve stávající výšce | soubor | 1 |  | 0 |  | 0 |  | 0 | 21 | 0 | 0 | 0 | 0 | 0 |  | Vlastní | Indiv | 0 | 0 |  | Specifikace |  |  |  | POL3_
|  | kouřov. d200 8m, kom. 28m nerez : 1 |  | 1 | [22 empty] | VV | 0
|  | kouřov. d250 8m, kom. 28m nerez : | [24 empty] | VV | 0
67 | 305 | Montáž odvodu spalin, doprava, revize, zdvihací technika | soubor | 1 |  | 0 |  | 0 |  | 0 | 21 | 0 | 0 | 0 | 0 | 0 |  | Vlastní | Indiv | 0 | 0 |  | Specifikace |  |  |  | POL3_
|  | 1 |  | 1 | [22 empty] | VV | 0
68 | 306 | Doprava, montáž plyn. kotle a jeho vystrojení | soubor | 3 |  | 0 |  | 0 |  | 0 | 21 | 0 | 0 | 0 | 0 | 0 |  | Vlastní | Indiv | 0 | 0 |  | Specifikace |  |  |  | POL3_
|  | 3 |  | 3 | [22 empty] | VV | 0
69 | 998731201 | Přesun hmot pro kotelny, výšky do 6 m | % |  |  | 0 |  | 0 |  | 0 | 21 | 0 | 0 | 0 | 0 | 0 |  | RTS 20/ I | RTS 19/ I | 0 | 0 |  | Přesun hmot |  |  |  | POL7_
Díl: | 732 | Strojovny |  |  |  | 0 |  | 0 |  | 0 |  | 0 |  | 0.57 |  | 1.87 |  |  |  |  | 45.61 | [5 empty] | DIL
70 | 732111139 | Tělesa rozdělovačů a sběračů DN 200 dl 1m | kus | 2 |  | 0 |  | 0 |  | 0 | 21 | 0 | 0.11171 | 0.22 | 0 | 0 |  | RTS 20/ I | RTS 19/ I | 3.922 | 7.84 |  | Práce |  |  |  | POL1_
|  | 2 |  | 2 | [22 empty] | VV | 0
71 | 732111239 | Příplatek za dalšího 0,5 m tělesa rozděl.,DN 200 | kus | 14 |  | 0 |  | 0 |  | 0 | 21 | 0 | 0.01977 | 0.28 | 0 | 0 |  | RTS 20/ I | RTS 19/ I | 0.177 | 2.48 |  | Práce |  |  |  | POL1_
|  | 7+7 |  | 14 | [22 empty] | VV | 0
72 | 732111315 | Trubková hrdla rozděl. a sběr. bez přírub, DN 32 | kus | 4 |  | 0 |  | 0 |  | 0 | 21 | 0 | 0.00078 | 0 | 0 | 0 |  | RTS 20/ I | RTS 19/ I | 0.374 | 1.5 |  | Práce |  |  |  | POL1_
|  | 2+2 |  | 4 | [22 empty] | VV | 0
73 | 732111316 | Trubková hrdla rozděl. a sběr. bez přírub, DN 40 | kus | 4 |  | 0 |  | 0 |  | 0 | 21 | 0 | 0.00113 | 0 | 0 | 0 |  | RTS 20/ I | RTS 19/ I | 0.439 | 1.76 |  | Práce |  |  |  | POL1_
|  | 2+2 |  | 4 | [22 empty] | VV | 0
74 | 732111318 | Trubková hrdla rozděl. a sběr. bez přírub, DN 50 | kus | 8 |  | 0 |  | 0 |  | 0 | 21 | 0 | 0.00158 | 0.01 | 0 | 0 |  | RTS 20/ I | RTS 19/ I | 0.53 | 4.24 |  | Práce |  |  |  | POL1_
|  | 4+4 |  | 8 | [22 empty] | VV | 0
75 | 732111322 | Trubková hrdla rozděl. a sběr. bez přírub, DN 65 | kus | 2 |  | 0 |  | 0 |  | 0 | 21 | 0 | 0.00235 | 0 | 0 | 0 |  | RTS 20/ I | RTS 19/ I | 0.614 | 1.23 |  | Práce |  |  |  | POL1_
|  | 1+1 |  | 2 | [22 empty] | VV | 0
76 | 732111335 | Trubková hrdla rozděl. a sběr. bez přírub, DN 150 | kus | 2 |  | 0 |  | 0 |  | 0 | 21 | 0 | 0.01034 | 0.02 | 0 | 0 |  | RTS 20/ I | RTS 19/ I | 1.799 | 3.6 |  | Práce |  |  |  | POL1_
|  | 1+1 |  | 2 | [22 empty] | VV | 0
77 | 732110813 | Demontáž těles rozdělovačů a sběračů, DN 300 mm | m | 8 |  | 0 |  | 0 |  | 0 | 21 | 0 | 0 | 0 | 0.20748 | 1.66 |  | RTS 20/ I | RTS 19/ I | 0.57 | 4.56 |  | Práce |  |  |  | POL1_
|  | 8 |  | 8 | [22 empty] | VV | 0
78 | 732199100 | Montáž orientačního štítku včetně dodávky štítku | soubor | 30 |  | 0 |  | 0 |  | 0 | 21 | 0 | 0.00113 | 0.03 | 0 | 0 |  | RTS 20/ I | RTS 19/ I | 0.114 | 3.42 |  | Práce |  |  |  | POL1_
|  | 30 |  | 30 | [22 empty] | VV | 0
79 | 732214813 | Vypuštění vody z ohříváků o obsahu do 800 l | kus | 1 |  | 0 |  | 0 |  | 0 | 21 | 0 | 0 | 0 | 0 | 0 |  | RTS 20/ I | RTS 18/ I | 0.75 | 0.75 |  | Práce |  |  |  | POL1_
|  | boiler : 1 |  | 1 | [22 empty] | VV | 0
80 | 732320815 | Odpojení nádrží od rozvodů potrubí, do 1000 l | kus | 1 |  | 0 |  | 0 |  | 0 | 21 | 0 | 0 | 0 | 0 | 0 |  | RTS 20/ I | RTS 18/ I | 1.46 | 1.46 |  | Práce |  |  |  | POL1_
|  | 1 |  | 1 | [22 empty] | VV | 0
81 | 732339101 | Montáž nádoby expanzní tlakové 12 l | soubor | 1 |  | 0 |  | 0 |  | 0 | 21 | 0 | 0.00053 | 0 | 0 | 0 |  | RTS 20/ I | RTS 19/ I | 0.239 | 0.24 |  | Práce |  |  |  | POL1_
|  | 1 |  | 1 | [22 empty] | VV | 0
82 | 732339104 | Montáž nádoby expanzní tlakové 50 l | soubor | 1 |  | 0 |  | 0 |  | 0 | 21 | 0 | 0.00476 | 0 | 0 | 0 |  | RTS 20/ I | RTS 19/ I | 0.81 | 0.81 |  | Práce |  |  |  | POL1_
|  | 1 |  | 1 | [22 empty] | VV | 0
83 | 732339105 | Montáž nádoby expanzní tlakové 80 l | soubor | 2 |  | 0 |  | 0 |  | 0 | 21 | 0 | 0.00476 | 0.01 | 0 | 0 |  | RTS 20/ I | RTS 19/ I | 0.831 | 1.66 |  | Práce |  |  |  | POL1_
|  | 2 |  | 2 | [22 empty] | VV | 0
84 | 732429111 | Montáž čerpadel oběhových spirálních, DN 25 | soubor | 3 |  | 0 |  | 0 |  | 0 | 21 | 0 | 0 | 0 | 0 | 0 |  | RTS 20/ I | RTS 19/ I | 0.281 | 0.84 |  | Práce |  |  |  | POL1_
|  | 3 |  | 3 | [22 empty] | VV | 0
85 | 732429112 | Montáž čerpadel oběhových spirálních, DN 40 | soubor | 6 |  | 0 |  | 0 |  | 0 | 21 | 0 | 0.00059 | 0 | 0 | 0 |  | RTS 20/ I | RTS 19/ I | 0.53 | 3.18 |  | Práce |  |  |  | POL1_
|  | 6 |  | 6 | [22 empty] | VV | 0
86 | 732420811 | Demontáž čerpadel oběhových spirálních DN 25 | kus | 4 |  | 0 |  | 0 |  | 0 | 21 | 0 | 7e-05 | 0 | 0.0045 | 0.02 |  | RTS 20/ I | RTS 19/ I | 0.42 | 1.68 |  | Práce |  |  |  | POL1_
|  | 4 |  | 4 | [22 empty] | VV | 0
87 | 732420812 | Demontáž čerpadel oběhových spirálních DN 40 | kus | 4 |  | 0 |  | 0 |  | 0 | 21 | 0 | 7e-05 | 0 | 0.021 | 0.08 |  | RTS 20/ I | RTS 19/ I | 0.43 | 1.72 |  | Práce |  |  |  | POL1_
|  | 4 |  | 4 | [22 empty] | VV | 0
88 | 732420815 | Demontáž čerpadel oběhových spirálních DN 80 | kus | 1 |  | 0 |  | 0 |  | 0 | 21 | 0 | 1e-05 | 0 | 0.028 | 0.03 |  | RTS 20/ I | RTS 19/ I | 0.66 | 0.66 |  | Práce |  |  |  | POL1_
|  | 1 |  | 1 | [22 empty] | VV | 0
89 | 732420815 | Demontáž čerpadel oběhových spirálních DN 80 | kus | 3 |  | 0 |  | 0 |  | 0 | 21 | 0 | 1e-05 | 0 | 0.028 | 0.08 |  | RTS 20/ I | RTS 19/ I | 0.66 | 1.98 |  | Práce |  |  |  | POL1_
|  | 3 |  | 3 | [22 empty] | VV | 0
90 | 4001 | Vyrovnávací a doplňovací zažízení s odplyněním | soubor | 1 |  | 0 |  | 0 |  | 0 | 21 | 0 | 0 | 0 | 0 | 0 |  | Vlastní | Indiv | 0 | 0 |  | Specifikace |  |  |  | POL3_
|  | 1 |  | 1 | [22 empty] | VV | 0
91 | 4002 | Vyrovnávací a doplňovací zařízení uvedení do provozu | soubor | 1 |  | 0 |  | 0 |  | 0 | 21 | 0 | 0 | 0 | 0 | 0 |  | Vlastní | Indiv | 0 | 0 |  | Specifikace |  |  |  | POL3_
|  | 1 |  | 1 | [22 empty] | VV | 0
92 | 4003 | Automatický změkčovací filtr průtok 0.3-1,2m3/hod | kus | 1 |  | 0 |  | 0 |  | 0 | 21 | 0 | 0 | 0 | 0 | 0 |  | Vlastní | Indiv | 0 | 0 |  | Specifikace |  |  |  | POL3_
|  | 1 |  | 1 | [22 empty] | VV | 0
93 | 4004 | Montáž doplňovacího zařízení a změkčov. filtru, vč. uvedení do provozu | soubor | 1 |  | 0 |  | 0 |  | 0 | 21 | 0 | 0 | 0 | 0 | 0 |  | Vlastní | Indiv | 0 | 0 |  | Specifikace |  |  |  | POL3_
|  | 1 |  | 1 | [22 empty] | VV | 0
94 | 4005 | Expanzní nádoba pro pitnou vodu V=12l, PN10, vč.odděl. armatury | soubor | 1 |  | 0 |  | 0 |  | 0 | 21 | 0 | 0 | 0 | 0 | 0 |  | Vlastní | Indiv | 0 | 0 |  | Specifikace |  |  |  | POL3_
|  | 1 |  | 1 | [22 empty] | VV | 0
95 | 4006 | Expanzní membránová nádoba pro top.syst. objem 50 l, PN6, vč.odděl. armatury | kus | 1 |  | 0 |  | 0 |  | 0 | 21 | 0 | 0 | 0 | 0 | 0 |  | Vlastní | Indiv | 0 | 0 |  | Specifikace |  |  |  | POL3_
|  | 184 kW : 1 |  | 1 | [22 empty] | VV | 0
96 | 4007 | Expanzní membránová nádoba pro top.syst. objem 80 l, PN6, vč.odděl. armatury | kus | 2 |  | 0 |  | 0 |  | 0 | 21 | 0 | 0 | 0 | 0 | 0 |  | Vlastní | Indiv | 0 | 0 |  | Specifikace |  |  |  | POL3_
|  | kotel 370 kW : 2 |  | 2 | [22 empty] | VV | 0
97 | 4008 | Oběhové čerpadlo s elektronicky řízenými otáčkami Q=6m3/hod, H=8m, 230V | kus | 3 |  | 0 |  | 0 |  | 0 | 21 | 0 | 0 | 0 | 0 | 0 |  | Vlastní | Indiv | 0 | 0 |  | Specifikace |  |  |  | POL3_
|  | 10,12,18 : 3 |  | 3 | [22 empty] | VV | 0
98 | 4009 | Oběhové čerpadlo s elektronicky řízenými otáčkami Q=8,5m3/hod, H=8m, 230V | kus | 4 |  | 0 |  | 0 |  | 0 | 21 | 0 | 0 | 0 | 0 | 0 |  | Vlastní | Indiv | 0 | 0 |  | Specifikace |  |  |  | POL3_
|  | poz.14,15,16,17 : 4 |  | 4 | [22 empty] | VV | 0
99 | 4010 | Oběhové čerpadlo s el. řízenými otáčkami Q=8m3/hod, H=8m, 230V | kus | 1 |  | 0 |  | 0 |  | 0 | 21 | 0 | 0 | 0 | 0 | 0 |  | Vlastní | Indiv | 0 | 0 |  | Specifikace |  |  |  | POL3_
|  | poz.11 : 1 |  | 1 | [22 empty] | VV | 0
100 | 4011 | Oběhové čerpadlo s el. řízenými otáčkami Q=10,5m3/hod, H=10m, 230V | kus | 1 |  | 0 |  | 0 |  | 0 | 21 | 0 | 0 | 0 | 0 | 0 |  | Vlastní | Indiv | 0 | 0 |  | Specifikace |  |  |  | POL3_
|  | poz.13 : 1 |  | 1 | [22 empty] | VV | 0
101 | 998732201 | Přesun hmot pro strojovny, výšky do 6 m | % |  |  | 0 |  | 0 |  | 0 | 21 | 0 | 0 | 0 | 0 | 0 |  | RTS 20/ I | RTS 19/ I | 0 | 0 |  | Přesun hmot |  |  |  | POL7_
Díl: | 733 | Rozvod potrubí |  |  |  | 0 |  | 0 |  | 0 |  | 0 |  | 2.23 |  | 3.01 |  |  |  |  | 242.34 | [5 empty] | DIL
102 | 733111113 | Potrubí závit. bezešvé běžné v kotelnách DN 15 | m | 2 |  | 0 |  | 0 |  | 0 | 21 | 0 | 0.00579 | 0.01 | 0 | 0 |  | RTS 20/ I | RTS 19/ I | 0.473 | 0.95 |  | Práce |  |  |  | POL1_
|  | připojení těles : 2 |  | 2 | [22 empty] | VV | 0
103 | 733111315 | Potrubí závit. běžné svařované v kotelnách DN 25 | m | 3 |  | 0 |  | 0 |  | 0 | 21 | 0 | 0.00706 | 0.02 | 0 | 0 |  | RTS 20/ I | RTS 19/ I | 0.565 | 1.7 |  | Práce |  |  |  | POL1_
|  | připojení expanz. nádoby 140l : 3 |  | 3 | [22 empty] | VV | 0
104 | 733111316 | Potrubí závit. běžné svařované v kotelnách DN 32 | m | 41 |  | 0 |  | 0 |  | 0 | 21 | 0 | 0.00787 | 0.32 | 0 | 0 |  | RTS 20/ I | RTS 19/ I | 0.7 | 28.7 |  | Práce |  |  |  | POL1_
|  | připojení exp. automatu : 21 |  | 21 | [22 empty] | VV | 0
|  | připojení okr. podlahy : 6 |  | 6 | [22 empty] | VV | 0
|  | připojení C : 14 |  | 14 | [22 empty] | VV | 0
105 | 733110806 | Demontáž potrubí ocelového závitového do DN 15-32 | m | 20 |  | 0 |  | 0 |  | 0 | 21 | 0 | 2e-05 | 0 | 0.0032 | 0.06 |  | RTS 20/ I | RTS 19/ I | 0.053 | 1.06 |  | Práce |  |  |  | POL1_
|  | 20 |  | 20 | [22 empty] | VV | 0
106 | 733110808 | Demontáž potrubí ocelového závitového do DN 32-50 | m | 110 |  | 0 |  | 0 |  | 0 | 21 | 0 | 5e-05 | 0.01 | 0.00532 | 0.59 |  | RTS 20/ I | RTS 19/ I | 0.103 | 11.33 |  | Práce |  |  |  | POL1_
|  | DN50 : 50 |  | 50 | [22 empty] | VV | 0
|  | DN40 : 60 |  | 60 | [22 empty] | VV | 0
107 | 733110810 | Demontáž potrubí ocelového závitového do DN 50-80 | m | 20 |  | 0 |  | 0 |  | 0 | 21 | 0 | 9e-05 | 0 | 0.00858 | 0.17 |  | RTS 20/ I | RTS 19/ I | 0.103 | 2.06 |  | Práce |  |  |  | POL1_
|  | 20 |  | 20 | [22 empty] | VV | 0
108 | 733121216 | Potrubí hladké bezešvé v kotelnách D 44,5 x 2,6 mm | m | 38 |  | 0 |  | 0 |  | 0 | 21 | 0 | 0.00685 | 0.26 | 0 | 0 |  | RTS 20/ I | RTS 19/ I | 0.648 | 24.62 |  | Práce |  |  |  | POL1_
|  | Potrubí včetně tvarovek a zednických výpomocí. | [24 empty] | POP
|  | 38 |  | 38 | [22 empty] | VV | 0
109 | 733121218 | Potrubí hladké bezešvé v kotelnách D 57 x 2,9 mm | m | 80 |  | 0 |  | 0 |  | 0 | 21 | 0 | 0.0076 | 0.61 | 0 | 0 |  | RTS 20/ I | RTS 19/ I | 0.748 | 59.84 |  | Práce |  |  |  | POL1_
|  | Potrubí včetně tvarovek a zednických výpomocí. | [24 empty] | POP
|  | 80 |  | 80 | [22 empty] | VV | 0
110 | 733121222 | Potrubí hladké bezešvé v kotelnách D 76 x 3,2 mm | m | 22 |  | 0 |  | 0 |  | 0 | 21 | 0 | 0.00986 | 0.22 | 0 | 0 |  | RTS 20/ I | RTS 19/ I | 0.919 | 20.22 |  | Práce |  |  |  | POL1_
|  | přívod VZT : 22 |  | 22 | [22 empty] | VV | 0
111 | 733121225 | Potrubí hladké bezešvé v kotelnách D 89 x 3,6 mm | m | 2 |  | 0 |  | 0 |  | 0 | 21 | 0 | 0.01364 | 0.03 | 0 | 0 |  | RTS 20/ I | RTS 19/ I | 1.04 | 2.08 |  | Práce |  |  |  | POL1_
|  | 2 |  | 2 | [22 empty] | VV | 0
112 | 733121228 | Potrubí hladké bezešvé v kotelnách D 108 x 4,0 mm | m | 6 |  | 0 |  | 0 |  | 0 | 21 | 0 | 0.01713 | 0.1 | 0 | 0 |  | RTS 20/ I | RTS 19/ I | 1.206 | 7.24 |  | Práce |  |  |  | POL1_
|  | kotlový okruh : 6 |  | 6 | [22 empty] | VV | 0
113 | 733121232 | Potrubí hladké bezešvé v kotelnách D 133 x 4,5 mm | m | 5 |  | 0 |  | 0 |  | 0 | 21 | 0 | 0.02173 | 0.11 | 0 | 0 |  | RTS 20/ I | RTS 19/ I | 1.4 | 7 |  | Práce |  |  |  | POL1_
|  | kotlový okruh : 5 |  | 5 | [22 empty] | VV | 0
114 | 733121235 | Potrubí hladké bezešvé v kotelnách D 159 x 4,5 mm | m | 22 |  | 0 |  | 0 |  | 0 | 21 | 0 | 0.02388 | 0.53 | 0 | 0 |  | RTS 20/ I | RTS 19/ I | 1.612 | 35.46 |  | Práce |  |  |  | POL1_
|  | kotlový okruh : 22 |  | 22 | [22 empty] | VV | 0
115 | 733123115 | Příplatek za zhotovení přípojek D 38 x 2,6 mm | kus | 2 |  | 0 |  | 0 |  | 0 | 21 | 0 | 0 | 0 | 0 | 0 |  | RTS 20/ I | RTS 19/ I | 0.666 | 1.33 |  | Práce |  |  |  | POL1_
|  | 2 |  | 2 | [22 empty] | VV | 0
116 | 733124129 | Zhotov.přechodu z trub.hladkých kováním 150/80 | kus | 2 |  | 0 |  | 0 |  | 0 | 21 | 0 | 0.00597 | 0.01 | 0 | 0 |  | RTS 20/ I | RTS 19/ I | 4.004 | 8.01 |  | Práce |  |  |  | POL1_
|  | 2 |  | 2 | [22 empty] | VV | 0
117 | 733120826 | Demontáž potrubí z hladkých trubek D 89 | m | 10 |  | 0 |  | 0 |  | 0 | 21 | 0 | 6e-05 | 0 | 0.00841 | 0.08 |  | RTS 20/ I | RTS 19/ I | 0.187 | 1.87 |  | Práce |  |  |  | POL1_
|  | 10 |  | 10 | [22 empty] | VV | 0
118 | 733120826 | Demontáž potrubí z hladkých trubek D 89 | m | 25 |  | 0 |  | 0 |  | 0 | 21 | 0 | 6e-05 | 0 | 0.00841 | 0.21 |  | RTS 20/ I | RTS 19/ I | 0.187 | 4.68 |  | Práce |  |  |  | POL1_
|  | 25 |  | 25 | [22 empty] | VV | 0
119 | 733120832 | Demontáž potrubí z hladkých trubek D 133 | m | 20 |  | 0 |  | 0 |  | 0 | 21 | 0 | 0.0001 | 0 | 0.01384 | 0.28 |  | RTS 20/ I | RTS 19/ I | 0.198 | 3.96 |  | Práce |  |  |  | POL1_
|  | 20 |  | 20 | [22 empty] | VV | 0
120 | 733120836 | Demontáž potrubí z hladkých trubek D 159 | m | 15 |  | 0 |  | 0 |  | 0 | 21 | 0 | 0.00013 | 0 | 0.02359 | 0.35 |  | RTS 20/ I | RTS 19/ I | 0.208 | 3.12 |  | Práce |  |  |  | POL1_
|  | 15 |  | 15 | [22 empty] | VV | 0
121 | 733120839 | Demontáž potrubí z hladkých trubek D 219 | m | 32 |  | 0 |  | 0 |  | 0 | 21 | 0 | 0.00015 | 0 | 0.03956 | 1.27 |  | RTS 20/ I | RTS 19/ I | 0.266 | 8.51 |  | Práce |  |  |  | POL1_
|  | potrubí v kotelně : 32 |  | 32 | [22 empty] | VV | 0
122 | 733190106 | Tlaková zkouška potrubí DN 32 | m | 46 |  | 0 |  | 0 |  | 0 | 21 | 0 | 0 | 0 | 0 | 0 |  | RTS 20/ I | RTS 19/ I | 0.018 | 0.83 |  | Práce |  |  |  | POL1_
|  | DN15 : 2 |  | 2 | [22 empty] | VV | 0
|  | DN25 : 3 |  | 3 | [22 empty] | VV | 0
|  | DN32 : 41 |  | 41 | [22 empty] | VV | 0
123 | 733190107 | Tlaková zkouška potrubí DN 40 | m | 76 |  | 0 |  | 0 |  | 0 | 21 | 0 | 0 | 0 | 0 | 0 |  | RTS 20/ I | RTS 19/ I | 0.021 | 1.6 |  | Práce |  |  |  | POL1_
|  | DN15 : 2 |  | 2 | [22 empty] | VV | 0
|  | DN25 : 3 |  | 3 | [22 empty] | VV | 0
|  | DN32 +40 : 71 |  | 71 | [22 empty] | VV | 0
124 | 733190108 | Tlaková zkouška potrubí DN 50 | m | 80 |  | 0 |  | 0 |  | 0 | 21 | 0 | 0 | 0 | 0 | 0 |  | RTS 20/ I | RTS 19/ I | 0.032 | 2.56 |  | Práce |  |  |  | POL1_
|  | 80 |  | 80 | [22 empty] | VV | 0
125 | 733190225 | Tlaková zkouška ocelového hladkého potrubí D 89 | m | 24 |  | 0 |  | 0 |  | 0 | 21 | 0 | 0 | 0 | 0 | 0 |  | RTS 20/ I | RTS 19/ I | 0.042 | 1.01 |  | Práce |  |  |  | POL1_
|  | DN65 : 22 |  | 22 | [22 empty] | VV | 0
|  | DN80 : 2 |  | 2 | [22 empty] | VV | 0
126 | 733190243 | Tlaková zkouška ocelového hladkého potrubí D 150 | m | 31 |  | 0 |  | 0 |  | 0 | 21 | 0 | 0 | 0 | 0 | 0 |  | RTS 20/ I | RTS 19/ I | 0.084 | 2.6 |  | Práce |  |  |  | POL1_
|  | DN100 : 4 |  | 4 | [22 empty] | VV | 0
|  | DN125 : 5 |  | 5 | [22 empty] | VV | 0
|  | DN150 : 22 |  | 22 | [22 empty] | VV | 0
127 | 600 | Přechodový stav pro zachování ohřevu TV po dobu rekonstrukce | soubor | 1 |  | 0 |  | 0 |  | 0 | 21 | 0 | 0 | 0 | 0 | 0 |  | Vlastní | Indiv | 0 | 0 |  | Specifikace |  |  |  | POL3_
|  | 1 |  | 1 | [22 empty] | VV | 0
128 | 601 | Dopojení nových rozvodů do stáv. potrubí | soubor | 1 |  | 0 |  | 0 |  | 0 | 21 | 0 | 0 | 0 | 0 | 0 |  | Vlastní | Indiv | 0 | 0 |  | Specifikace |  |  |  | POL3_
|  | 1 |  | 1 | [22 empty] | VV | 0
129 | 998733201 | Přesun hmot pro rozvody potrubí, výšky do 6 m | % |  |  | 0 |  | 0 |  | 0 | 21 | 0 | 0 | 0 | 0 | 0 |  | RTS 20/ I | RTS 19/ I | 0 | 0 |  | Přesun hmot |  |  |  | POL7_
Díl: | 734 | Armatury |  |  |  | 0 |  | 0 |  | 0 |  | 0 |  | 0.4 |  | 0.86 |  |  |  |  | 101.93 | [5 empty] | DIL
130 | 734109124 | Montáž přírub. armatur, 2 příruby, PN 0,6, DN 32 | soubor | 4 |  | 0 |  | 0 |  | 0 | 21 | 0 | 0.00319 | 0.01 | 0 | 0 |  | RTS 20/ I | RTS 19/ I | 0.869 | 3.48 |  | Práce |  |  |  | POL1_
|  | 4 |  | 4 | [22 empty] | VV | 0
131 | 734109214 | Montáž přírub. armatur, 2 příruby, PN 1,6, DN 50 | soubor | 11 |  | 0 |  | 0 |  | 0 | 21 | 0 | 0.00571 | 0.06 | 0 | 0 |  | RTS 20/ I | RTS 19/ I | 1.102 | 12.12 |  | Práce |  |  |  | POL1_
|  | 11 |  | 11 | [22 empty] | VV | 0
132 | 734109219 | Montáž přírub. armatur, 2 příruby, PN 1,6, DN 150 | soubor | 4 |  | 0 |  | 0 |  | 0 | 21 | 0 | 0.02157 | 0.09 | 0 | 0 |  | RTS 20/ I | RTS 19/ I | 3.512 | 14.05 |  | Práce |  |  |  | POL1_
|  | 4 |  | 4 | [22 empty] | VV | 0
133 | 734109415 | Montáž přírub.armatur se 3 přírub.PN 1,6,DN 65 | soubor | 1 |  | 0 |  | 0 |  | 0 | 21 | 0 | 0.01028 | 0.01 | 0 | 0 |  | RTS 20/ I | RTS 19/ I | 1.716 | 1.72 |  | Práce |  |  |  | POL1_
|  | větev pro VZT : 1 |  | 1 | [22 empty] | VV | 0
134 | 734109215 | Montáž přírub. armatur, 2 příruby, PN 1,6, DN 65 | soubor | 6 |  | 0 |  | 0 |  | 0 | 21 | 0 | 0.00683 | 0.04 | 0 | 0 |  | RTS 20/ I | RTS 19/ I | 1.29 | 7.74 |  | Práce |  |  |  | POL1_
|  | vyvažovací rmatury : 6 |  | 6 | [22 empty] | VV | 0
135 | 734109216 | Montáž přírub. armatur, 2 příruby, PN 1,6, DN 80 | soubor | 1 |  | 0 |  | 0 |  | 0 | 21 | 0 | 0.00886 | 0.01 | 0 | 0 |  | RTS 20/ I | RTS 19/ I | 1.539 | 1.54 |  | Práce |  |  |  | POL1_
|  | 1 |  | 1 | [22 empty] | VV | 0
136 | 734109217 | Montáž přírub. armatur, 2 příruby, PN 1,6, DN 100 | soubor | 2 |  | 0 |  | 0 |  | 0 | 21 | 0 | 0.01053 | 0.02 | 0 | 0 |  | RTS 20/ I | RTS 19/ I | 2.465 | 4.93 |  | Práce |  |  |  | POL1_
|  | větev výměníky : 2 |  | 2 | [22 empty] | VV | 0
137 | 734100812 | Demontáž armatur se dvěma přírubami do DN 100 | kus | 22 |  | 0 |  | 0 |  | 0 | 21 | 0 | 2e-05 | 0 | 0.039 | 0.86 |  | RTS 20/ I | RTS 19/ I | 0.707 | 15.55 |  | Práce |  |  |  | POL1_
|  | čerpadlová skupina : 12 |  | 12 | [22 empty] | VV | 0
|  | ostatní : 10 |  | 10 | [22 empty] | VV | 0
138 | 734134712 | Ventily pojist. pruž.nárožní do=14,2 mm2, otv. přetlak 400kPa | soubor | 1 |  | 0 |  | 0 |  | 0 | 21 | 0 | 0.01293 | 0.01 | 0 | 0 |  | RTS 20/ I | RTS 19/ I | 0.718 | 0.72 |  | Práce |  |  |  | POL1_
|  | 1 |  | 1 | [22 empty] | VV | 0
139 | 734134713 | Ventily pojist. pruž.nárožní do=20,3mm2, otv. přetlak 400kPa | soubor | 2 |  | 0 |  | 0 |  | 0 | 21 | 0 | 0.02829 | 0.06 | 0 | 0 |  | RTS 20/ I | RTS 19/ I | 0.936 | 1.87 |  | Práce |  |  |  | POL1_
|  | 2 |  | 2 | [22 empty] | VV | 0
140 | 734209124 | Montáž armatur závitových,se 3závity, G 3/4 | kus | 2 |  | 0 |  | 0 |  | 0 | 21 | 0 | 0 | 0 | 0 | 0 |  | RTS 20/ I | RTS 19/ I | 0.258 | 0.52 |  | Práce |  |  |  | POL1_
|  | vyvažovací armatura : 1 |  | 1 | [22 empty] | VV | 0
|  | armatura u Sahary : 1 |  | 1 | [22 empty] | VV | 0
141 | 734224812 | Ventil vyvažovací,přímý,měř.vent. DN 20 | kus | 1 |  | 0 |  | 0 |  | 0 | 21 | 0 | 0.00084 | 0 | 0 | 0 |  | RTS 20/ I | RTS 19/ I | 0.207 | 0.21 |  | Práce |  |  |  | POL1_
|  | vytápění kotelny : 1 |  | 1 | [22 empty] | VV | 0
142 | 734224825 | Ventil vyvažovací,přímý,měř.vent. DN 40 | kus | 2 |  | 0 |  | 0 |  | 0 | 21 | 0 | 0.00116 | 0 | 0 | 0 |  | RTS 20/ I | RTS 19/ I | 0.351 | 0.7 |  | Práce |  |  |  | POL1_
|  | 2 |  | 2 | [22 empty] | VV | 0
143 | 734224826 | Ventil vyvažovací,přímý,měř.vent. DN 50 | kus | 5 |  | 0 |  | 0 |  | 0 | 21 | 0 | 0.00247 | 0.01 | 0 | 0 |  | RTS 20/ I | RTS 19/ I | 0.424 | 2.12 |  | Práce |  |  |  | POL1_
|  | 5 |  | 5 | [22 empty] | VV | 0
144 | 734235126 | Kohout kulový,2xvnitřní záv. DN 50 | kus | 12 |  | 0 |  | 0 |  | 0 | 21 | 0 | 0.00163 | 0.02 | 0 | 0 |  | RTS 20/ I | RTS 19/ I | 0.424 | 5.09 |  | Práce |  |  |  | POL1_
|  | 12 |  | 12 | [22 empty] | VV | 0
145 | 734235124 | Kohout kulový,2xvnitřní záv. DN 32 | kus | 6 |  | 0 |  | 0 |  | 0 | 21 | 0 | 0.00068 | 0 | 0 | 0 |  | RTS 20/ I | RTS 19/ I | 0.269 | 1.61 |  | Práce |  |  |  | POL1_
|  | 6 |  | 6 | [22 empty] | VV | 0
146 | 734235125 | Kohout kulový,2xvnitřní záv. DN 40 | kus | 6 |  | 0 |  | 0 |  | 0 | 21 | 0 | 0.00104 | 0.01 | 0 | 0 |  | RTS 20/ I | RTS 19/ I | 0.351 | 2.11 |  | Práce |  |  |  | POL1_
|  | 6 |  | 6 | [22 empty] | VV | 0
147 | 734245424 | Klapka zpětná,2xvnitř.závit DN 32 | kus | 2 |  | 0 |  | 0 |  | 0 | 21 | 0 | 0.00055 | 0 | 0 | 0 |  | RTS 20/ I | RTS 19/ I | 0.269 | 0.54 |  | Práce |  |  |  | POL1_
|  | 2 |  | 2 | [22 empty] | VV | 0
148 | 734245425 | Klapka zpětná,2xvnitřní závit DN 40 | kus | 2 |  | 0 |  | 0 |  | 0 | 21 | 0 | 0.00068 | 0 | 0 | 0 |  | RTS 20/ I | RTS 19/ I | 0.351 | 0.7 |  | Práce |  |  |  | POL1_
|  | 2 |  | 2 | [22 empty] | VV | 0
149 | 734245426 | Klapka zpětná,2xvnitřní závit DN 50 | kus | 4 |  | 0 |  | 0 |  | 0 | 21 | 0 | 0.00106 | 0 | 0 | 0 |  | RTS 20/ I | RTS 19/ I | 0.424 | 1.7 |  | Práce |  |  |  | POL1_
|  | 4 |  | 4 | [22 empty] | VV | 0
150 | 734291113 | Kohouty plnící a vypouštěcí G 1/2 | kus | 24 |  | 0 |  | 0 |  | 0 | 21 | 0 | 0.00014 | 0 | 0 | 0 |  | RTS 20/ I | RTS 19/ I | 0.082 | 1.97 |  | Práce |  |  |  | POL1_
|  | 24 |  | 24 | [22 empty] | VV | 0
151 | 734291114 | Kohouty plnící a vypouštěcí G 3/4 | kus | 2 |  | 0 |  | 0 |  | 0 | 21 | 0 | 0.00022 | 0 | 0 | 0 |  | RTS 20/ I | RTS 19/ I | 0.113 | 0.23 |  | Práce |  |  |  | POL1_
|  | 2 |  | 2 | [22 empty] | VV | 0
152 | 734411143 | Teploměr dvoukovový DTR,pevný stonek 160 mm | kus | 18 |  | 0 |  | 0 |  | 0 | 21 | 0 | 0.00072 | 0.01 | 0 | 0 |  | RTS 20/ I | RTS 19/ I | 0.381 | 6.86 |  | Práce |  |  |  | POL1_
|  | 18 |  | 18 | [22 empty] | VV | 0
153 | 734421150 | Tlakoměr deformační 0-10 MPa č. 53312, D 100 | kus | 12 |  | 0 |  | 0 |  | 0 | 21 | 0 | 0.00252 | 0.03 | 0 | 0 |  | RTS 20/ I | RTS 19/ I | 0.433 | 5.2 |  | Práce |  |  |  | POL1_
|  | 12 |  | 12 | [22 empty] | VV | 0
154 | 734494213 | Návarky s trubkovým závitem G 1/2 | kus | 14 |  | 0 |  | 0 |  | 0 | 21 | 0 | 0.00024 | 0 | 0 | 0 |  | RTS 20/ I | RTS 19/ I | 0.278 | 3.89 |  | Práce |  |  |  | POL1_
|  | 14 |  | 14 | [22 empty] | VV | 0
155 | 734499211 | Montáž návarků G1/2" | kus | 14 |  | 0 |  | 0 |  | 0 | 21 | 0 | 0.00015 | 0 | 0 | 0 |  | RTS 20/ I | RTS 19/ I | 0.206 | 2.88 |  | Práce |  |  |  | POL1_
|  | 14 |  | 14 | [22 empty] | VV | 0
156 | 5001 | Ventil pojistný pružinový Do=14,2mm PN16/I | kus | 1 |  | 0 |  | 0 |  | 0 | 21 | 0 | 0.0014 | 0 | 0 | 0 |  | Vlastní | Indiv | 0 | 0 |  | Specifikace |  |  |  | POL3_
|  | 1 |  | 1 | [22 empty] | VV | 0
157 | 5002 | Ventil pojistný pružinový Do=20,3mm PN16/I | kus | 2 |  | 0 |  | 0 |  | 0 | 21 | 0 | 0.0028 | 0.01 | 0 | 0 |  | Vlastní | Indiv | 0.94 | 1.88 |  | Specifikace |  |  |  | POL3_
|  | kotlový okruh : 2 |  | 2 | [22 empty] | VV | 0
158 | 5003 | Odvzdušnění potrubí - KK15+OVA15 | soubor | 10 |  | 0 |  | 0 |  | 0 | 21 | 0 | 0 | 0 | 0 | 0 |  | Vlastní | Indiv | 0 | 0 |  | Specifikace |  |  |  | POL3_
|  | 10 |  | 10 | [22 empty] | VV | 0
159 | 5004 | Mezipřírubová uzavírací klapka DN150/PN16 (s převodem) | kus | 3 |  | 0 |  | 0 |  | 0 | 21 | 0 | 0 | 0 | 0 | 0 |  | Vlastní | Indiv | 0 | 0 |  | Specifikace |  |  |  | POL3_
|  | rozdělovač : 3 |  | 3 | [22 empty] | VV | 0
160 | 5006 | Přírubová vyvažovací armatura DN65/PN16 | kus | 1 |  | 0 |  | 0 |  | 0 | 21 | 0 | 0 | 0 | 0 | 0 |  | Vlastní | Indiv | 0 | 0 |  | Specifikace |  |  |  | POL3_
|  | 1 |  | 1 | [22 empty] | VV | 0
161 | 5007 | Dvoucestný uzavírací ventil s el.pohonem DN50/PN16, | soubor | 1 |  | 0 |  | 0 |  | 0 | 21 | 0 | 0 | 0 | 0 | 0 |  | Vlastní | Indiv | 0 | 0 |  | Specifikace |  |  |  | POL3_
|  | kotel : 1 |  | 1 | [22 empty] | VV | 0
162 | 5008 | Dvoucestný uzavírací ventil s el.pohonem DN100/PN16, | soubor | 2 |  | 0 |  | 0 |  | 0 | 21 | 0 | 0 | 0 | 0 | 0 |  | Vlastní | Indiv | 0 | 0 |  | Specifikace |  |  |  | POL3_
|  | kotle : 2 |  | 2 | [22 empty] | VV | 0
163 | 5013 | Ultrazvukový měřič tepla Qp=40m3/hod vč. jímek, čidel teploty a M-Busu | kus | 1 |  | 0 |  | 0 |  | 0 | 21 | 0 | 0 | 0 | 0 | 0 |  | Vlastní | Indiv | 0 | 0 |  | Specifikace |  |  |  | POL3_
|  | 1 |  | 1 | [22 empty] | VV | 0
164 | 5014 | Ultrazvukový měřič tepla Qn=6m3/hod, vč. jímek, čidel teploty a M-busu | soubor | 1 |  | 0 |  | 0 |  | 0 | 21 | 0 | 0 | 0 | 0 | 0 |  | Vlastní | Indiv | 0 | 0 |  | Specifikace |  |  |  | POL3_
|  | 1 |  | 1 | [22 empty] | VV | 0
165 | 5015 | Rotační směšovací ventil Kvs-16, pohon 24V, řízení 0-10V | soubor | 2 |  | 0 |  | 0 |  | 0 | 21 | 0 | 0 | 0 | 0 | 0 |  | Vlastní | Indiv | 0 | 0 |  | Specifikace |  |  |  | POL3_
|  | 2 |  | 2 | [22 empty] | VV | 0
166 | 5016 | Rotační směšovací ventil Kvs=25m3/hod, pohon ventilu 24V, řízení 0-10V | soubor | 5 |  | 0 |  | 0 |  | 0 | 21 | 0 | 0 | 0 | 0 | 0 |  | Vlastní | Indiv | 0 | 0 |  | Specifikace |  |  |  | POL3_
|  | 5 |  | 5 | [22 empty] | VV | 0
167 | 5017 | Rotační směšovací ventil Kvs=90m3/hod, pohon ventilu 24V, řízení 0-10V | soubor | 1 |  | 0 |  | 0 |  | 0 | 21 | 0 | 0 | 0 | 0 | 0 |  | Vlastní | Indiv | 0 | 0 |  | Specifikace |  |  |  | POL3_
|  | 1 |  | 1 | [22 empty] | VV | 0
168 | 5018 | Uzavírací armatura s el. pohonem k dopouštění VZT | soubor | 1 |  | 0 |  | 0 |  | 0 | 21 | 0 | 0 | 0 | 0 | 0 |  | Vlastní | Indiv | 0 | 0 |  | Specifikace |  |  |  | POL3_
|  | 1 |  | 1 | [22 empty] | VV | 0
169 | 5019 | Filtr přírubový DN65/16 | kus | 1 |  | 0 |  | 0 |  | 0 | 21 | 0 | 0 | 0 | 0 | 0 |  | Vlastní | Indiv | 0 | 0 |  | Specifikace |  |  |  | POL3_
|  | 1 |  | 1 | [22 empty] | VV | 0
170 | 5020 | Fitr přírubový DN150/16 | kus | 1 |  | 0 |  | 0 |  | 0 | 21 | 0 | 0 | 0 | 0 | 0 |  | Vlastní | Indiv | 0 | 0 |  | Specifikace |  |  |  | POL3_
|  | 1 |  | 1 | [22 empty] | VV | 0
171 | 5021 | Klapka uzavírací mezipřírubová DN150/16 | kus | 3 |  | 0 |  | 0 |  | 0 | 21 | 0 | 0 | 0 | 0 | 0 |  | Vlastní | Indiv | 0 | 0 |  | Specifikace |  |  |  | POL3_
|  | 3 |  | 3 | [22 empty] | VV | 0
172 | 5022 | Klapka uzavírací mezipřírubová DN100/16 | kus | 2 |  | 0 |  | 0 |  | 0 | 21 | 0 | 0 | 0 | 0 | 0 |  | Vlastní | Indiv | 0 | 0 |  | Specifikace |  |  |  | POL3_
|  | 2 |  | 2 | [22 empty] | VV | 0
173 | 5023 | Klapka uzavírací mezipřírubová DN65/16 | kus | 3 |  | 0 |  | 0 |  | 0 | 21 | 0 | 0 | 0 | 0 | 0 |  | Vlastní | Indiv | 0 | 0 |  | Specifikace |  |  |  | POL3_
|  | 3 |  | 3 | [22 empty] | VV | 0
174 | 5024 | Klapka uzavírací mezipřírubová DN50/16 | kus | 1 |  | 0 |  | 0 |  | 0 | 21 | 0 | 0 | 0 | 0 | 0 |  | Vlastní | Indiv | 0 | 0 |  | Specifikace |  |  |  | POL3_
|  | 1 |  | 1 | [22 empty] | VV | 0
175 | 5030 | Pryžový kompenzátor DN32, PN16 | kus | 4 |  | 0 |  | 0 |  | 0 | 21 | 0 | 0 | 0 | 0 | 0 |  | Vlastní | Indiv | 0 | 0 |  | Specifikace |  |  |  | POL3_
|  | 4 |  | 4 | [22 empty] | VV | 0
176 | 5031 | Pryžový kompenzátor DN50, PN16 | kus | 10 |  | 0 |  | 0 |  | 0 | 21 | 0 | 0 | 0 | 0 | 0 |  | Vlastní | Indiv | 0 | 0 |  | Specifikace |  |  |  | POL3_
|  | 10 |  | 10 | [22 empty] | VV | 0
177 | 5032 | Pryžový kompenzátor DN65, PN16 | kus | 2 |  | 0 |  | 0 |  | 0 | 21 | 0 | 0 | 0 | 0 | 0 |  | Vlastní | Indiv | 0 | 0 |  | Specifikace |  |  |  | POL3_
|  | 2 |  | 2 | [22 empty] | VV | 0
178 | 5033 | Zpětná klapka mezipřírubová DN65/16 | kus | 1 |  | 0 |  | 0 |  | 0 | 21 | 0 | 0 | 0 | 0 | 0 |  | Vlastní | Indiv | 0 | 0 |  | Specifikace |  |  |  | POL3_
|  | 1 |  | 1 | [22 empty] | VV | 0
179 | 998734201 | Přesun hmot pro armatury, výšky do 6 m | % |  |  | 0 |  | 0 |  | 0 | 21 | 0 | 0 | 0 | 0 | 0 |  | RTS 20/ I | RTS 19/ I | 0 | 0 |  | Přesun hmot |  |  |  | POL7_
Díl: | 767 | Konstrukce zámečnické |  |  |  | 0 |  | 0 |  | 0 |  | 0 |  | 0 |  | 0 |  |  |  |  | 13.26 | [5 empty] | DIL
180 | 767995103 | Výroba a montáž kov. atypických konstr. do 20 kg | kg | 60 |  | 0 |  | 0 |  | 0 | 21 | 0 | 6e-05 | 0 | 0 | 0 |  | RTS 20/ I | RTS 19/ I | 0.221 | 13.26 |  | Práce |  |  |  | POL1_
|  | 60 |  | 60 | [22 empty] | VV | 0
181 | 7001 | OK válcovaný hutní materiáli | kg | 60 |  | 0 |  | 0 |  | 0 | 21 | 0 | 0 | 0 | 0 | 0 |  | Vlastní | Indiv | 0 | 0 |  | Specifikace |  |  |  | POL3_
|  | 60 |  | 60 | [22 empty] | VV | 0
182 | 998767201 | Přesun hmot pro zámečnické konstr., výšky do 6 m | % |  |  | 0 |  | 0 |  | 0 | 21 | 0 | 0 | 0 | 0 | 0 |  | RTS 20/ I | RTS 19/ I | 0 | 0 |  | Přesun hmot |  |  |  | POL7_
Díl: | 783 | Nátěry |  |  |  | 0 |  | 0 |  | 0 |  | 0 |  | 0.01 |  | 0 |  |  |  |  | 12.71 | [5 empty] | DIL
183 | 783424140 | Nátěr syntetický potrubí do DN 50 mm Z + 2x | m | 126 |  | 0 |  | 0 |  | 0 | 21 | 0 | 7e-05 | 0.01 | 0 | 0 |  | RTS 20/ I | RTS 19/ I | 0.087 | 10.96 |  | Práce |  |  |  | POL1_
|  | 126 |  | 126 | [22 empty] | VV | 0
184 | 783425750 | Nátěr syntetický potrubí do DN 100 mm základní | m | 50 |  | 0 |  | 0 |  | 0 | 21 | 0 | 4e-05 | 0 | 0 | 0 |  | RTS 20/ I | RTS 19/ I | 0.021 | 1.05 |  | Práce |  |  |  | POL1_
|  | 50 |  | 50 | [22 empty] | VV | 0
185 | 783426760 | Nátěr syntetický potrubí do DN 150 mm základní | m | 27 |  | 0 |  | 0 |  | 0 | 21 | 0 | 6e-05 | 0 | 0 | 0 |  | RTS 20/ I | RTS 19/ I | 0.026 | 0.7 |  | Práce |  |  |  | POL1_
|  | 27 |  | 27 | [22 empty] | VV | 0
[25 empty] | 15 | 21 | DPH
| Celkem |  |  |  |  | 0 | [18 empty] | 0 | 0 | SUM
Poznámky uchazeče k zadání
POPUZIV
END
Note on S6: Jedná se o informaci, zda se jedná o položku, která je do rozpočtu zadána z cenové soustavy RTS, nebo vlastní.
Note on T6: Jedná se o název CÚ, která je zadána u položky rozpočtu

## 1.2 1.2 Pol
Položkový rozpočet | [26 empty] | #TypZaznamu#
S: | Z 19-207-R1 | Rekonstruce kotelny tř_Ge_Píky 7 | [24 empty] | STA
O: | 1.2 | ROZVOD PLYNU | [21 empty] | STA |  |  | OBJ
R: | 1.2 | Rozvod plynu | [24 empty] | ROZ
P.č. | Číslo položky | Název položky | MJ | Množství | Cena / MJ | Celkem | Dodávka | Dodávka celk. | Montáž | Montáž celk. | DPH | Cena s DPH | Hmotnost / MJ | Hmotnost celk.(t) | Dem. hmotnost / MJ | Dem. hmotnost celk.(t) | Ceník | Cen. soustava / platnost | Cenová úroveň | Nhod / MJ | Nhod celk. | Dodavatel | Typ položky
Díl: | 900 | HZS |  |  |  | 0 |  | 0 |  | 0 |  | 0 |  | 0 |  | 0 |  |  |  |  | 0 | [5 empty] | DIL
1 | 273184T10 | HZS - tlakové zkoušky | kpl | 1 |  | 0 |  | 0 |  | 0 | 21 | 0 | 0 | 0 | 0 | 0 |  | Vlastní | Kalkul | 0 | 0 |  | Práce |  |  |  | POL1_
2 | 273180T10 | HZS - úprava rozvodů plynu | hod | 15 |  | 0 |  | 0 |  | 0 | 21 | 0 | 0 | 0 | 0 | 0 |  | Vlastní | Kalkul | 0 | 0 |  | HZS |  |  |  | POL10_
3 | 005231010R | Revize plynu + Regul. stanice | Soubor | 1 |  | 0 |  | 0 |  | 0 | 21 | 0 | 0 | 0 | 0 | 0 |  | RTS 20/ I | Kalkul | 0 | 0 |  | VRN |  |  |  | POL99_8
|  | Náklady spojené s provedením všech technickými normami předepsaných zkoušek a revizí stavebních konstrukcí nebo stavebních prací. | [24 empty] | POP |  | Náklady spojené s provedením všech technickými normami předepsaných zkoušek a revizí stavebních konstrukcí nebo stavebních prací.
Díl: | 723 | Vnitřní plynovod |  |  |  | 0 |  | 0 |  | 0 |  | 0 |  | 0.3 |  | 0.1 |  |  |  |  | 24.61 | [5 empty] | DIL
4 | 723110202 | Potrubí ocel. závitové černé šroubované DN 15 | m | 2 |  | 0 |  | 0 |  | 0 | 21 | 0 | 0.00822 | 0.02 | 0 | 0 |  | RTS 20/ I | RTS 19/ I | 0.65 | 1.3 |  | Práce |  |  |  | POL1_
|  | Potrubí včetně tvarovek a zednických výpomocí. | [24 empty] | POP
|  | Včetně pomocného lešení o výšce podlahy do 1900 mm a pro zatížení do 1,5 kPa. | [24 empty] | POP
5 | 723110206 | Potrubí ocel. závitové černé šroubované DN 40 | m | 6 |  | 0 |  | 0 |  | 0 | 21 | 0 | 0.01049 | 0.06 | 0 | 0 |  | RTS 20/ I | RTS 19/ I | 0.711 | 4.27 |  | Práce |  |  |  | POL1_
6 | 723120804 | Demontáž potrubí svařovaného závitového do DN 25 | m | 30 |  | 0 |  | 0 |  | 0 | 21 | 0 | 0.00011 | 0 | 0.00215 | 0.06 |  | RTS 20/ I | Indiv | 0.03 | 0.9 |  | Práce |  |  |  | POL1_
|  | Demontáž odvětrávacího potrubí, H=25m, manip. plošina | [24 empty] | POP
7 | 723120805 | Demontáž potrubí svařovaného závitového DN 25-50 | m | 9 |  | 0 |  | 0 |  | 0 | 21 | 0 | 0.00039 | 0 | 0.00342 | 0.03 |  | RTS 20/ I | RTS 19/ I | 0.044 | 0.4 |  | Práce |  |  |  | POL1_
|  | 3*3 |  | 9 | [22 empty] | VV | 0
8 | 723150804 | Demontáž potrubí ocel.hladkého svařovaného D 108 | m | 1 |  | 0 |  | 0 |  | 0 | 21 | 0 | 0.00035 | 0 | 0.00981 | 0.01 |  | RTS 20/ I | RTS 19/ I | 0.056 | 0.06 |  | Práce |  |  |  | POL1_
|  | 1*1 |  | 1 | [22 empty] | VV | 0
9 | 723150306 | Potrubí ocelové hladké černé svařované D 44,5x2,6 | m | 10 |  | 0 |  | 0 |  | 0 | 21 | 0 | 0.00734 | 0.07 | 0 | 0 |  | RTS 20/ I | RTS 19/ I | 0.529 | 5.29 |  | Práce |  |  |  | POL1_
|  | 10 |  | 10 | [22 empty] | VV | 0
10 | 723150312 | Potrubí ocelové hladké černé svařované D 57x2,9 | m | 4 |  | 0 |  | 0 |  | 0 | 21 | 0 | 0.00806 | 0.03 | 0 | 0 |  | RTS 20/ I | RTS 19/ I | 0.537 | 2.15 |  | Práce |  |  |  | POL1_
|  | Potrubí včetně tvarovek a zednických výpomocí. | [24 empty] | POP
|  | Včetně pomocného lešení o výšce podlahy do 1900 mm a pro zatížení do 1,5 kPa. | [24 empty] | POP
|  | 4 |  | 4 | [22 empty] | VV | 0
11 | 723150313 | Potrubí ocelové hladké černé svařované D 76x3,2 | m | 8 |  | 0 |  | 0 |  | 0 | 21 | 0 | 0.01007 | 0.08 | 0 | 0 |  | RTS 20/ I | RTS 19/ I | 0.559 | 4.47 |  | Práce |  |  |  | POL1_
|  | 8 |  | 8 | [22 empty] | VV | 0
12 | 723150314 | Potrubí ocelové hladké černé svařované D 89x3,6 | m | 1 |  | 0 |  | 0 |  | 0 | 21 | 0 | 0.0121 | 0.01 | 0 | 0 |  | RTS 20/ I | RTS 19/ I | 0.687 | 0.69 |  | Práce |  |  |  | POL1_
|  | 1*1 |  | 1 | [22 empty] | VV | 0
13 | 723219104 | Montáž armatury přírubové plynovodní, DN 80 | kus | 1 |  | 0 |  | 0 |  | 0 | 21 | 0 | 0.00726 | 0.01 | 0 | 0 |  | RTS 20/ I | RTS 18/ I | 1.262 | 1.26 |  | Práce |  |  |  | POL1_
|  | Odkaz na mn. položky pořadí 28 : 1,00000 |  | 1 | [22 empty] | VV | 5
14 | 723219104 | Montáž armatury přírubové plynovodní, DN 80 | kus | 1 |  | 0 |  | 0 |  | 0 | 21 | 0 | 0.00726 | 0.01 | 0 | 0 |  | RTS 20/ I | RTS 19/ I | 1.262 | 1.26 |  | Práce |  |  |  | POL1_
|  | Odkaz na mn. položky pořadí 31 : 1,00000 |  | 1 | [22 empty] | VV | 5
15 | 723239101 | Montáž plynovodních armatur, 2 závity, G 1/2 | ks | 3 |  | 0 |  | 0 |  | 0 | 21 | 0 | 3e-05 | 0 | 0 | 0 |  | RTS 20/ I | RTS 19/ I | 0.166 | 0.5 |  | Práce |  |  |  | POL1_
|  | Odkaz na mn. položky pořadí 29 : 3,00000 |  | 3 | [22 empty] | VV | 5
16 | 723239105 | Montáž plynovodních armatur, 2 závity, G 6/4 | kus | 3 |  | 0 |  | 0 |  | 0 | 21 | 0 | 3e-05 | 0 | 0 | 0 |  | RTS 20/ I | RTS 19/ I | 0.351 | 1.05 |  | Práce |  |  |  | POL1_
|  | Odkaz na mn. položky pořadí 30 : 3,00000 |  | 3 | [22 empty] | VV | 5
17 | 723239102XY | Fitinky a šroubení pro připojení | soubor | 1 |  | 0 |  | 0 |  | 0 | 21 | 0 | 0 | 0 | 0 | 0 |  | Vlastní | Indiv | 0 | 0 |  | Práce |  |  |  | POL1_
18 | 316331038 | Přechod přímý 114,3/88,9 | kus | 1 |  | 0 |  | 0 |  | 0 | 21 | 0 | 0.00102 | 0 | 0 | 0 | SPCM | RTS 20/ I | RTS 19/ I | 0 | 0 |  | Specifikace |  |  |  | POL3_
19 | 316331050 | Přechod přímý 219,1/114,3 | kus | 1 |  | 0 |  | 0 |  | 0 | 21 | 0 | 0.00503 | 0.01 | 0 | 0 | SPCM | RTS 20/ I | RTS 19/ I | 0 | 0 |  | Specifikace |  |  |  | POL3_
20 | 998723101 | Přesun hmot pro vnitřní plynovod, výšky do 6 m | t | 0.30559 |  | 0 |  | 0 |  | 0 | 21 | 0 | 0 | 0 | 0 | 0 |  | RTS 20/ I | RTS 19/ I | 1.333 | 0.41 |  | Přesun hmot |  |  |  | POL7_
21 | 723290824 | Přesun vybouraných hmot - plynovody, H 24 - 36 m | t | 0.10509 |  | 0 |  | 0 |  | 0 | 21 | 0 | 0 | 0 | 0 | 0 |  | RTS 20/ I | RTS 19/ I | 5.734 | 0.6 |  | Přesun suti |  |  |  | POL8_
Díl: | 734 | Armatury |  |  |  | 0 |  | 0 |  | 0 |  | 0 |  | 0.19 |  | 0.19 |  |  |  |  | 9.84 | [5 empty] | DIL
22 | 734100815 | Demontáž armatur se dvěma přírubami do DN 250 | kus | 1 |  | 0 |  | 0 |  | 0 | 21 | 0 | 2e-05 | 0 | 0.19 | 0.19 |  | RTS 20/ I | RTS 19/ I | 2.86 | 2.86 |  | Práce |  |  |  | POL1_
|  | 1*1 |  | 1 | [22 empty] | VV | 0
23 | 734172117 | Mezikusy z ocel.trubek hlad., jednoznačné DN 80 | soubor | 1 |  | 0 |  | 0 |  | 0 | 21 | 0 | 0.01407 | 0.01 | 0 | 0 |  | RTS 20/ I | RTS 19/ I | 1.425 | 1.43 |  | Práce |  |  |  | POL1_
|  | 1*1 |  | 1 | [22 empty] | VV | 0
24 | 734173417 | Přírubové spoje PN 1,6/I MPa, DN 80 | soubor | 1 |  | 0 |  | 0 |  | 0 | 21 | 0 | 0.00846 | 0.01 | 0 | 0 |  | RTS 20/ I | RTS 19/ I | 0.957 | 0.96 |  | Práce |  |  |  | POL1_
|  | Odkaz na mn. položky pořadí 23 : 1,00000 |  | 1 | [22 empty] | VV | 5
25 | 734890801 | Přemístění demontovaných hmot - armatur, H do 6 m | kpl | 1 |  | 0 |  | 0 |  | 0 | 21 | 0 | 0 | 0 | 0 | 0 |  | RTS 20/ I | RTS 19/ I | 2.575 | 2.58 |  | Práce |  |  |  | POL1_
26 | 723236613RXY | Filtr pro plyn, vnitřní-vnitřní závit, DN 40, 5µm | kus | 1 |  | 0 |  | 0 |  | 0 | 21 | 0 | 0 | 0 | 0 | 0 |  | Vlastní | Indiv | 0.227 | 0.23 |  | Práce |  |  |  | POL1_
27 | 734421130RXY | Tlakoměr deformační, D 100, 0-40kPa | kus | 3 |  | 0 |  | 0 |  | 0 | 21 | 0 | 0.00297 | 0.01 | 0 | 0 |  | Vlastní | Kalkul | 0.433 | 1.3 |  | Práce |  |  |  | POL1_
28 | 42236506 | Kohout kulový PN16 DN 80 plyn | kus | 1 |  | 0 |  | 0 |  | 0 | 21 | 0 | 0.025 | 0.03 | 0 | 0 | SPCM | RTS 20/ I | RTS 19/ I | 0 | 0 |  | Specifikace |  |  |  | POL3_
|  | 1*1 |  | 1 | [22 empty] | VV | 0
29 | 42237023.A | Kohout kulový 1/2" plyn | kus | 3 |  | 0 |  | 0 |  | 0 | 21 | 0 | 0.00016 | 0 | 0 | 0 | SPCM | RTS 20/ I | RTS 19/ I | 0 | 0 |  | Specifikace |  |  |  | POL3_
30 | 42237027.A | Kohout kulový 6/4" plyn | kus | 3 |  | 0 |  | 0 |  | 0 | 21 | 0 | 0.00115 | 0 | 0 | 0 | SPCM | RTS 20/ I | RTS 19/ I | 0 | 0 |  | Specifikace |  |  |  | POL3_
31 | 42245800RXY | Bezpečnostní uzávěr plynu elmag.DN80, 2kPa, 100mn3/h, 240V, IP54, bez proudu uzavřen, v | kus | 1 |  | 0 |  | 0 |  | 0 | 21 | 0 | 0.126 | 0.13 | 0 | 0 |  | Vlastní | Kalkul | 0 | 0 |  | Specifikace |  |  |  | POL3_
32 | 998734101 | Přesun hmot pro armatury, výšky do 6 m | t | 0.18639 |  | 0 |  | 0 |  | 0 | 21 | 0 | 0 | 0 | 0 | 0 |  | RTS 20/ I | RTS 19/ I | 2.575 | 0.48 |  | Přesun hmot |  |  |  | POL7_
Díl: | 767 | Konstrukce zámečnické |  |  |  | 0 |  | 0 |  | 0 |  | 0 |  | 0.08 |  | 0 |  |  |  |  | 17.96 | [5 empty] | DIL
33 | 767995103 | Výroba a montáž kov. atypických konstr. do 20 kg | kg | 80 |  | 0 |  | 0 |  | 0 | 21 | 0 | 6e-05 | 0 | 0 | 0 |  | RTS 20/ I | RTS 19/ I | 0.221 | 17.68 |  | Práce |  |  |  | POL1_
|  | Stříška nad bezpečnostní uzávěr Pl 1mmx500x500 | [24 empty] | POP
34 | 55399993.A | Ocelové prvky nad 10 kg | kg | 80 |  | 0 |  | 0 |  | 0 | 21 | 0 | 0.001 | 0.08 | 0 | 0 | SPCM | RTS 20/ I | RTS 19/ I | 0 | 0 |  | Specifikace |  |  |  | POL3_
|  | Odkaz na mn. položky pořadí 33 : 80,00000 |  | 80 | [22 empty] | VV | 5
35 | 998767101 | Přesun hmot pro zámečnické konstr., výšky do 6 m | t | 0.0848 |  | 0 |  | 0 |  | 0 | 21 | 0 | 0 | 0 | 0 | 0 |  | RTS 20/ I | RTS 19/ I | 3.327 | 0.28 |  | Přesun hmot |  |  |  | POL7_
Díl: | 783 | Nátěry |  |  |  | 0 |  | 0 |  | 0 |  | 0 |  | 0 |  | 0 |  |  |  |  | 1.24 | [5 empty] | DIL
36 | 783425150 | Nátěr syntetický potrubí do DN 100 mm Z + 2x, | m | 12 |  | 0 |  | 0 |  | 0 | 21 | 0 | 9e-05 | 0 | 0 | 0 |  | RTS 20/ I | RTS 19/ I | 0.103 | 1.24 |  | Práce |  |  |  | POL1_
|  | Potrubí žlutá | [24 empty] | POP
|  | OK šedá | [24 empty] | POP
|  | Odkaz na mn. položky pořadí 4 : 2,00000 |  | 2 | [22 empty] | VV | 5
|  | Odkaz na mn. položky pořadí 9 : 10,00000 |  | 10 | [22 empty] | VV | 5
[25 empty] | 15 | 21 | DPH
| Celkem |  |  |  |  | 0 | [18 empty] | 0 | 0 | SUM
Poznámky uchazeče k zadání
POPUZIV
END
Note on S6: Jedná se o informaci, zda se jedná o položku, která je do rozpočtu zadána z cenové soustavy RTS, nebo vlastní.
Note on T6: Jedná se o název CÚ, která je zadána u položky rozpočtu

## 1.3 1.3 Pol
Položkový rozpočet | [26 empty] | #TypZaznamu#
S: | Z 19-207-R1 | Rekonstruce kotelny tř_Ge_Píky 7 | [24 empty] | STA
O: | 1.3 | Elektro a MaR | [21 empty] | STA |  |  | OBJ
R: | 1.3 | Elektro a MaR | [24 empty] | ROZ
P.č. | Číslo položky | Název položky | MJ | Množství | Cena / MJ | Celkem | Dodávka | Dodávka celk. | Montáž | Montáž celk. | DPH | Cena s DPH | Hmotnost / MJ | Hmotnost celk.(t) | Dem. hmotnost / MJ | Dem. hmotnost celk.(t) | Ceník | Cen. soustava / platnost | Cenová úroveň | Nhod / MJ | Nhod celk. | Dodavatel | Typ položky
Díl: | 01-50 | Systém technologie |  |  |  | 0 |  | 0 |  | 0 |  | 0 |  | 0 |  | 0 |  |  |  |  | 0 | [5 empty] | DIL
1 | USMULTI384. | Karta signalizačních relé pro UPS | ks | 1 |  | 0 |  | 0 |  | 0 | 21 | 0 | 0 | 0 | 0 | 0 |  | Vlastní | Indiv | 0 | 0 |  | Specifikace |  |  |  | POL3_0
2 | RBSW006NR1 | Ethernetový switch 10/100 Mbit, 5+1 | ks | 1 |  | 0 |  | 0 |  | 0 | 21 | 0 | 0 | 0 | 0 | 0 |  | Vlastní | Indiv | 0 | 0 |  | Specifikace |  |  |  | POL3_0
3 | DMDI24 | Rozšiřující modul 24x digital IN 24V ss/st, galv. oddělení | ks | 1 |  | 0 |  | 0 |  | 0 | 21 | 0 | 0 | 0 | 0 | 0 |  | Vlastní | Indiv | 0 | 0 |  | Specifikace |  |  |  | POL3_0
4 | DMMRDO12 | Rozšiřující modul 12x spínací relé 250V/6A | ks | 1 |  | 0 |  | 0 |  | 0 | 21 | 0 | 0 | 0 | 0 | 0 |  | Vlastní | Indiv | 0 | 0 |  | Specifikace |  |  |  | POL3_0
5 | DMMAI12 | Rozšiřující modul 12x analog IN 0-5V, 0-10V, 0-20mA, Ni1000, 12 bitů | ks | 1 |  | 0 |  | 0 |  | 0 | 21 | 0 | 0 | 0 | 0 | 0 |  | Vlastní | Indiv | 0 | 0 |  | Specifikace |  |  |  | POL3_0
6 | DMUI8RDO8 | Rozšiřující modul 8x univ. IN, 8x spínací relé 230V st/24V ss/2A | ks | 1 |  | 0 |  | 0 |  | 0 | 21 | 0 | 0 | 0 | 0 | 0 |  | Vlastní | Indiv | 0 | 0 |  | Práce |  |  |  | POL1_1
7 | DMMUI8AO8U | Rozšiřující modul 8x univ. IN, 8x analog OUT 0-10V, rozlišení 12 bitů | ks | 2 |  | 0 |  | 0 |  | 0 | 21 | 0 | 0 | 0 | 0 | 0 |  | Vlastní | Indiv | 0 | 0 |  | Specifikace |  |  |  | POL3_0
8 | USDVT80A. | Záložní zdroj, UPS 800VA/640W, 1f | ks | 1 |  | 0 |  | 0 |  | 0 | 21 | 0 | 0 | 0 | 0 | 0 |  | Vlastní | Indiv | 0 | 0 |  | Práce |  |  |  | POL1_1
9 | DMMBUS64 | Převodník M-Bus na Ethernet / RS232, 64 M-Bus zařízení | ks | 1 |  | 0 |  | 0 |  | 0 | 21 | 0 | 0 | 0 | 0 | 0 |  | Vlastní | Indiv | 0 | 0 |  | Specifikace |  |  |  | POL3_0
10 | AMiNi4DW2G | Regulátor 8DI, 8DO, 8AI, 4AO, RS485, Ethernet, disp. 122x32 b., kláv., GSM modul, webserver | ks | 1 |  | 0 |  | 0 |  | 0 | 21 | 0 | 0 | 0 | 0 | 0 |  | Vlastní | Indiv | 0 | 0 |  | Specifikace |  |  |  | POL3_0
Díl: | 01-51 | Periferie vstupní |  |  |  | 0 |  | 0 |  | 0 |  | 0 |  | 0 |  | 0 |  |  |  |  | 0 | [5 empty] | DIL
11 | JS13050 | Jímka závit G 1/2" nebo M 20x1,5, OK 22, nerez ocel 17 240, odolnost proti tlaku 6,3 Mpa, délka jímky 50 mm | ks | 11 |  | 0 |  | 0 |  | 0 | 21 | 0 | 0 | 0 | 0 | 0 |  | Vlastní | Indiv | 0 | 0 |  | Specifikace |  |  |  | POL3_0
12 | JS130100 | Jímka závit G 1/2" nebo M 20x1,5, OK 22, nerez ocel 17 240, odolnost proti tlaku 6,3 Mpa, délka jímky 100 mm | ks | 6 |  | 0 |  | 0 |  | 0 | 21 | 0 | 0 | 0 | 0 | 0 |  | Vlastní | Indiv | 0 | 0 |  | Specifikace |  |  |  | POL3_0
13 | JS130280 | Jímka závit G 1/2" nebo M 20x1,5, OK 22, nerez ocel 17 240, odolnost proti tlaku 6,3 Mpa, délka jímky 280 mm | ks | 2 |  | 0 |  | 0 |  | 0 | 21 | 0 | 0 | 0 | 0 | 0 |  | Vlastní | Indiv | 0 | 0 |  | Specifikace |  |  |  | POL3_0
14 | 017-4369. | Jímka pro termostat, vnitřní průměr 9,6mm, st18/8 | ks | 1 |  | 0 |  | 0 |  | 0 | 21 | 0 | 0 | 0 | 0 | 0 |  | Vlastní | Indiv | 0 | 0 |  | Specifikace |  |  |  | POL3_0
15 | NS111A | Snímač teploty PRO VENKOVNÍ PROSTŘEDÍ S PLASTOVOU HLAVICÍ, Ni 1000/6180 | ks | 3 |  | 0 |  | 0 |  | 0 | 21 | 0 | 0 | 0 | 0 | 0 |  | Vlastní | Indiv | 0 | 0 |  | Specifikace |  |  |  | POL3_0
16 | NS12170 | Snímače teploty SE STONKEM A PLASTOVOU HLAVICÍ, Ni 1000/6180, délka stonku 70 mm | ks | 11 |  | 0 |  | 0 |  | 0 | 21 | 0 | 0 | 0 | 0 | 0 |  | Vlastní | Indiv | 0 | 0 |  | Specifikace |  |  |  | POL3_0
17 | NS121120 | Snímače teploty SE STONKEM A PLASTOVOU HLAVICÍ, Ni 1000/6180, délka stonku 120 mm | ks | 6 |  | 0 |  | 0 |  | 0 | 21 | 0 | 0 | 0 | 0 | 0 |  | Vlastní | Indiv | 0 | 0 |  | Specifikace |  |  |  | POL3_0
18 | TTR4 | Tlumič tlak.rázů,vst.G1/2"-výst.G1/2", | ks | 2 |  | 0 |  | 0 |  | 0 | 21 | 0 | 0 | 0 | 0 | 0 |  | Vlastní | Indiv | 0 | 0 |  | Specifikace |  |  |  | POL3_0
19 | NS121300 | Snímače teploty SE STONKEM A PLASTOVOU HLAVICÍ, Ni 1000/6180, délka stonku 300 mm | ks | 2 |  | 0 |  | 0 |  | 0 | 21 | 0 | 0 | 0 | 0 | 0 |  | Vlastní | Indiv | 0 | 0 |  | Specifikace |  |  |  | POL3_0
20 | SZ4 | Snímač hladiny zaplavení, relé výstup 24VAC/6A, napájení 24VAC/DC | ks | 1 |  | 0 |  | 0 |  | 0 | 21 | 0 | 0 | 0 | 0 | 0 |  | Vlastní | Indiv | 0 | 0 |  | Specifikace |  |  |  | POL3_0
21 | NZ34DIN. | Napájecí zdroj pro detektory úniku plynu, na DIN lištu, 3x relé výstup, napájení 230VAC, IP20 | ks | 2 |  | 0 |  | 0 |  | 0 | 21 | 0 | 0 | 0 | 0 | 0 |  | Vlastní | Indiv | 0 | 0 |  | Specifikace |  |  |  | POL3_0
22 | KP783090 | Kapilárový termostat, 30-90°C, kapilára 2m, IP33 | ks | 1 |  | 0 |  | 0 |  | 0 | 21 | 0 | 0 | 0 | 0 | 0 |  | Vlastní | Indiv | 0 | 0 |  | Specifikace |  |  |  | POL3_0
23 | MBS1700 | Tlakový snímač, 0-6bar, 4-20mA, G1/4" | ks | 2 |  | 0 |  | 0 |  | 0 | 21 | 0 | 0 | 0 | 0 | 0 |  | Vlastní | Indiv | 0 | 0 |  | Specifikace |  |  |  | POL3_0
24 | GIC40N | Trojstupňový detektor CO s teplotní kompenzací, 3x výstup koncentrace, napájení 12/24VDC, IP20 | ks | 2 |  | 0 |  | 0 |  | 0 | 21 | 0 | 0 | 0 | 0 | 0 |  | Vlastní | Indiv | 0 | 0 |  | Specifikace |  |  |  | POL3_0
25 | GIC30N. | Trojstupňový detektor hořl.plynů, 3x výstup koncentrace, napájení 12/24VDC, IP20 | ks | 2 |  | 0 |  | 0 |  | 0 | 21 | 0 | 0 | 0 | 0 | 0 |  | Vlastní | Indiv | 0 | 0 |  | Specifikace |  |  |  | POL3_0
Díl: | 01-53 | Rozvaděč |  |  |  | 0 |  | 0 |  | 0 |  | 0 |  | 0 |  | 0 |  |  |  |  | 0 | [5 empty] | DIL
26 | MR1. | Rozvaděč oceloplechový skříňový, komplet vč. vnitřní výzbroje, 2000x1200x400, sokl 100mm, IP44/20 | ks | 1 |  | 0 |  | 0 |  | 0 | 21 | 0 | 0 | 0 | 0 | 0 |  | Vlastní | Indiv | 0 | 0 |  | Práce |  |  |  | POL1_1
27 | PRECHODR. | Rozvodnice pro přechodný režim, komplet. vybavený, do 5-ti silových vývodů | ks | 1 |  | 0 |  | 0 |  | 0 | 21 | 0 | 0 | 0 | 0 | 0 |  | Vlastní | Indiv | 0 | 0 |  | Práce |  |  |  | POL1_1
Díl: | 01-54 | Montážní materiál |  |  |  | 0 |  | 0 |  | 0 |  | 0 |  | 0 |  | 0 |  |  |  |  | 0 | [5 empty] | DIL
28 | 28399910 | Štítek kabelový zavírací 30 x 8 mm | ks | 202 |  | 0 |  | 0 |  | 0 | 21 | 0 | 0 | 0 | 0 | 0 | SPCM | RTS 20/ I | Indiv | 0 | 0 |  | Specifikace |  |  |  | POL3_0
29 | 345717552 | Příchytka pro tuhé trubky pr.25mm | ks | 120 |  | 0 |  | 0 |  | 0 | 21 | 0 | 0 | 0 | 0 | 0 | SPCM | RTS 20/ I | Indiv | 0 | 0 |  | Specifikace |  |  |  | POL3_
30 | 371205050 | Krimpovací konektor RJ45, CAT5E, UTP | ks | 2 |  | 0 |  | 0 |  | 0 | 21 | 0 | 0 | 0 | 0 | 0 | SPCM | RTS 20/ I | Indiv | 0 | 0 |  | Specifikace |  |  |  | POL3_
31 | 345717553 | Příchytka pro tuhé trubky pr.32mm | ks | 70 |  | 0 |  | 0 |  | 0 | 21 | 0 | 0 | 0 | 0 | 0 | SPCM | RTS 20/ I | Indiv | 0 | 0 |  | Specifikace |  |  |  | POL3_
32 | 34121550 | Kabel sdělovací s Cu jádrem JYTY 2 x 1 mm | m | 600 |  | 0 |  | 0 |  | 0 | 21 | 0 | 0 | 0 | 0 | 0 | SPCM | RTS 20/ I | Indiv | 0 | 0 |  | Specifikace |  |  |  | POL3_0
33 | 34111000 | Kabel silový s Cu jádrem 750 V CYKY 2 x 1,5 mm2 | m | 89 |  | 0 |  | 0 |  | 0 | 21 | 0 | 0 | 0 | 0 | 0 | SPCM | RTS 20/ I | Indiv | 0 | 0 |  | Specifikace |  |  |  | POL3_0
34 | 34571092 | Trubka elektroinstalační tuhá z PVC, vnější/vnitřní pr. 25/21,4 mm, pevnost 750N | m | 60 |  | 0 |  | 0 |  | 0 | 21 | 0 | 0 | 0 | 0 | 0 | SPCM | RTS 20/ I | Indiv | 0 | 0 |  | Specifikace |  |  |  | POL3_0
35 | KP672KA | Krabice přístrojová, pr. 71mm, hl. 44mm | ks | 6 |  | 0 |  | 0 |  | 0 | 21 | 0 | 0 | 0 | 0 | 0 |  | Vlastní | Indiv | 0 | 0 |  | Specifikace |  |  |  | POL3_0
36 | 3457115962 | Trubka elektroinst. ohebná pr. 25mm | m | 85 |  | 0 |  | 0 |  | 0 | 21 | 0 | 0 | 0 | 0 | 0 | SPCM | RTS 20/ I | Indiv | 0 | 0 |  | Specifikace |  |  |  | POL3_0
37 | 34121554 | Kabel sdělovací s Cu jádrem JYTY 4 x 1 mm | m | 535 |  | 0 |  | 0 |  | 0 | 21 | 0 | 0 | 0 | 0 | 0 | SPCM | RTS 20/ I | Indiv | 0 | 0 |  | Specifikace |  |  |  | POL3_0
38 | 3457114700 | Trubka kabelová chráničkapr. 40mm | m | 4 |  | 0 |  | 0 |  | 0 | 21 | 0 | 0 | 0 | 0 | 0 | SPCM | RTS 20/ I | Indiv | 0 | 0 |  | Specifikace |  |  |  | POL3_0
39 | 34111030 | Kabel silový s Cu jádrem 750 V CYKY 3 x 1,5 mm2 | m | 128 |  | 0 |  | 0 |  | 0 | 21 | 0 | 0 | 0 | 0 | 0 | SPCM | RTS 20/ I | Indiv | 0 | 0 |  | Specifikace |  |  |  | POL3_0
40 | 34140966 | Vodič silový CY zelenožlutý 6,00 mm2 - drát | m | 55 |  | 0 |  | 0 |  | 0 | 21 | 0 | 0 | 0 | 0 | 0 | SPCM | RTS 20/ I | Indiv | 0 | 0 |  | Specifikace |  |  |  | POL3_0
41 | 3457115963 | Trubka elektroinst. ohebná pr.32mm | m | 55 |  | 0 |  | 0 |  | 0 | 21 | 0 | 0 | 0 | 0 | 0 | SPCM | RTS 20/ I | Indiv | 0 | 0 |  | Specifikace |  |  |  | POL3_0
42 | 34111060 | Kabel silový s Cu jádrem 750 V CYKY 4 x 1,5 mm2 | m | 7 |  | 0 |  | 0 |  | 0 | 21 | 0 | 0 | 0 | 0 | 0 | SPCM | RTS 20/ I | Indiv | 0 | 0 |  | Specifikace |  |  |  | POL3_0
43 | 34571093 | Trubka elektroinstalační tuhá z PVC, vnější/vnitřní pr. 32/28,6 mm, pevnost 750N | m | 35 |  | 0 |  | 0 |  | 0 | 21 | 0 | 0 | 0 | 0 | 0 | SPCM | RTS 20/ I | Indiv | 0 | 0 |  | Specifikace |  |  |  | POL3_0
44 | 34121556 | Kabel sdělovací s Cu jádrem JYTY 7 x 1 mm | m | 293 |  | 0 |  | 0 |  | 0 | 21 | 0 | 0 | 0 | 0 | 0 | SPCM | RTS 20/ I | Indiv | 0 | 0 |  | Specifikace |  |  |  | POL3_0
45 | 34111036 | Kabel silový s Cu jádrem 750 V CYKY 3 x 2,5 mm2 | m | 334 |  | 0 |  | 0 |  | 0 | 21 | 0 | 0 | 0 | 0 | 0 | SPCM | RTS 20/ I | Indiv | 0 | 0 |  | Specifikace |  |  |  | POL3_0
46 | 34140967 | Vodič silový CY zelenožlutý 10,00 mm2 - drát | m | 15 |  | 0 |  | 0 |  | 0 | 21 | 0 | 0 | 0 | 0 | 0 | SPCM | RTS 20/ I | Indiv | 0 | 0 |  | Specifikace |  |  |  | POL3_0
47 | 34572109 | Lišta vkládací z PVC délka 3 m, 24x22mm | m | 5 |  | 0 |  | 0 |  | 0 | 21 | 0 | 0 | 0 | 0 | 0 | SPCM | RTS 20/ I | Indiv | 0 | 0 |  | Specifikace |  |  |  | POL3_0
48 | 34111094 | Kabel silový s Cu jádrem 750 V CYKY 5 x 2,5 mm2 | m | 193 |  | 0 |  | 0 |  | 0 | 21 | 0 | 0 | 0 | 0 | 0 | SPCM | RTS 20/ I | Indiv | 0 | 0 |  | Specifikace |  |  |  | POL3_0
49 | 34143830 | Šňůra lehká s Cu jádrem CYSY H05 VV-F 5 x 2,50 mm2 | m | 10 |  | 0 |  | 0 |  | 0 | 21 | 0 | 0 | 0 | 0 | 0 | SPCM | RTS 20/ I | Indiv | 0 | 0 |  | Specifikace |  |  |  | POL3_0
50 | 34142160 | Vodič silový pevné uložení CYA 25 mm2 | m | 5 |  | 0 |  | 0 |  | 0 | 21 | 0 | 0 | 0 | 0 | 0 | SPCM | RTS 20/ I | Indiv | 0 | 0 |  | Specifikace |  |  |  | POL3_0
51 | 99066920 | Spínač č.6, IP44, bílá, komplet | ks | 2 |  | 0 |  | 0 |  | 0 | 21 | 0 | 0 | 0 | 0 | 0 |  | Vlastní | Indiv | 0 | 0 |  | Specifikace |  |  |  | POL3_0
52 | 553475550 | Žlab přepážka 50, délka 2 m | m | 41 |  | 0 |  | 0 |  | 0 | 21 | 0 | 0 | 0 | 0 | 0 | SPCM | RTS 20/ I | Indiv | 0 | 0 |  | Specifikace |  |  |  | POL3_
53 | 15 | Spínač č.5, IP44, bílá, komplet | ks | 1 |  | 0 |  | 0 |  | 0 | 21 | 0 | 0 | 0 | 0 | 0 |  | Vlastní | Indiv | 0 | 0 |  | Specifikace |  |  |  | POL3_0
54 | 345714250 | Krabice elektroinstalační plastová, rozměry 95x95x50mm, IP54 | ks | 5 |  | 0 |  | 0 |  | 0 | 21 | 0 | 0 | 0 | 0 | 0 | SPCM | RTS 20/ I | Indiv | 0 | 0 |  | Specifikace |  |  |  | POL3_
55 | 35811073 | Zásuvka nástěnná 32 A 380 V horní přívod | ks | 1 |  | 0 |  | 0 |  | 0 | 21 | 0 | 0 | 0 | 0 | 0 | SPCM | RTS 20/ I | Indiv | 0 | 0 |  | Specifikace |  |  |  | POL3_0
56 | M22-XGPV. | Ochranný límec pro tlačítko nouzového zastavení | ks | 1 |  | 0 |  | 0 |  | 0 | 21 | 0 | 0 | 0 | 0 | 0 |  | Vlastní | Indiv | 0 | 0 |  | Specifikace |  |  |  | POL3_0
57 | žlab_62_50. | Kabelový žlab plechový 62/50 komplet vč. příslušenství (odbočky, víka, výložníky, závit.tyče) | m | 31 |  | 0 |  | 0 |  | 0 | 21 | 0 | 0 | 0 | 0 | 0 |  | Vlastní | Indiv | 0 | 0 |  | Specifikace |  |  |  | POL3_0
58 | 35811077 | Zásuvka jednonásobná bílá, na povrch, komplet, IP44 | ks | 7 |  | 0 |  | 0 |  | 0 | 21 | 0 | 0 | 0 | 0 | 0 | SPCM | RTS 20/ I | Indiv | 0 | 0 |  | Specifikace |  |  |  | POL3_0
59 | žlab_125_50 | Kabelový žlab plechový 125/50 komplet vč. příslušenství (odbočky, víka, výložníky, závit.tyče) | m | 10 |  | 0 |  | 0 |  | 0 | 21 | 0 | 0 | 0 | 0 | 0 |  | Vlastní | Indiv | 0 | 0 |  | Specifikace |  |  |  | POL3_0
60 | 371202010 | Zásuvka datová 2x RJ45, nástěnná, komplet | ks | 1 |  | 0 |  | 0 |  | 0 | 21 | 0 | 0 | 0 | 0 | 0 | SPCM | RTS 20/ I | Indiv | 0 | 0 |  | Specifikace |  |  |  | POL3_
61 | S16JPDM1103A6. | Spínač vačkový ve skříni 3x16A, I-0, IP65 | ks | 6 |  | 0 |  | 0 |  | 0 | 21 | 0 | 0 | 0 | 0 | 0 |  | Vlastní | Indiv | 0 | 0 |  | Specifikace |  |  |  | POL3_0
62 | M22-PV/KC02/IY. | Ovládací tlačítko nouzového zastavení, ve skříňce, 2x NC kontakt, IP66 | ks | 1 |  | 0 |  | 0 |  | 0 | 21 | 0 | 0 | 0 | 0 | 0 |  | Vlastní | Indiv | 0 | 0 |  | Specifikace |  |  |  | POL3_0
63 | 34833145 | Svítidlo průmyslové zářivkové stropní 2x58W, vč. zdroje | ks | 10 |  | 0 |  | 0 |  | 0 | 21 | 0 | 0 | 0 | 0 | 0 | SPCM | RTS 20/ I | Indiv | 0 | 0 |  | Specifikace |  |  |  | POL3_0
64 | SLEMNB | Dvoustupňová sirénka, akustický + optický signál, 92dB, napájení 230V/50Hz | ks | 1 |  | 0 |  | 0 |  | 0 | 21 | 0 | 0 | 0 | 0 | 0 |  | Vlastní | Indiv | 0 | 0 |  | Specifikace |  |  |  | POL3_0
65 | D33 | Pomocný montážní materiál | kpl | 1 |  | 0 |  | 0 |  | 0 | 21 | 0 | 0 | 0 | 0 | 0 |  | Vlastní | Indiv | 0 | 0 |  | Specifikace |  |  |  | POL3_0
Díl: | 19-51 | Elektromontážní práce |  |  |  | 0 |  | 0 |  | 0 |  | 0 |  | 0 |  | 0 |  |  |  |  | 188.25 | [5 empty] | DIL
66 | 210010003 | Trubka ohebná pod omítku, vnější průměr 25 mm | m | 85 |  | 0 |  | 0 |  | 0 | 21 | 0 | 0 | 0 | 0 | 0 |  | RTS 20/ I | Indiv | 0.08217 | 6.98 |  | Práce |  |  |  | POL1_1
67 | 210010004 | Trubka ohebná pod omítku, vnější průměr 32 mm | m | 55 |  | 0 |  | 0 |  | 0 | 21 | 0 | 0 | 0 | 0 | 0 |  | RTS 20/ I | Indiv | 0.0865 | 4.76 |  | Práce |  |  |  | POL1_1
68 | 210010022 | Trubka tuhá z PVC uložená pevně, 23 mm | m | 60 |  | 0 |  | 0 |  | 0 | 21 | 0 | 0 | 0 | 0 | 0 |  | RTS 20/ I | Indiv | 0.087 | 5.22 |  | Práce |  |  |  | POL1_1
69 | 210010023 | Trubka tuhá z PVC uložená pevně, 29 mm | m | 35 |  | 0 |  | 0 |  | 0 | 21 | 0 | 0 | 0 | 0 | 0 |  | RTS 20/ I | Indiv | 0.094 | 3.29 |  | Práce |  |  |  | POL1_1
70 | 210020303 | Žlab kabelový s příslušenstvím, 62/50 mm s víkem | m | 31 |  | 0 |  | 0 |  | 0 | 21 | 0 | 0 | 0 | 0 | 0 |  | RTS 20/ I | Indiv | 0.5795 | 17.96 |  | Práce |  |  |  | POL1_1
71 | 210020305 | Žlab kabelový s příslušenstvím, 125/50 mm s víkem | m | 10 |  | 0 |  | 0 |  | 0 | 21 | 0 | 0 | 0 | 0 | 0 |  | RTS 20/ I | Indiv | 0.64833 | 6.48 |  | Práce |  |  |  | POL1_1
72 | 210100001 | Ukončení vodičů v rozvaděči + zapojení do 2,5 mm2 | ks | 101 |  | 0 |  | 0 |  | 0 | 21 | 0 | 0 | 0 | 0 | 0 |  | RTS 20/ I | Indiv | 0.0505 | 5.1 |  | Práce |  |  |  | POL1_1
73 | 210110001 | Spínač nástěnný jednopól.- obyč.prostředí | ks | 3 |  | 0 |  | 0 |  | 0 | 21 | 0 | 0 | 0 | 0 | 0 |  | RTS 20/ I | Indiv | 0.30567 | 0.92 |  | Práce |  |  |  | POL1_1
74 | 210111063 | Zásuvka domovní nástěnná 16A,380V 3P+PE trojnás. | ks | 1 |  | 0 |  | 0 |  | 0 | 21 | 0 | 0 | 0 | 0 | 0 |  | RTS 20/ I | Indiv | 0.36883 | 0.37 |  | Práce |  |  |  | POL1_1
75 | 210111111 | Zásuvka průmyslová IP 67 2P+PE 16 A | ks | 7 |  | 0 |  | 0 |  | 0 | 21 | 0 | 0 | 0 | 0 | 0 |  | RTS 20/ I | Indiv | 0.39 | 2.73 |  | Práce |  |  |  | POL1_1
76 | 210201222 | Svítidlo zářivkové stropní zavěšené, 2 zdroje | ks | 10 |  | 0 |  | 0 |  | 0 | 21 | 0 | 0 | 0 | 0 | 0 |  | RTS 20/ I | Indiv | 0.77 | 7.7 |  | Práce |  |  |  | POL1_1
77 | 210800527 | Vodič H07V-U (CY) 6 mm2 uložený volně | m | 55 |  | 0 |  | 0 |  | 0 | 21 | 0 | 0 | 0 | 0 | 0 |  | RTS 20/ I | Indiv | 0.04633 | 2.55 |  | Práce |  |  |  | POL1_1
78 | 210800528 | Vodič H07V-U (CY) 10 mm2 uložený volně | m | 15 |  | 0 |  | 0 |  | 0 | 21 | 0 | 0 | 0 | 0 | 0 |  | RTS 20/ I | Indiv | 0.04633 | 0.69 |  | Práce |  |  |  | POL1_1
79 | 210800629 | Vodič H07V-K (CYA) 25 mm2 uložený volně | m | 5 |  | 0 |  | 0 |  | 0 | 21 | 0 | 0 | 0 | 0 | 0 |  | RTS 20/ I | Indiv | 0.04667 | 0.23 |  | Práce |  |  |  | POL1_1
80 | 210802319 | Šňůra CYSY 5 x 2,50 mm2 volně uložená | m | 10 |  | 0 |  | 0 |  | 0 | 21 | 0 | 0 | 0 | 0 | 0 |  | RTS 20/ I | Indiv | 0.04633 | 0.46 |  | Práce |  |  |  | POL1_1
81 | 210810001 | Kabel CYKY-m 750 V 2 x 1,5 mm2 volně uložený | m | 89 |  | 0 |  | 0 |  | 0 | 21 | 0 | 0 | 0 | 0 | 0 |  | RTS 20/ I | Indiv | 0.05096 | 4.54 |  | Práce |  |  |  | POL1_1
82 | 210810005 | Kabel CYKY-m 750 V 3 x 1,5 mm2 volně uložený | m | 128 |  | 0 |  | 0 |  | 0 | 21 | 0 | 0 | 0 | 0 | 0 |  | RTS 20/ I | Indiv | 0.05096 | 6.52 |  | Práce |  |  |  | POL1_1
83 | 210810006 | Kabel CYKY-m 750 V 3 x 2,5 mm2 volně uložený | m | 334 |  | 0 |  | 0 |  | 0 | 21 | 0 | 0 | 0 | 0 | 0 |  | RTS 20/ I | Indiv | 0.05096 | 17.02 |  | Práce |  |  |  | POL1_1
84 | 210810009 | Kabel CYKY-m 750 V 4 x 1,5 mm2 volně uložený | m | 7 |  | 0 |  | 0 |  | 0 | 21 | 0 | 0 | 0 | 0 | 0 |  | RTS 20/ I | Indiv | 0.05096 | 0.36 |  | Práce |  |  |  | POL1_1
85 | 210810016 | Kabel CYKY-m 750 V 5 x 2,5 mm2 volně uložený | m | 193 |  | 0 |  | 0 |  | 0 | 21 | 0 | 0 | 0 | 0 | 0 |  | RTS 20/ I | Indiv | 0.05096 | 9.84 |  | Práce |  |  |  | POL1_1
86 | 210860201 | Kabel speciální JYTY s Al 2 x 1 mm volně uložený | m | 600 |  | 0 |  | 0 |  | 0 | 21 | 0 | 0 | 0 | 0 | 0 |  | RTS 20/ I | Indiv | 0.04633 | 27.8 |  | Práce |  |  |  | POL1_1
87 | 210860202 | Kabel speciální JYTY s Al 4 x 1 mm volně uložený | m | 535 |  | 0 |  | 0 |  | 0 | 21 | 0 | 0 | 0 | 0 | 0 |  | RTS 20/ I | Indiv | 0.04633 | 24.79 |  | Práce |  |  |  | POL1_1
88 | 210860203 | Kabel speciální JYTY s Al 7 x 1 mm volně uložený | m | 293 |  | 0 |  | 0 |  | 0 | 21 | 0 | 0 | 0 | 0 | 0 |  | RTS 20/ I | Indiv | 0.04633 | 13.57 |  | Práce |  |  |  | POL1_1
89 | 210950101 | Štítek označovací na kabel | ks | 202 |  | 0 |  | 0 |  | 0 | 21 | 0 | 0 | 0 | 0 | 0 |  | RTS 20/ I | Indiv | 0.025 | 5.05 |  | Práce |  |  |  | POL1_1
90 | 222260547 | Trubkakabelová chránička do země | m | 4 |  | 0 |  | 0 |  | 0 | 21 | 0 | 0 | 0 | 0 | 0 |  | RTS 20/ I | Indiv | 0.295 | 1.18 |  | Práce |  |  |  | POL1_1
91 | 222260605 | Lišta vkládací LV 24x22, na úchyt.body,zavíčkování | m | 5 |  | 0 |  | 0 |  | 0 | 21 | 0 | 0 | 0 | 0 | 0 |  | RTS 20/ I | Indiv | 0.20067 | 1 |  | Práce |  |  |  | POL1_1
92 | 222290103 | Dvojzásuvka 2xRJ45 UTP kat.5e do rozvaděče | ks | 1 |  | 0 |  | 0 |  | 0 | 21 | 0 | 0 | 0 | 0 | 0 |  | RTS 20/ I | Indiv | 0.21 | 0.21 |  | Práce |  |  |  | POL1_1
93 | 222301101 | Konektor RJ45 na kabel UTP | ks | 2 |  | 0 |  | 0 |  | 0 | 21 | 0 | 0 | 0 | 0 | 0 |  | RTS 20/ I | Indiv | 0.05383 | 0.11 |  | Práce |  |  |  | POL1_1
94 | 460200164 | Výkop kabelové rýhy 35/80 cm hor.4 | m | 3 |  | 0 |  | 0 |  | 0 | 21 | 0 | 0 | 0 | 0 | 0 |  | RTS 20/ I | Indiv | 0.13552 | 0.41 |  | Práce |  |  |  | POL1_1
95 | 210021071 | Mtž příchytka plast | ks | 190 |  | 0 |  | 0 |  | 0 | 21 | 0 | 0 | 0 | 0 | 0 |  | URS | Indiv | 0 | 0 |  | Práce |  |  |  | POL1_1
96 | DEMTZ_MAT_001 | Demontáž stávající kabeláže | m | 500 |  | 0 |  | 0 |  | 0 | 21 | 0 | 0 | 0 | 0 | 0 |  | Vlastní | Indiv | 0 | 0 |  | Práce |  |  |  | POL1_1
97 | DEMTZ_MAT_003 | Demontáž stávajícího nosného materiálu - žlab | m | 70 |  | 0 |  | 0 |  | 0 | 21 | 0 | 0 | 0 | 0 | 0 |  | Vlastní | Indiv | 0 | 0 |  | Práce |  |  |  | POL1_1
98 | DEMTZ_MAT_004T01. | Demontáž rozvaděče do 30kg | hod | 3 |  | 0 |  | 0 |  | 0 | 21 | 0 | 0 | 0 | 0 | 0 |  | Vlastní | Indiv | 0 | 0 |  | Práce |  |  |  | POL1_1
99 | HZS91015 | Demontáže stávající technologie | hod | 8 |  | 0 |  | 0 |  | 0 | 21 | 0 | 0 | 0 | 0 | 0 |  | Vlastní | Indiv | 0 | 0 |  | Práce |  |  |  | POL1_1
100 | MTZ_COM_001 | Montáž router/switch | ks | 1 |  | 0 |  | 0 |  | 0 | 21 | 0 | 0 | 0 | 0 | 0 |  | Vlastní | Indiv | 0 | 0 |  | Práce |  |  |  | POL1_1
101 | MTZ_COM_004 | Montáž převodník | ks | 1 |  | 0 |  | 0 |  | 0 | 21 | 0 | 0 | 0 | 0 | 0 |  | Vlastní | Indiv | 0 | 0 |  | Práce |  |  |  | POL1_1
102 | MTZ_DET_001 | Montáž a nastavení ústředny detekce úniku plynů pro 1 detektor | ks | 2 |  | 0 |  | 0 |  | 0 | 21 | 0 | 0 | 0 | 0 | 0 |  | Vlastní | Indiv | 0 | 0 |  | Práce |  |  |  | POL1_1
103 | MTZ_DET_003 | Montáž detektor úniku plynu | ks | 4 |  | 0 |  | 0 |  | 0 | 21 | 0 | 0 | 0 | 0 | 0 |  | Vlastní | Indiv | 0 | 0 |  | Práce |  |  |  | POL1_1
104 | MTZ_DET_005 | Prvotní kalibrace snímače standardní | ks | 4 |  | 0 |  | 0 |  | 0 | 21 | 0 | 0 | 0 | 0 | 0 |  | Vlastní | Indiv | 0 | 0 |  | Práce |  |  |  | POL1_1
105 | MTZ_DET_006 | Montáž opticko-akustická signalizace | ks | 1 |  | 0 |  | 0 |  | 0 | 21 | 0 | 0 | 0 | 0 | 0 |  | Vlastní | Indiv | 0 | 0 |  | Práce |  |  |  | POL1_1
106 | MTZ_EN_002 | Připojení a nastavení kalorimetrické počítadlo s M-bus výstupem | ks | 2 |  | 0 |  | 0 |  | 0 | 21 | 0 | 0 | 0 | 0 | 0 |  | Vlastní | Indiv | 0 | 0 |  | Práce |  |  |  | POL1_1
107 | MTZ_EN_004 | Připojení a nastavení vodoměr s M-bus výstupem | ks | 1 |  | 0 |  | 0 |  | 0 | 21 | 0 | 0 | 0 | 0 | 0 |  | Vlastní | Indiv | 0 | 0 |  | Práce |  |  |  | POL1_1
108 | MTZ_MAT_003 | Montáž stop tlačítko ve skříňce | ks | 1 |  | 0 |  | 0 |  | 0 | 21 | 0 | 0 | 0 | 0 | 0 |  | Vlastní | Indiv | 0 | 0 |  | Práce |  |  |  | POL1_1
109 | MTZ_MAT_006 | Montáž servisní vypínač 3f, do 60A | ks | 6 |  | 0 |  | 0 |  | 0 | 21 | 0 | 0 | 0 | 0 | 0 |  | Vlastní | Indiv | 0 | 0 |  | Práce |  |  |  | POL1_1
110 | MTZ_MAT_009 | Montáž přístrojová krabice | ks | 6 |  | 0 |  | 0 |  | 0 | 21 | 0 | 0 | 0 | 0 | 0 |  | Vlastní | Indiv | 0 | 0 |  | Práce |  |  |  | POL1_1
111 | MTZ_MAT_012 | Montáž elektroinstalační krabice do 150x150mm, na omítku | ks | 5 |  | 0 |  | 0 |  | 0 | 21 | 0 | 0 | 0 | 0 | 0 |  | Vlastní | Indiv | 0 | 0 |  | Práce |  |  |  | POL1_1
112 | MTZ_OST_005 | Připojení - monitoring chemická úpravna vody / přečerpávací automat | ks | 1 |  | 0 |  | 0 |  | 0 | 21 | 0 | 0 | 0 | 0 | 0 |  | Vlastní | Indiv | 0 | 0 |  | Práce |  |  |  | POL1_1
113 | MTZ_OST_009 | Připojení - monitoring kotle | ks | 3 |  | 0 |  | 0 |  | 0 | 21 | 0 | 0 | 0 | 0 | 0 |  | Vlastní | Indiv | 0 | 0 |  | Práce |  |  |  | POL1_1
114 | MTZ_ROZV_003 | Montáž rozvaděč do 30kg nástěnný | ks | 1 |  | 0 |  | 0 |  | 0 | 21 | 0 | 0 | 0 | 0 | 0 |  | Vlastní | Indiv | 0 | 0 |  | Práce |  |  |  | POL1_1
115 | MTZ_ROZV_005 | Montáž rozvaděč do 300kg | ks | 1 |  | 0 |  | 0 |  | 0 | 21 | 0 | 0 | 0 | 0 | 0 |  | Vlastní | Indiv | 0 | 0 |  | Práce |  |  |  | POL1_1
116 | MTZ_RS_001 | Montáž regulátor MaR | ks | 1 |  | 0 |  | 0 |  | 0 | 21 | 0 | 0 | 0 | 0 | 0 |  | Vlastní | Indiv | 0 | 0 |  | Práce |  |  |  | POL1_1
117 | MTZ_RS_004 | Montáž vstupně / výstupní modul MaR | ks | 6 |  | 0 |  | 0 |  | 0 | 21 | 0 | 0 | 0 | 0 | 0 |  | Vlastní | Indiv | 0 | 0 |  | Práce |  |  |  | POL1_1
118 | MTZ_SIL_007 | Montáž UPS do 1000VA do rozvaděče | ks | 1 |  | 0 |  | 0 |  | 0 | 21 | 0 | 0 | 0 | 0 | 0 |  | Vlastní | Indiv | 0 | 0 |  | Práce |  |  |  | POL1_1
119 | MTZ_SIL_012 | El. připojení - motor 1x230V | ks | 16 |  | 0 |  | 0 |  | 0 | 21 | 0 | 0 | 0 | 0 | 0 |  | Vlastní | Indiv | 0 | 0 |  | Práce |  |  |  | POL1_1
120 | MTZ_SIL_013 | El. připojení - motor 3x400V | ks | 6 |  | 0 |  | 0 |  | 0 | 21 | 0 | 0 | 0 | 0 | 0 |  | Vlastní | Indiv | 0 | 0 |  | Práce |  |  |  | POL1_1
121 | MTZ_VST_001 | Montáž snímač teploty do potrubí s jímkou | ks | 19 |  | 0 |  | 0 |  | 0 | 21 | 0 | 0 | 0 | 0 | 0 |  | Vlastní | Indiv | 0 | 0 |  | Práce |  |  |  | POL1_1
122 | MTZ_VST_0011 | Montáž jímky | ks | 19 |  | 0 |  | 0 |  | 0 | 21 | 0 | 0 | 0 | 0 | 0 |  | Vlastní | Indiv | 0 | 0 |  | Práce |  |  |  | POL1_1
123 | MTZ_VST_005 | Montáž snímač teploty venkovní | ks | 3 |  | 0 |  | 0 |  | 0 | 21 | 0 | 0 | 0 | 0 | 0 |  | Vlastní | Indiv | 0 | 0 |  | Práce |  |  |  | POL1_1
124 | MTZ_VST_009 | Montáž protimrazová ochrana / termostat kapilárový | ks | 1 |  | 0 |  | 0 |  | 0 | 21 | 0 | 0 | 0 | 0 | 0 |  | Vlastní | Indiv | 0 | 0 |  | Práce |  |  |  | POL1_1
125 | MTZ_VST_013 | Montáž snímač tlaku pro kapaliny a plyny | ks | 2 |  | 0 |  | 0 |  | 0 | 21 | 0 | 0 | 0 | 0 | 0 |  | Vlastní | Indiv | 0 | 0 |  | Práce |  |  |  | POL1_1
126 | MTZ_VST_022 | Montáž snímač hladiny zaplavení | ks | 1 |  | 0 |  | 0 |  | 0 | 21 | 0 | 0 | 0 | 0 | 0 |  | Vlastní | Indiv | 0 | 0 |  | Práce |  |  |  | POL1_1
127 | MTZ_VYST_008 | Připojení - regulační 2-cestný ventil + servopohon | ks | 4 |  | 0 |  | 0 |  | 0 | 21 | 0 | 0 | 0 | 0 | 0 |  | Vlastní | Indiv | 0 | 0 |  | Práce |  |  |  | POL1_1
128 | MTZ_VYST_009 | Připojení - regulační 3-cestný ventil + servopohon | ks | 9 |  | 0 |  | 0 |  | 0 | 21 | 0 | 0 | 0 | 0 | 0 |  | Vlastní | Indiv | 0 | 0 |  | Práce |  |  |  | POL1_1
129 | MTZ_VYST_012 | Připojení - hlavní uzávěr plynu | ks | 1 |  | 0 |  | 0 |  | 0 | 21 | 0 | 0 | 0 | 0 | 0 |  | Vlastní | Indiv | 0 | 0 |  | Práce |  |  |  | POL1_1
130 | ODPOJENI | El. odpojení stávající rušené technologie | hod | 4 |  | 0 |  | 0 |  | 0 | 21 | 0 | 0 | 0 | 0 | 0 |  | Vlastní | Indiv | 0 | 0 |  | Práce |  |  |  | POL1_1
131 | prechod.rezim | Přepojení kotle a ohřevu TV na přechodový režim | kpl | 1 |  | 0 |  | 0 |  | 0 | 21 | 0 | 0 | 0 | 0 | 0 |  | Vlastní | Indiv | 0 | 0 |  | Práce |  |  |  | POL1_1
132 | 9799811101R00 | Likvidace odpadu | kpl | 1 |  | 0 |  | 0 |  | 0 | 21 | 0 | 0 | 0 | 0 | 0 |  | Vlastní | Indiv | 0 | 0 |  | Práce |  |  |  | POL1_
133 | HZS90662 | Přesun materiálu v místě stavby | kpl | 1 |  | 0 |  | 0 |  | 0 | 21 | 0 | 0 | 0 | 0 | 0 |  | Vlastní | Indiv | 0 | 0 |  | Práce |  |  |  | POL1_
134 | HZS91025 | Konečný úklid pracoviště po montážích | h | 4 |  | 0 |  | 0 |  | 0 | 21 | 0 | 0 | 0 | 0 | 0 |  | Vlastní | Indiv | 1 | 4 |  | HZS |  |  |  | POL10_
135 | 979981101.1 | Likvidace demontovaného materiálu | kpl | 1 |  | 0 |  | 0 |  | 0 | 21 | 0 | 0 | 0 | 0 | 0 |  | Vlastní | Indiv | 0 | 0 |  | Práce |  |  |  | POL1_
136 | HZS90663 | Doprava osob | km | 350 |  | 0 |  | 0 |  | 0 | 21 | 0 | 0 | 0 | 0 | 0 |  | Vlastní | Indiv | 0 | 0 |  | HZS |  |  |  | POL10_
137 | 460680021 | Průraz zdivem v cihlové zdi tloušťky 15 cm | ks | 1 |  | 0 |  | 0 |  | 0 | 21 | 0 | 0 | 0 | 0 | 0 |  | RTS 20/ I | Indiv | 0.652 | 0.65 |  | Práce |  |  |  | POL1_1
138 | 460680024 | Průraz zdivem v cihlové zdi tloušťky 60 cm | ks | 3 |  | 0 |  | 0 |  | 0 | 21 | 0 | 0 | 0 | 0 | 0 |  | RTS 20/ I | Indiv | 1.921 | 5.76 |  | Práce |  |  |  | POL1_1
Díl: | 19-52 | Uvedení do provozu |  |  |  | 0 |  | 0 |  | 0 |  | 0 |  | 0 |  | 0 |  |  |  |  | 0 | [5 empty] | DIL
139 | HZS97011 | Oživení systému MaR | hod | 16 |  | 0 |  | 0 |  | 0 | 21 | 0 | 0 | 0 | 0 | 0 |  | Vlastní | Indiv | 0 | 0 |  | Práce |  |  |  | POL1_1
Díl: | 19-53 | Software DDC - práce |  |  |  | 0 |  | 0 |  | 0 |  | 0 |  | 0 |  | 0 |  |  |  |  | 0 | [5 empty] | DIL
140 | HZS97012 | Oživení komunikace M-Bus | hod | 4 |  | 0 |  | 0 |  | 0 | 21 | 0 | 0 | 0 | 0 | 0 |  | Vlastní | Indiv | 0 | 0 |  | Práce |  |  |  | POL1_1
141 | MTZ_SW_001T04 | Tvorba programu pro regulátory | d.b. | 116 |  | 0 |  | 0 |  | 0 | 21 | 0 | 0 | 0 | 0 | 0 |  | Vlastní | Indiv | 0 | 0 |  | Práce |  |  |  | POL1_1
142 | sw_uprava. | Sw práce spojené s přechodným letním provozem | hod | 10 |  | 0 |  | 0 |  | 0 | 21 | 0 | 0 | 0 | 0 | 0 |  | Vlastní | Indiv | 0 | 0 |  | Práce |  |  |  | POL1_1
Díl: | 19-54 | Revize, zkoušky, odborné prohlídky |  |  |  | 0 |  | 0 |  | 0 |  | 0 |  | 0 |  | 0 |  |  |  |  | 6 | [5 empty] | DIL
143 | HZS90510 | Zkoušky v ramci montáž.prací. Komplexni vyzkoušeni | hod | 10 |  | 0 |  | 0 |  | 0 | 21 | 0 | 0 | 0 | 0 | 0 |  | Vlastní | Indiv | 0 | 0 |  | Práce |  |  |  | POL1_1
144 | HZS90550 | Spolupráce s revizním technikem | hod | 4 |  | 0 |  | 0 |  | 0 | 21 | 0 | 0 | 0 | 0 | 0 |  | Vlastní | Indiv | 0 | 0 |  | Práce |  |  |  | POL1_1
145 | HZS90553 | Revizní práce | hod | 8 |  | 0 |  | 0 |  | 0 | 21 | 0 | 0 | 0 | 0 | 0 |  | Vlastní | Indiv | 0 | 0 |  | Práce |  |  |  | POL1_1
146 | HZS97023 | Individuální zkoušky | hod | 6 |  | 0 |  | 0 |  | 0 | 21 | 0 | 0 | 0 | 0 | 0 |  | Vlastní | Indiv | 0 | 0 |  | Práce |  |  |  | POL1_1
147 | HZS97024 | Práce aplikačního programátora-příprava ke komplexní zkoušce | hod | 8 |  | 0 |  | 0 |  | 0 | 21 | 0 | 0 | 0 | 0 | 0 |  | Vlastní | Indiv | 0 | 0 |  | Práce |  |  |  | POL1_1
148 | HZS97029 | Zaučení obsluhy | h | 6 |  | 0 |  | 0 |  | 0 | 21 | 0 | 0 | 0 | 0 | 0 |  | Vlastní | Indiv | 1 | 6 |  | HZS |  |  |  | POL10_
[25 empty] | 15 | 21 | DPH
| Celkem |  |  |  |  | 0 | [18 empty] | 0 | 0 | SUM
Poznámky uchazeče k zadání
POPUZIV
END
Note on S6: Jedná se o informaci, zda se jedná o položku, která je do rozpočtu zadána z cenové soustavy RTS, nebo vlastní.
Note on T6: Jedná se o název CÚ, která je zadána u položky rozpočtu

## 1.4 1.4 Pol
Položkový rozpočet | [26 empty] | #TypZaznamu#
S: | Z 19-207-R1 | Rekonstruce kotelny tř_Ge_Píky 7 | [24 empty] | STA
O: | 1.4 | STAVEBNÍ ÚPRAVY | [21 empty] | STA |  |  | OBJ
R: | 1.4 | STAVEBNÍ ÚPRAVY | [24 empty] | ROZ
P.č. | Číslo položky | Název položky | MJ | Množství | Cena / MJ | Celkem | Dodávka | Dodávka celk. | Montáž | Montáž celk. | DPH | Cena s DPH | Hmotnost / MJ | Hmotnost celk.(t) | Dem. hmotnost / MJ | Dem. hmotnost celk.(t) | Ceník | Cen. soustava / platnost | Cenová úroveň | Nhod / MJ | Nhod celk. | Dodavatel | Typ položky
Díl: | 1 | Zemní práce |  |  |  | 0 |  | 0 |  | 0 |  | 0 |  | 0.01 |  | 0 |  |  |  |  | 62.48 | [5 empty] | DIL
1 | 182001111 | Plošná úprava terénu, nerovnosti do 10 cm v rovině | m2 | 416.5 |  | 0 |  | 0 |  | 0 | 21 | 0 | 0 | 0 | 0 | 0 |  | RTS 20/ I | Indiv | 0.09 | 37.49 |  | Práce |  |  |  | POL1_
|  | transportní cesta : 119*3,5 |  | 416.5 | [22 empty] | VV | 0
2 | 180400020 | Založení trávníku parkového, rovina, dodání osiva | m2 | 416.5 |  | 0 |  | 0 |  | 0 | 21 | 0 | 3e-05 | 0.01 | 0 | 0 |  | RTS 20/ I | Indiv | 0.06 | 24.99 |  | Agregovaná položka |  |  |  | POL2_
|  | Odkaz na mn. položky pořadí 1 : 416,50000 |  | 416.5 | [22 empty] | VV | 5
Díl: | 2 | Základy a zvláštní zakládání |  |  |  | 0 |  | 0 |  | 0 |  | 0 |  | 0.02 |  | 0 |  |  |  |  | 3.21 | [5 empty] | DIL
3 | 275364173 | Olemování stávajícího základu profilem L 50*50 | m | 15.6 |  | 0 |  | 0 |  | 0 | 21 | 0 | 0.00128 | 0.02 | 0 | 0 |  | RTS 20/ I | Indiv | 0.206 | 3.21 |  | Práce |  |  |  | POL1_
|  | 2*(0,9*2+3*2) |  | 15.6 | [22 empty] | VV | 0
Díl: | 45 | Podkladní a vedlejší konstrukce |  |  |  | 0 |  | 0 |  | 0 |  | 0 |  | 0 |  | 0 |  |  |  |  | 25 | [5 empty] | DIL
4 | 909 | Hzs-nezmeritelne stavebni prace | h | 25 |  | 0 |  | 0 |  | 0 | 21 | 0 | 0 | 0 | 0 | 0 | Prav.M | RTS 20/ I | Indiv | 1 | 25 |  | HZS |  |  |  | POL10_
5 | 273178T10 | Stavební zapravení prostupů tras MaR | hod | 4 |  | 0 |  | 0 |  | 0 | 21 | 0 | 0 | 0 | 0 | 0 |  | Vlastní | Indiv | 0 | 0 |  | HZS |  |  |  | POL10_
Díl: | 5 | Komunikace |  |  |  | 0 |  | 0 |  | 0 |  | 0 |  | 9.9 |  | 13.2 |  |  |  |  | 34.82 | [5 empty] | DIL
6 | 599000010 | Rozebrání a oprava zatrav.dlažby | m2 | 15 |  | 0 |  | 0 |  | 0 | 21 | 0 | 0.65983 | 9.9 | 0.88 | 13.2 |  | RTS 20/ I | Indiv | 2.3212 | 34.82 |  | Agregovaná položka |  |  |  | POL2_
Díl: | 61 | Úpravy povrchů vnitřní |  |  |  | 0 |  | 0 |  | 0 |  | 0 |  | 0.87 |  | 0 |  |  |  |  | 22.52 | [5 empty] | DIL
7 | 612421221 | Oprava vápen.omítek stěn do 10 % pl. - hladkých | m2 | 163.7 |  | 0 |  | 0 |  | 0 | 21 | 0 | 0.00534 | 0.87 | 0 | 0 |  | RTS 20/ I | Indiv | 0.10855 | 17.77 |  | Práce |  |  |  | POL1_
8 | 622903111 | Očištění zdí před opravou, ručně | m2 | 12.5 |  | 0 |  | 0 |  | 0 | 21 | 0 | 0 | 0 | 0 | 0 |  | RTS 20/ I | Indiv | 0.38 | 4.75 |  | Práce |  |  |  | POL1_
|  | Začátek provozního součtu | [24 empty] | VV
|  | Mezisoučet | [24 empty] | VV | 3
|  | Konec provozního součtu | [24 empty] | VV
|  | 4*2 |  | 8 | [22 empty] | VV | 0
|  | 3*1,5 |  | 4.5 | [22 empty] | VV | 0
Díl: | 62 | Úpravy povrchů vnější |  |  |  | 0 |  | 0 |  | 0 |  | 0 |  | 0.12 |  | 0 |  |  |  |  | 0.91 | [5 empty] | DIL
9 | 624472630 | Oprava beton.konstr.pl.nad 1 m2 tl.30 mm včetně dodávky penetrace PH a Cemix 151 (Cemix) | kus | 2 |  | 0 |  | 0 |  | 0 | 21 | 0 | 0.06011 | 0.12 | 0 | 0 |  | RTS 20/ I | Indiv | 0.456 | 0.91 |  | Práce |  |  |  | POL1_
|  | stáv.základy : 2 |  | 2 | [22 empty] | VV | 0
Díl: | 63 | Podlahy a podlahové konstrukce |  |  |  | 0 |  | 0 |  | 0 |  | 0 |  | 10.1 |  | 0 |  |  |  |  | 68.2 | [5 empty] | DIL
10 | 216904112 | Očištění tlakovou vodou/vzduchem | m2 | 167.7 |  | 0 |  | 0 |  | 0 | 21 | 0 | 2e-05 | 0 | 0 | 0 |  | RTS 20/ I | Indiv | 0.32 | 53.66 |  | Práce |  |  |  | POL1_
|  | 15,6*8 |  | 124.8 | [22 empty] | VV | 0
|  | 7,8*5,5 |  | 42.9 | [22 empty] | VV | 0
11 | 631312121 | Doplnění mazanin betonem do 4 m2, do tl. 8 cm | m3 | 4.04 |  | 0 |  | 0 |  | 0 | 21 | 0 | 2.5 | 10.1 | 0 | 0 |  | RTS 20/ I | Indiv | 3.6 | 14.54 |  | Práce |  |  |  | POL1_
|  | po vyb.základech : 2*(1*0,8) |  | 1.6 | [22 empty] | VV | 0
|  | 1,1*0,4 |  | 0.44 | [22 empty] | VV | 0
|  | 4*0,5 |  | 2 | [22 empty] | VV | 0
Díl: | 94 | Lešení a stavební výtahy |  |  |  | 0 |  | 0 |  | 0 |  | 0 |  | 0.2 |  | 0 |  |  |  |  | 28.97 | [5 empty] | DIL
12 | 941955001 | Lešení lehké pomocné, výška podlahy do 1,2 m | m2 | 163.7 |  | 0 |  | 0 |  | 0 | 21 | 0 | 0.00121 | 0.2 | 0 | 0 |  | RTS 20/ I | Indiv | 0.177 | 28.97 |  | Práce |  |  |  | POL1_
|  | 163,7 |  | 163.7 | [22 empty] | VV | 0
Díl: | 95 | Dokončovací konstrukce na pozemních stavbách |  |  |  | 0 |  | 0 |  | 0 |  | 0 |  | 0.01 |  | 0 |  |  |  |  | 51.65 | [5 empty] | DIL
13 | 952901111 | Vyčištění budov o výšce podlaží do 4 m | m2 | 167.7 |  | 0 |  | 0 |  | 0 | 21 | 0 | 4e-05 | 0.01 | 0 | 0 |  | RTS 20/ I | Indiv | 0.308 | 51.65 |  | Práce |  |  |  | POL1_
|  | 15,6*8 |  | 124.8 | [22 empty] | VV | 0
|  | 7,8*5,5 |  | 42.9 | [22 empty] | VV | 0
Díl: | 96 | Bourání konstrukcí |  |  |  | 0 |  | 0 |  | 0 |  | 0 |  | 0 |  | 5.09 |  |  |  |  | 40.37 | [5 empty] | DIL
14 | 961055111 | Bourání základů železobetonových | m3 | 1.754 |  | 0 |  | 0 |  | 0 | 21 | 0 | 0 | 0 | 2.4 | 4.21 |  | RTS 20/ I | Indiv | 13.301 | 23.33 |  | Práce |  |  |  | POL1_
|  | 2*(1*0,8*0,6) |  | 0.96 | [22 empty] | VV | 0
|  | 1,1*0,4*0,3 |  | 0.132 | [22 empty] | VV | 0
|  | 4*0,5*0,10 |  | 0.2 | [22 empty] | VV | 0
|  | 2*1,1*0,7*0,3 |  | 0.462 | [22 empty] | VV | 0
15 | 970051250 | Vrtání jádrové do ŽB do D 250 mm | m | 2.4 |  | 0 |  | 0 |  | 0 | 21 | 0 | 0 | 0 | 0.12266 | 0.29 |  | RTS 20/ I | Indiv | 7.1 | 17.04 |  | Práce |  |  |  | POL1_
|  | A2 : 0,4*6 |  | 2.4 | [22 empty] | VV | 0
16 | 965045111U00 | Odstr degrad betonu ručně tl -3 cm | m2 | 5.4 |  | 0 |  | 0 |  | 0 | 21 | 0 | 0 | 0 | 0.11 | 0.59 |  | Vlastní | Indiv | 0 | 0 |  | Práce |  |  |  | POL1_1
|  | stáv.základy : 2*(0,9*3) |  | 5.4 | [22 empty] | VV | 0
Díl: | 99 | Staveništní přesun hmot |  |  |  | 0 |  | 0 |  | 0 |  | 0 |  | 0 |  | 0 |  |  |  |  | 29.18 | [5 empty] | DIL
17 | 999281111 | Přesun hmot pro opravy a údržbu do výšky 25 m | t | 11.3225 |  | 0 |  | 0 |  | 0 | 21 | 0 | 0 | 0 | 0 | 0 |  | RTS 20/ I | Indiv | 2.577 | 29.18 |  | Přesun hmot |  |  |  | POL7_
Díl: | 721 | Vnitřní kanalizace |  |  |  | 0 |  | 0 |  | 0 |  | 0 |  | 0.01 |  | 0 |  |  |  |  | 0.76 | [5 empty] | DIL
18 | 721170967 | Oprava - osazení chybějící mřížky | kus | 1 |  | 0 |  | 0 |  | 0 | 21 | 0 | 0.0078 | 0.01 | 0 | 0 |  | RTS 20/ I | Indiv | 0.755 | 0.76 |  | Práce |  |  |  | POL1_
Díl: | 764 | Konstrukce klempířské |  |  |  | 0 |  | 0 |  | 0 |  | 0 |  | 0.02 |  | 0 |  |  |  |  | 4.96 | [5 empty] | DIL
19 | 764233420 | Lemování z Ti Zn zdí, plochých střech, rš 250 mm kouřovody | m | 6 |  | 0 |  | 0 |  | 0 | 21 | 0 | 0.00367 | 0.02 | 0 | 0 |  | RTS 20/ I | Indiv | 0.82745 | 4.96 |  | Práce |  |  |  | POL1_
Díl: | 767 | Konstrukce zámečnické |  |  |  | 0 |  | 0 |  | 0 |  | 0 |  | 0.02 |  | 0.27 |  |  |  |  | 65.46 | [5 empty] | DIL
20 | 767590120 | Montáž podlahových roštů - zpětná | kg | 41 |  | 0 |  | 0 |  | 0 | 21 | 0 | 6e-05 | 0 | 0 | 0 |  | RTS 20/ I | Indiv | 0.024 | 0.98 |  | Práce |  |  |  | POL1_
21 | 767995103 | montáž kov. atypických konstr. - zpětné svaření stěny | kg | 230 |  | 0 |  | 0 |  | 0 | 21 | 0 | 6e-05 | 0.01 | 0 | 0 |  | RTS 20/ I | Indiv | 0.221 | 50.83 |  | Práce |  |  |  | POL1_
22 | 767996802 | Demontáž atypických ocelových konstr. do100 kg | kg | 271 |  | 0 |  | 0 |  | 0 | 21 | 0 | 5e-05 | 0.01 | 0.001 | 0.27 |  | RTS 20/ I | Indiv | 0.05 | 13.55 |  | Práce |  |  |  | POL1_
|  | pororošty pro opravu : 41 |  | 41 | [22 empty] | VV | 0
|  | stěna pro transport : 230 |  | 230 | [22 empty] | VV | 0
23 | 998767101 | Přesun hmot pro zámečnické konstr., výšky do 6 m | t | 0.02981 |  | 0 |  | 0 |  | 0 | 21 | 0 | 0 | 0 | 0 | 0 |  | RTS 20/ I | Indiv | 3.327 | 0.1 |  | Přesun hmot |  |  |  | POL7_
Díl: | 771 | Podlahy z dlaždic a obklady |  |  |  | 0 |  | 0 |  | 0 |  | 0 |  | 0.17 |  | 0 |  |  |  |  | 13.5 | [5 empty] | DIL
24 | 771571931 | Opravy podlah keramických průmyslových 30*30 | kus | 90 |  | 0 |  | 0 |  | 0 | 21 | 0 | 0.00188 | 0.17 | 0 | 0 |  | RTS 20/ I | Indiv | 0.15 | 13.5 |  | Práce |  |  |  | POL1_
Díl: | 783 | Nátěry |  |  |  | 0 |  | 0 |  | 0 |  | 0 |  | 0.01 |  | 0 |  |  |  |  | 12.93 | [5 empty] | DIL
25 | 783101811 | Odstranění nátěrů z ocel.konstrukcí "A" oškrábáním | m2 | 4 |  | 0 |  | 0 |  | 0 | 21 | 0 | 1e-05 | 0 | 0 | 0 |  | RTS 20/ I | Indiv | 0.041 | 0.16 |  | Práce |  |  |  | POL1_
|  | pororošty VZT kanálů : 4 |  | 4 | [22 empty] | VV | 0
26 | 783222120 | Nátěr syntetický kov.konstrukcí 2x | m2 | 4 |  | 0 |  | 0 |  | 0 | 21 | 0 | 0.0004 | 0 | 0 | 0 |  | RTS 20/ I | Indiv | 0.287 | 1.15 |  | Práce |  |  |  | POL1_
27 | 783601813 | Odstranění nátěrů truhlářských, dveří oškrábáním | m2 | 18 |  | 0 |  | 0 |  | 0 | 21 | 0 | 1e-05 | 0 | 0 | 0 |  | RTS 20/ I | Indiv | 0.107 | 1.93 |  | Práce |  |  |  | POL1_
28 | 783624200 | Nátěr synt. truhl. výrobků 2x + 1x email + 1x tmel | m2 | 18 |  | 0 |  | 0 |  | 0 | 21 | 0 | 0.00047 | 0.01 | 0 | 0 |  | RTS 20/ I | Indiv | 0.506 | 9.11 |  | Práce |  |  |  | POL1_
|  | dveře : 2*(1,8*2)*2 |  | 14.4 | [22 empty] | VV | 0
|  | 0,9*2*2 |  | 3.6 | [22 empty] | VV | 0
29 | 783903811 | Odmaštění chemickými rozpouštědly | m2 | 4 |  | 0 |  | 0 |  | 0 | 21 | 0 | 7e-05 | 0 | 0 | 0 |  | RTS 20/ I | Indiv | 0.144 | 0.58 |  | Práce |  |  |  | POL1_
|  | Odkaz na mn. položky pořadí 26 : 4,00000 |  | 4 | [22 empty] | VV | 5
Díl: | 784 | Malby |  |  |  | 0 |  | 0 |  | 0 |  | 0 |  | 0.12 |  | 0 |  |  |  |  | 46.85 | [5 empty] | DIL
30 | 784191201 | Penetrace podkladu hloubková 1x | m2 | 331.4 |  | 0 |  | 0 |  | 0 | 21 | 0 | 7e-05 | 0.02 | 0 | 0 |  | RTS 20/ I | Indiv | 0.03248 | 10.76 |  | Práce |  |  |  | POL1_
31 | 784195412 | Malba, bílá, bez penetrace, 2 x | m2 | 331.4 |  | 0 |  | 0 |  | 0 | 21 | 0 | 0.00029 | 0.1 | 0 | 0 |  | RTS 20/ I | Indiv | 0.10191 | 33.77 |  | Práce |  |  |  | POL1_
|  | Odkaz na mn. položky pořadí 30 : 331,40000 |  | 331.4 | [22 empty] | VV | 5
32 | 784011111 | Oprášení/ometení podkladu | m2 | 331.4 |  | 0 |  | 0 |  | 0 | 21 | 0 | 0 | 0 | 0 | 0 |  | RTS 20/ I | Indiv | 0.007 | 2.32 |  | Práce |  |  |  | POL1_
|  | 163,7+167,7 |  | 331.4 | [22 empty] | VV | 0
Díl: | 787 | Zasklívání |  |  |  | 0 |  | 0 |  | 0 |  | 0 |  | 0.19 |  | 0.1 |  |  |  |  | 5.8 | [5 empty] | DIL
33 | 787693314 | Zasklívání oken,na lišty, izol.dvojsklo pl.do 5 m2 dvojsklem Float 6 mm + Float 6 mm | m2 | 5.9 |  | 0 |  | 0 |  | 0 | 21 | 0 | 0.03278 | 0.19 | 0 | 0 |  | RTS 20/ I | Indiv | 0.663 | 3.91 |  | Práce |  |  |  | POL1_
34 | 787700803 | Vysklívání výkladců skla plochého o pl. do 6 m2 | m2 | 5.9 |  | 0 |  | 0 |  | 0 | 21 | 0 | 0 | 0 | 0.017 | 0.1 |  | RTS 20/ I | Indiv | 0.32 | 1.89 |  | Práce |  |  |  | POL1_
Díl: | D96 | Přesuny suti a vybouraných hmot |  |  |  | 0 |  | 0 |  | 0 |  | 0 |  | 0 |  | 0 |  |  |  |  | 19.5 | [5 empty] | DIL
35 | 979086112 | Nakládání nebo překládání suti a vybouraných hmot | t | 5.4693 |  | 0 |  | 0 |  | 0 | 21 | 0 | 0 | 0 | 0 | 0 |  | RTS 20/ I | Indiv | 0.277 | 1.51 |  | Přesun suti |  |  |  | POL8_
|  | Včetně: | [24 empty] | POP
|  | - při vodorovné dopravě po suchu : přepravy za ztížených provozních podmínek, | [24 empty] | POP
|  | - při vodorovné dopravě po vodě : vyložení na hromady na suchu nebo na přeložení na dopravní prostředek na suchu do 15 m vodorovně a současně do 4 m svisle, | [24 empty] | POP |  | - při vodorovné dopravě po vodě : vyložení na hromady na suchu nebo na přeložení na dopravní prostředek na suchu do 15 m vodorovně a současně do 4 m svisle,
|  | - při nakládání nebo překládání : dopravy do 15 m vodorovně a současně do 4 m svisle. | [24 empty] | POP
36 | 979082111 | Vnitrostaveništní doprava suti do 10 m | t | 5.4693 |  | 0 |  | 0 |  | 0 | 21 | 0 | 0 | 0 | 0 | 0 |  | RTS 20/ I | Indiv | 2.826 | 15.46 |  | Přesun suti |  |  |  | POL8_
|  | Včetně případného složení na staveništní deponii. | [24 empty] | POP
37 | 979082121 | Příplatek k vnitrost. dopravě suti za dalších 5 m | t | 10.9386 |  | 0 |  | 0 |  | 0 | 21 | 0 | 0 | 0 | 0 | 0 |  | RTS 20/ I | Indiv | 0.21 | 2.3 |  | Přesun suti |  |  |  | POL8_
38 | 979083117 | Vodorovné přemístění suti na skládku do 6000 m | t | 5.4693 |  | 0 |  | 0 |  | 0 | 21 | 0 | 0 | 0 | 0 | 0 |  | RTS 20/ I | Indiv | 0.042 | 0.23 |  | Přesun suti |  |  |  | POL8_
39 | 979083191 | Příplatek za dalších započatých 1000 m nad 6000 m | t | 27.3464 |  | 0 |  | 0 |  | 0 | 21 | 0 | 0 | 0 | 0 | 0 |  | RTS 20/ I | Indiv | 0 | 0 |  | Přesun suti |  |  |  | POL8_
40 | 979990001 | Poplatek za skládku stavební suti | t | 5.4693 |  | 0 |  | 0 |  | 0 | 21 | 0 | 0 | 0 | 0 | 0 |  | RTS 20/ I | Indiv | 0 | 0 |  | Přesun suti |  |  |  | POL8_
[25 empty] | 15 | 21 | DPH
| Celkem |  |  |  |  | 0 | [18 empty] | 0 | 0 | SUM
Poznámky uchazeče k zadání
POPUZIV
END
Note on S6: Jedná se o informaci, zda se jedná o položku, která je do rozpočtu zadána z cenové soustavy RTS, nebo vlastní.
Note on T6: Jedná se o název CÚ, která je zadána u položky rozpočtu