## Pokyny pro vyplnění
Pokyny pro vyplnění
Ve všech listech tohoto souboru můžete měnit pouze buňky s modrým pozadím. Jedná se o tyto údaje : - údaje o firmě - jednotkové ceny položek zadané na maximálně dvě desetinná místa

## Stavba
#RTSROZP# | Soupis stavebních prací, dodávek a služeb
| Stavba: |  | 232_2024 | OPRAVA SOCIÁLNÍHO ZAŘÍZENÍ OBJEKTU "Z" KOLEJE AKADEMIE
| Zadavatel |  | Mendelova univerzita v Brně |  |  |  | IČO: | 62156489
|  |  | Zemědělská 1665/1 |  |  |  | DIČ: | CZ62156489
|  |  | 61300 | Brno-Černá Pole
| Projektant: | [5 empty] | IČO:
DIČ:
| Zhotovitel: | [5 empty] | IČO:
DIČ:
| Vypracoval: |  | rozpocet-stavby.cz
| Rozpis ceny | [6 empty] | Celkem
HSV | HSV | [6 empty] | 0
PSV | PSV | [6 empty] | 0
MON | MON | [6 empty] | 0
VN | Vedlejší náklady | [6 empty] | 0
ON | Ostatní náklady | [6 empty] | 0
| Celkem | [6 empty] | 0
Rekapitulace daní
0 | Základ pro sníženou DPH |  |  | 12 | % | 0 |  |  | CZK
0 | Snížená DPH |  |  | 12 | % | 0 |  |  | CZK
0 | Základ pro základní DPH |  |  | 21 | % | 0 |  |  | CZK
0 | Základní DPH |  |  | 21 | % | 0 |  |  | CZK
0 | Zaokrouhlení |  |  |  |  | 0 |  |  | CZK
| Cena celkem bez DPH |  |  |  |  | 0 |  |  | CZK
0 | Cena celkem s DPH |  |  |  |  | 0 |  |  | CZK
|  | v |  |  | dne
|  |  | Za zhotovitele |  |  |  | Za objednatele
Rekapitulace dílčích částí
#CASTI>> | Číslo | Název |  |  | Základ pro sníženou DPH | Základ pro základní DPH | DPH celkem | Cena celkem | %
1 | Stavba |  |  |  | 0 | 0 | 0 | 0
2 |  | Ostatní a vedlejší náklady |  |  | 0 | 0 | 0 | 0
3 | 01 | ON, VN |  |  | 0 | 0 | 0 | 0
2 |  | Stavební objekt |  |  |  |  | 0
2 | 01 | Objekt "Z" |  |  | 0 | 0 | 0 | 0
3 | 01 | Architektonicko - stavební řešení |  |  | 0 | 0 | 0 | 0
3 | 02 | Zdravotechnické instalace |  |  | 0 | 0 | 0 | 0
3 | 03 | Elektroinstalace |  |  | 0 | 0 | 0 | 0
3 | 04 | Vzduchotechnika |  |  | 0 | 0 | 0 | 0
| Celkem za stavbu |  |  |  | 0 | 0 | 0 | 0 | 0
#POPS | Popis stavby: 232_2024 - OPRAVA SOCIÁLNÍHO ZAŘÍZENÍ OBJEKTU "Z" KOLEJE AKADEMIE
#POPO | Popis objektu: 01 - Objekt "Z"
#POPR | Popis rozpočtu: 01 - Architektonicko - stavební řešení
#POPR | Popis rozpočtu: 02 - Zdravotechnické instalace
#POPR | Popis rozpočtu: 03 - Elektroinstalace
#POPR | Popis rozpočtu: 04 - Vzduchotechnika
#POPO | Popis objektu: 099 - Ostatní a vedlejší náklady
#POPR | Popis rozpočtu: 01 - ON, VN
Rekapitulace dílů
| Číslo | Název |  |  | Typ dílu |  |  | Celkem | %
| 3 | Svislé a kompletní konstrukce |  |  | HSV |  |  | 0
| 342 | Stěny a příčky montované lehké |  |  | HSV |  |  | 0
| 4 | Vodorovné konstrukce |  |  | HSV |  |  | 0
| 416 | Podhledy a mezistropy montované lehké |  |  | HSV |  |  | 0
| 61 | Úpravy povrchů vnitřní |  |  | HSV |  |  | 0
| 63 | Podlahy a podlahové konstrukce |  |  | HSV |  |  | 0
| 64 | Výplně otvorů |  |  | HSV |  |  | 0
| 94 | Lešení a stavební výtahy |  |  | HSV |  |  | 0
| 95 | Dokončovací konstrukce na pozemních stavbách |  |  | HSV |  |  | 0
| 96 | Bourání konstrukcí |  |  | HSV |  |  | 0
| 99 | Staveništní přesun hmot |  |  | HSV |  |  | 0
| 01 | Zař.č.1-DEMONTÁŽ |  |  | PSV |  |  | 0
| 02 | Zař.č.2-ODVĚTRÁNÍ WC |  |  | PSV |  |  | 0
| 03 | Zař.č.3-VRN |  |  | PSV |  |  | 0
| 711 | Izolace proti vodě |  |  | PSV |  |  | 0
| 713 | Izolace tepelné |  |  | PSV |  |  | 0
| 721 | Vnitřní kanalizace |  |  | PSV |  |  | 0
| 722 | Vnitřní vodovod |  |  | PSV |  |  | 0
| 725 | Zařizovací předměty |  |  | PSV |  |  | 0
| 735 | Otopná tělesa |  |  | PSV |  |  | 0
| 766 | Konstrukce truhlářské, okna a dveře |  |  | PSV |  |  | 0
| 767 | Konstrukce zámečnické |  |  | PSV |  |  | 0
| 771 | Podlahy z dlaždic a obklady |  |  | PSV |  |  | 0
| 781 | Obklady keramické |  |  | PSV |  |  | 0
| 783 | Nátěry |  |  | PSV |  |  | 0
| 784 | Malby |  |  | PSV |  |  | 0
| 787 | Zasklívání |  |  | PSV |  |  | 0
| 01 | Doplnění do rozvaděče RS 1.4 |  |  | MON |  |  | 0
| 02 | Kabely a vodiče |  |  | MON |  |  | 0
| 03 | Instalační materiál I. |  |  | MON |  |  | 0
| 04 | Instalační materiál II. |  |  | MON |  |  | 0
| 05 | Trubky a žlaby |  |  | MON |  |  | 0
| 06 | Svítidla ( všechna svítidla s elektronickým předřadníkem, typ určil architekt ) |  |  | MON |  |  | 0
| 07 | Ostatní |  |  | MON |  |  | 0
| D96 | Přesuny suti a vybouraných hmot |  |  | PSU |  |  | 0
| VN | Vedlejší náklady |  |  | VN |  |  | 0
| ON | Ostatní náklady |  |  | ON |  |  | 0
| Cena celkem | [6 empty] | 0 | 0
Note on D11: Název
Note on D12: Ulice
Note on D13: PSČ
Note on E13: Místo
Note on I11: IČO
Note on I12: DIČ

## VzorPolozky (hidden)
Položkový rozpočet
S:
O:
R:

## 099 01 Naklady
Soupis vedlejších a ostatních nákladů | [27 empty] | #TypZaznamu#
S: | 232_2024 | OPRAVA SOCIÁLNÍHO ZAŘÍZENÍ OBJEKTU "Z" KOLEJE AKADEMIE | [25 empty] | STA
O: | 099 | Ostatní a vedlejší náklady | [22 empty] | NAK |  |  | OBJ
R: | 01 | ON, VN | [25 empty] | ROZ
P.č. | Číslo položky | Název položky | MJ | Množství | Cena / MJ | Celkem | Dodávka | Dodávka celk. | Montáž | Montáž celk. | DPH | Cena s DPH | Hmotnost / MJ | Hmotnost celk.(t) | Dem. hmotnost / MJ | Dem. hmotnost celk.(t) | Ceník | Cen. soustava / platnost | Cenová úroveň | Nhod / MJ | Nhod celk. | Dodavatel | Typ položky | Stav položky
Díl: | VN | Vedlejší náklady |  |  |  | 0 |  | 0 |  | 0 |  | 0 |  | 0 |  | 0 |  |  |  |  | 0 | [6 empty] | DIL
1 | 005121 R | Zařízení staveniště | Soubor | 1 |  | 0 |  | 0 |  | 0 | 21 | 0 | 0 | 0 | 0 | 0 |  | RTS 24/ II | Indiv | 0 | 0 |  | VRN | Běžná |  |  |  | POL99_2
|  | Veškeré náklady spojené s vybudováním, provozem a odstraněním zařízení staveniště. | [25 empty] | POP
2 | 005122 R | Provozní vlivy | Soubor | 1 |  | 0 |  | 0 |  | 0 | 21 | 0 | 0 | 0 | 0 | 0 |  | RTS 24/ II | Indiv | 0 | 0 |  | VRN | Běžná |  |  |  | POL99_1
|  | Náklady na ztížené podmínky provádění tam, kde jsou stavební práce zcela nebo zčásti omezovány provozem jiných osob. Jde zejména o zvýšené náklady související s omezením provozem v areálu objednatele nebo o náklady v důsledku nezbytného respektování stávající dopravy ovlivňující stavební práce. | [25 empty] | POP | Náklady na ztížené podmínky provádění tam, kde jsou stavební práce zcela nebo zčásti omezovány provozem jiných osob. Jde zejména o zvýšené náklady související s omezením provozem v areálu objednatele nebo o náklady v důsledku nezbytného respektování stávající dopravy ovlivňující stavební práce.
3 | 005124010R | Koordinační činnost | Soubor | 1 |  | 0 |  | 0 |  | 0 | 21 | 0 | 0 | 0 | 0 | 0 |  | RTS 24/ II | Indiv | 0 | 0 |  | VRN | Běžná |  |  |  | POL99_2
|  | Koordinace stavebních a technologických dodávek stavby. | [25 empty] | POP
Díl: | ON | Ostatní náklady |  |  |  | 0 |  | 0 |  | 0 |  | 0 |  | 0 |  | 0 |  |  |  |  | 0 | [6 empty] | DIL
4 | 005211080R | Bezpečnostní a hygienická opatření na staveništi | Soubor | 1 |  | 0 |  | 0 |  | 0 | 21 | 0 | 0 | 0 | 0 | 0 |  | RTS 24/ II | Indiv | 0 | 0 |  | VRN | Běžná |  |  |  | POL99_8
|  | Náklady na ochranu staveniště před vstupem nepovolaných osob, včetně příslušného značení, náklady na osvětlení staveniště, náklady na vypracování potřebné dokumentace pro provoz staveniště z hlediska požární ochrany (požární řád a poplachová směrnice) a z hlediska provozu staveniště (provozně dopravní řád). | [25 empty] | POP | Náklady na ochranu staveniště před vstupem nepovolaných osob, včetně příslušného značení, náklady na osvětlení staveniště, náklady na vypracování potřebné dokumentace pro provoz staveniště z hlediska požární ochrany (požární řád a poplachová směrnice) a z hlediska provozu staveniště (provozně dopravní řád).
5 | 005241010R | Dokumentace skutečného provedení | Soubor | 1 |  | 0 |  | 0 |  | 0 | 21 | 0 | 0 | 0 | 0 | 0 |  | RTS 24/ II | Indiv | 0 | 0 |  | VRN | Běžná |  |  |  | POL99_8
|  | Náklady na vyhotovení dokumentace skutečného provedení stavby a její předání objednateli v požadované formě a požadovaném počtu. | [25 empty] | POP | Náklady na vyhotovení dokumentace skutečného provedení stavby a její předání objednateli v požadované formě a požadovaném počtu.
6 | 0041110202 | Vzorkování výrobků, povrchů, barev, ..., spolupráce s architektem | Soubor | 1 |  | 0 |  | 0 |  | 0 | 21 | 0 | 0 | 0 | 0 | 0 |  | Vlastní | Indiv | 0 | 0 |  | VRN | Běžná |  |  |  | POL99_8
[26 empty] | 12 | 21 | DPH
| Celkem |  |  |  |  | 0 | [19 empty] | 0 | 0 | SUM
END
Note on S6: Jedná se o informaci, zda se jedná o položku, která je do rozpočtu zadána z cenové soustavy RTS, nebo vlastní.
Note on T6: Jedná se o název CÚ, která je zadána u položky rozpočtu

## 01 01 Pol
Položkový soupis prací a dodávek | [27 empty] | #TypZaznamu#
S: | 232_2024 | OPRAVA SOCIÁLNÍHO ZAŘÍZENÍ OBJEKTU "Z" KOLEJE AKADEMIE | [25 empty] | STA
O: | 01 | Objekt "Z" | [22 empty] | STA |  |  | OBJ
R: | 01 | Architektonicko - stavební řešení | [25 empty] | ROZ
P.č. | Číslo položky | Název položky | MJ | Množství | Cena / MJ | Celkem | Dodávka | Dodávka celk. | Montáž | Montáž celk. | DPH | Cena s DPH | Hmotnost / MJ | Hmotnost celk.(t) | Dem. hmotnost / MJ | Dem. hmotnost celk.(t) | Ceník | Cen. soustava / platnost | Cenová úroveň | Nhod / MJ | Nhod celk. | Dodavatel | Typ položky | Stav položky
Díl: | 3 | Svislé a kompletní konstrukce |  |  |  | 0 |  | 0 |  | 0 |  | 0 |  | 0 |  | 0 |  |  |  |  | 0 | [6 empty] | DIL
1 | 30000001 | Sanitární dělící příčka pro WC, dle PD, kompletní D+M+staveništní přesun hmot | ks | 4 |  | 0 |  | 0 |  | 0 | 21 | 0 | 0 | 0 | 0 | 0 |  | Vlastní | Indiv | 0 | 0 |  | Agregovaná položka | Běžná |  |  |  | POL2_
|  | SANITÁRNÍ DĚLÍCÍ PŘÍČKA MEZI WC Z LAMINOVANÉ DŘEVOTŘÍSKY (LTD) tl. 18 mm, KOVÁNÍ VYROBENO Z NEREZ OCELI, KONSTRUKČNÍ PRVKY Z Al ELOXOVANÝCH PROFILŮ, VÝŠKA KABÍNKY 2020 mm, VÝŠKA DESKY OD PODLAHY 150 mm, DVEŘE OPATŘENY SAMOUZAVÍRACÍMI PANTY A NEREZ ZAVÍRAČEM SE SIGNALIZACÍ VOLNO/OBSAZENO, HORNÍ PROFIL A U-PROFIL K UCHYCENÍ DESEK NA STĚNU V PROVEDENÍ AL ELOX | [25 empty] | POP |  | SANITÁRNÍ DĚLÍCÍ PŘÍČKA MEZI WC Z LAMINOVANÉ DŘEVOTŘÍSKY (LTD) tl. 18 mm, KOVÁNÍ VYROBENO Z NEREZ OCELI, KONSTRUKČNÍ PRVKY Z Al ELOXOVANÝCH PROFILŮ, VÝŠKA KABÍNKY 2020 mm, VÝŠKA DESKY OD PODLAHY 150 mm, DVEŘE OPATŘENY SAMOUZAVÍRACÍMI PANTY A NEREZ ZAVÍRAČEM SE SIGNALIZACÍ VOLNO/OBSAZENO, HORNÍ PROFIL A U-PROFIL K UCHYCENÍ DESEK NA STĚNU V PROVEDENÍ AL ELOX
|  | 1. NP : 2 |  | 2 | [23 empty] | VV | 0
|  | 2. NP : 2 |  | 2 | [23 empty] | VV | 0
Díl: | 342 | Stěny a příčky montované lehké |  |  |  | 0 |  | 0 |  | 0 |  | 0 |  | 0.49 |  | 0 |  |  |  |  | 18.67 | [6 empty] | DIL
2 | 347016213R00 | Předstěny opláštěné sádrokartonovými deskami volně stojící, bez izolace 1x nosná ocelová konstrukce CW 50, dvojité opláštění, desky impregnované, tloušťky 12,5 mm, tloušťka stěny 75 mm, požární odolnost EI 45, Deska sádrokartonová voděodolná; H2; tl = 12,5 mm | m2 | 22.2675 |  | 0 |  | 0 |  | 0 | 21 | 0 | 0.0221 | 0.49 | 0 | 0 | 801-1 | RTS 24/ II | RTS 24/ II | 0.83849 | 18.67 |  | Práce | Běžná |  |  |  | POL1_
|  | Včetně: | [25 empty] | POP
|  | - nezbytné úpravy desek na příslušný rozměr | [25 empty] | POP
|  | - úpravy rohů, koutů a hran konstrukcí ze sádrokartonu | [25 empty] | POP
|  | - standardního tmelení Q2, to je: základní tmelení Q1+ dodatečné tmelení (tmelení najemno) a případné přebroušení. | [25 empty] | POP |  | - standardního tmelení Q2, to je: základní tmelení Q1+ dodatečné tmelení (tmelení najemno) a případné přebroušení.
|  | 1. NP : | [25 empty] | VV | 0
|  | 1024 : 1,5*(0,15+1,6) |  | 2.625 | [23 empty] | VV | 0
|  | 0,15*1,6 |  | 0.24 | [23 empty] | VV | 0
|  | 1025a-c : 1,5*1,88+0,15*1,88 |  | 3.102 | [23 empty] | VV | 0
|  | 1026a-c : 1,5*1,88+0,15*1,88 |  | 3.102 | [23 empty] | VV | 0
|  | 2. NP : | [25 empty] | VV | 0
|  | 2020 : 1,5*1,95+0,15*1,93 |  | 3.2145 | [23 empty] | VV | 0
|  | 2021a-c : 1,5*1,88+0,15*1,88 |  | 3.102 | [23 empty] | VV | 0
|  | 2022a-c : 1,5*1,88+0,15*1,88 |  | 3.102 | [23 empty] | VV | 0
|  | + náhrada za bourání obezdění měněné stoupačky : | [25 empty] | VV | 0
|  | 1026a : 3,5*(0,3+0,25) |  | 1.925 | [23 empty] | VV | 0
|  | 1026a : 3,5*(0,3+0,23) |  | 1.855 | [23 empty] | VV | 0
Díl: | 4 | Vodorovné konstrukce |  |  |  | 0 |  | 0 |  | 0 |  | 0 |  | 0 |  | 0 |  |  |  |  | 0 | [6 empty] | DIL
3 | 40000001 | Umyvadlová deska dle PD, kompletní D+M+staveništní přesun hmot | ks | 4 |  | 0 |  | 0 |  | 0 | 21 | 0 | 0 | 0 | 0 | 0 |  | Vlastní | Indiv | 0 | 0 |  | Agregovaná položka | Běžná |  |  |  | POL2_
|  | UMYVADLOVÁ DESKA Z VYSOKOTLAKÉHO LAMINÁTU HPL, POVRCHOVÁ ÚPRAVA VYTVOŘENÁ DEKORATIVNÍM MELAMINOVÝM POVLAKEM, VODĚODOLNÁ, DESKY O TLOUŠŤCE 12 mm, VÝŠKA DESKY 500 mm, HORNÍ HRANA DESKY VE VÝŠCE 850 mm NAD PODLAHOU, DÉLKA DESKY BUDE STANOVENA DLE POTŘEB JEDNOTLIVÝCH MÍSTNOSTÍ | [25 empty] | POP |  | UMYVADLOVÁ DESKA Z VYSOKOTLAKÉHO LAMINÁTU HPL, POVRCHOVÁ ÚPRAVA VYTVOŘENÁ DEKORATIVNÍM MELAMINOVÝM POVLAKEM, VODĚODOLNÁ, DESKY O TLOUŠŤCE 12 mm, VÝŠKA DESKY 500 mm, HORNÍ HRANA DESKY VE VÝŠCE 850 mm NAD PODLAHOU, DÉLKA DESKY BUDE STANOVENA DLE POTŘEB JEDNOTLIVÝCH MÍSTNOSTÍ
|  | 1. NP : 2 |  | 2 | [23 empty] | VV | 0
|  | 2. NP : 2 |  | 2 | [23 empty] | VV | 0
Díl: | 416 | Podhledy a mezistropy montované lehké |  |  |  | 0 |  | 0 |  | 0 |  | 0 |  | 0.76 |  | 0 |  |  |  |  | 57.34 | [6 empty] | DIL
4 | 416022123R00 | Podhledy na kovové konstrukci opláštěné deskami sádrokartonovými dvouúrovňový křížový rošt z profilů CD zavěšený 1x deska, tloušťky 12,5 mm, impregnovaná, , bez izolace, Deska sádrokartonová voděodolná; H2; tl = 12,5 mm | m2 | 60.36 |  | 0 |  | 0 |  | 0 | 21 | 0 | 0.01253 | 0.76 | 0 | 0 | 801-1 | RTS 24/ II | RTS 24/ II | 0.95 | 57.34 |  | Práce | Běžná |  |  |  | POL1_
|  | s úpravou rohů, koutů a hran konstrukcí, přebroušení a tmelení spár, | [25 empty] | POP
|  | 1. NP : | [25 empty] | VV | 0
|  | 1024 : 6,67 |  | 6.67 | [23 empty] | VV | 0
|  | 1025 : 5,61 |  | 5.61 | [23 empty] | VV | 0
|  | 1025a-c : 6,25 |  | 6.25 | [23 empty] | VV | 0
|  | 1026 : 5,7 |  | 5.7 | [23 empty] | VV | 0
|  | 1026a-c : 6,17 |  | 6.17 | [23 empty] | VV | 0
|  | 2. NP : | [25 empty] | VV | 0
|  | 2020+2020a : 6,72 |  | 6.72 | [23 empty] | VV | 0
|  | 2021 : 5,32 |  | 5.32 | [23 empty] | VV | 0
|  | 2021a-c : 6,08 |  | 6.08 | [23 empty] | VV | 0
|  | 2022 : 5,7 |  | 5.7 | [23 empty] | VV | 0
|  | 2022a-c : 6,14 |  | 6.14 | [23 empty] | VV | 0
Díl: | 61 | Úpravy povrchů vnitřní |  |  |  | 0 |  | 0 |  | 0 |  | 0 |  | 12.51 |  | 0 |  |  |  |  | 229.3 | [6 empty] | DIL
5 | 602016101R00 | Omítka stěn z hotových směsí postřik, báze, cementová, , , | m2 | 339.99 |  | 0 |  | 0 |  | 0 | 21 | 0 | 0.00588 | 2 | 0 | 0 | 801-1 | RTS 24/ II | RTS 24/ II | 0.081 | 27.54 |  | Práce | Běžná |  |  |  | POL1_
|  | po jednotlivých vrstvách | [25 empty] | SPI
|  | Odkaz na mn. položky pořadí 6 : 339,99000 |  | 339.99 | [23 empty] | VV | 5
6 | 602016112R00 | Omítka stěn z hotových směsí vrstva jádrová, vápenocementová, , tloušťka vrstvy 15 mm, | m2 | 339.99 |  | 0 |  | 0 |  | 0 | 21 | 0 | 0.02675 | 9.09 | 0 | 0 | 801-1 | RTS 24/ II | RTS 24/ II | 0.42 | 142.8 |  | Práce | Běžná |  |  |  | POL1_
|  | po jednotlivých vrstvách | [25 empty] | SPI
|  | tl. 10 mm | [25 empty] | POP
|  | 1. NP : | [25 empty] | VV | 0
|  | 1024 : 3,5*(3,51+1,95)*2 |  | 38.22 | [23 empty] | VV | 0
|  | - otvory : -1,0*2,02 |  | -2.02 | [23 empty] | VV | 0
|  | 1025 : 3,5*(1,65+3,51)*2 |  | 36.12 | [23 empty] | VV | 0
|  | - otvory : -1,0*2,02*2 |  | -4.04 | [23 empty] | VV | 0
|  | 1025a-c : 3,5*(3,33+1,88)*2 |  | 36.47 | [23 empty] | VV | 0
|  | - otvory : -1,0*2,02 |  | -2.02 | [23 empty] | VV | 0
|  | 1026a-c : 3,5*(3,33+1,88)*2 |  | 36.47 | [23 empty] | VV | 0
|  | - otvory : -1,0*2,02 |  | -2.02 | [23 empty] | VV | 0
|  | 1026 : 3,5*(3,64+1,67)*2 |  | 37.17 | [23 empty] | VV | 0
|  | - otvory : -1,0*2,02*2 |  | -4.04 | [23 empty] | VV | 0
|  | 2. NP : | [25 empty] | VV | 0
|  | 2020+2020a : 3,5*(3,51+1,95+0,35)*2 |  | 40.67 | [23 empty] | VV | 0
|  | - otvory : -1,0*2,02 |  | -2.02 | [23 empty] | VV | 0
|  | 2021 : 3,5*(1,63+3,29)*2 |  | 34.44 | [23 empty] | VV | 0
|  | - otvory : -1,0*2,02*2 |  | -4.04 | [23 empty] | VV | 0
|  | 2021a-c : 3,5*(3,25+1,87)*2 |  | 35.84 | [23 empty] | VV | 0
|  | - otvory : -1,0*2,02 |  | -2.02 | [23 empty] | VV | 0
|  | 2022a-c : 3,5*(3,25+1,88)*2 |  | 35.91 | [23 empty] | VV | 0
|  | - otvory : -1,0*2,02 |  | -2.02 | [23 empty] | VV | 0
|  | 2022 : 3,5*(3,6+1,68)*2 |  | 36.96 | [23 empty] | VV | 0
|  | - otvory : -1,0*2,02*2 |  | -4.04 | [23 empty] | VV | 0
7 | 602016141R00 | Omítka stěn z hotových směsí vrstva štuková, vápenocementová, , tloušťka vrstvy 3 mm, | m2 | 155.894 |  | 0 |  | 0 |  | 0 | 21 | 0 | 0.0057 | 0.89 | 0 | 0 | 801-1 | RTS 24/ II | RTS 24/ II | 0.245 | 38.19 |  | Práce | Běžná |  |  |  | POL1_
|  | po jednotlivých vrstvách | [25 empty] | SPI
|  | Odkaz na mn. položky pořadí 6 : 339,99000 |  | 339.99 | [23 empty] | VV | 5
|  | Odkaz na mn. položky pořadí 75 : 184,09600*-1 |  | -184.096 | [23 empty] | VV | 5
8 | 610991111R00 | Zakrývání výplní vnitřních otvorů, předmětů apod. fólií Pe 0,05-0,2 mm | m2 | 3.45 |  | 0 |  | 0 |  | 0 | 21 | 0 | 4e-05 | 0 | 0 | 0 | 801-1 | RTS 24/ II | RTS 24/ II | 0.078 | 0.27 |  | Práce | Běžná |  |  |  | POL1_
|  | které se zřizují před úpravami povrchu, a obalení osazených dveřních zárubní před znečištěním při úpravách povrchu nástřikem plastických maltovin včetně pozdějšího odkrytí, | [25 empty] | SPI |  | které se zřizují před úpravami povrchu, a obalení osazených dveřních zárubní před znečištěním při úpravách povrchu nástřikem plastických maltovin včetně pozdějšího odkrytí,
|  | okna : | [25 empty] | VV | 0
|  | 1. NP : 0,6*1,0*2 |  | 1.2 | [23 empty] | VV | 0
|  | 0,9*1,0 |  | 0.9 | [23 empty] | VV | 0
|  | 2. NP : 0,9*0,5*3 |  | 1.35 | [23 empty] | VV | 0
9 | 612403382R00 | Hrubá výplň rýh ve stěnách, jakoukoliv maltou maltou ze suchých směsí 50 x 50 mm, Malta zdicí obyčejná (G); pojivo: vápenocementové; zrnitost do 4,0 mm; M 5 N/mm2 | m | 95 |  | 0 |  | 0 |  | 0 | 21 | 0 | 0.00408 | 0.39 | 0 | 0 | 801-4 | RTS 24/ II | RTS 24/ II | 0.152 | 14.44 |  | Práce | Běžná |  |  |  | POL1_
|  | jakékoliv šířky rýhy, | [25 empty] | SPI
|  | požadavky elektro : | [25 empty] | VV | 0
|  | svislé přívody k osoušečům ( 8 ks ) : 2,5*8 |  | 20 | [23 empty] | VV | 0
|  | svislé přívody k k vypínačům a zásuvkám vč. původních vypínačů a zásuvek - odhad : 2,5*30 |  | 75 | [23 empty] | VV | 0
10 | 612403388R00 | Hrubá výplň rýh ve stěnách, jakoukoliv maltou maltou ze suchých směsí 150 x 150 mm, Malta zdicí obyčejná (G); pojivo: vápenocementové; zrnitost do 4,0 mm; M 5 N/mm2 | m | 1.5 |  | 0 |  | 0 |  | 0 | 21 | 0 | 0.03675 | 0.06 | 0 | 0 | 801-4 | RTS 24/ II | RTS 24/ II | 0.293 | 0.44 |  | Práce | Běžná |  |  |  | POL1_
|  | jakékoliv šířky rýhy, | [25 empty] | SPI
|  | Odkaz na mn. položky pořadí 26 : 1,50000 |  | 1.5 | [23 empty] | VV | 5
11 | 612409991RT2 | Začištění omítek kolem oken, dveří a obkladů apod. s použitím suché maltové směsi | m | 30.8 |  | 0 |  | 0 |  | 0 | 21 | 0 | 0.00251 | 0.08 | 0 | 0 | 801-4 | RTS 24/ II | RTS 24/ II | 0.18233 | 5.62 |  | Práce | Běžná |  |  |  | POL1_
|  | kolem dveří v chodbách : | [25 empty] | VV | 0
|  | 1. NP : (0,9+2,1+2,1)*2 |  | 10.2 | [23 empty] | VV | 0
|  | (1,0+2,1+2,1)*1 |  | 5.2 | [23 empty] | VV | 0
|  | 2. NP : (0,9+2,1+2,1)*2 |  | 10.2 | [23 empty] | VV | 0
|  | (1,0+2,1+2,1)*1 |  | 5.2 | [23 empty] | VV | 0
12 | 612473186R00 | Omítky vnitřní zdiva ze suchých směsí příplatek za zabudované rohovníky | m | 21 |  | 0 |  | 0 |  | 0 | 21 | 0 | 0.00016 | 0 | 0 | 0 | 801-1 | RTS 24/ II | RTS 24/ II | 0 | 0 |  | Práce | Běžná |  |  |  | POL1_
|  | omítka vápenocementová, strojně nebo ručně nanášená v podlaží i ve schodišti na jakýkoliv druh podkladu, kompletní souvrství | [25 empty] | SPI |  | omítka vápenocementová, strojně nebo ručně nanášená v podlaží i ve schodišti na jakýkoliv druh podkladu, kompletní souvrství
|  | 1. NP : | [25 empty] | VV | 0
|  | 1024 : 0 | [25 empty] | VV | 0
|  | 1025 : 0 | [25 empty] | VV | 0
|  | 1025a-c : 0 | [25 empty] | VV | 0
|  | 1026a-c : 3,5*1 |  | 3.5 | [23 empty] | VV | 0
|  | 1026 : 3,5*1 |  | 3.5 | [23 empty] | VV | 0
|  | 2. NP : | [25 empty] | VV | 0
|  | 2020+2020a : 3,5*2 |  | 7 | [23 empty] | VV | 0
|  | 2021 : 0 | [25 empty] | VV | 0
|  | 2021a-c : 0 | [25 empty] | VV | 0
|  | 2022a-c : 3,5*1 |  | 3.5 | [23 empty] | VV | 0
|  | 2022 : 3,5*1 |  | 3.5 | [23 empty] | VV | 0
Díl: | 63 | Podlahy a podlahové konstrukce |  |  |  | 0 |  | 0 |  | 0 |  | 0 |  | 6.16 |  | 0 |  |  |  |  | 28.97 | [6 empty] | DIL
13 | 632412150RT1 | Potěr ze suchých směsí cementový, tloušťky 50 mm, bez penetrace | m2 | 61.63 |  | 0 |  | 0 |  | 0 | 21 | 0 | 0.1 | 6.16 | 0 | 0 | 801-1 | RTS 24/ II | RTS 24/ II | 0.47 | 28.97 |  | Práce | Běžná |  |  |  | POL1_
|  | s rozprostřením a uhlazením | [25 empty] | SPI
|  | 1. NP - skladba NS1 : | [25 empty] | VV | 0
|  | 1024 : 6,83 |  | 6.83 | [23 empty] | VV | 0
|  | 1025 : 5,75 |  | 5.75 | [23 empty] | VV | 0
|  | 1025a-c : 6,4 |  | 6.4 | [23 empty] | VV | 0
|  | 1026 : 5,84 |  | 5.84 | [23 empty] | VV | 0
|  | 1026a-c : 6,3 |  | 6.3 | [23 empty] | VV | 0
|  | 2. NP - skladba NS2 : | [25 empty] | VV | 0
|  | 2020+2020a : 6,68 |  | 6.68 | [23 empty] | VV | 0
|  | 2021 : 5,48 |  | 5.48 | [23 empty] | VV | 0
|  | 2021a-c : 6,21 |  | 6.21 | [23 empty] | VV | 0
|  | 2022 : 5,84 |  | 5.84 | [23 empty] | VV | 0
|  | 2022a-c : 6,3 |  | 6.3 | [23 empty] | VV | 0
Díl: | 64 | Výplně otvorů |  |  |  | 0 |  | 0 |  | 0 |  | 0 |  | 0.42 |  | 0 |  |  |  |  | 18.6 | [6 empty] | DIL
14 | 642942111R00 | Osazení zárubní dveřních ocelových bez dveřních křídel, do zdiva včetně kotvení, na jakoukoliv cementovou maltu, s vybetonováním prahu v zárubni a s osazením špalíků nebo latí pro dřevěný práh plocha do 2,5 m2 | kus | 10 |  | 0 |  | 0 |  | 0 | 21 | 0 | 0.01897 | 0.19 | 0 | 0 | 801-1 | RTS 24/ II | RTS 24/ II | 1.86 | 18.6 |  | Práce | Běžná |  |  |  | POL1_
|  | Odkaz na mn. položky pořadí 15 : 8,00000 |  | 8 | [23 empty] | VV | 5
|  | Odkaz na mn. položky pořadí 16 : 2,00000 |  | 2 | [23 empty] | VV | 5
15 | 553307420R | Zárubeň kovová pro zdění; průchozí š. = 800 mm; průchozí v. = 1970 mm; tl. stěny = 150 mm | kus | 8 |  | 0 |  | 0 |  | 0 | 21 | 0 | 0.0226 | 0.18 | 0 | 0 | SPCM | RTS 24/ II | RTS 24/ II | 0 | 0 |  | Specifikace | Běžná |  |  |  | POL3_
|  | D01 : 8 |  | 8 | [23 empty] | VV | 0
16 | 553307430R | Zárubeň kovová pro zdění; průchozí š. = 900 mm; průchozí v. = 1970 mm; tl. stěny = 150 mm | kus | 2 |  | 0 |  | 0 |  | 0 | 21 | 0 | 0.0233 | 0.05 | 0 | 0 | SPCM | RTS 24/ II | RTS 24/ II | 0 | 0 |  | Specifikace | Běžná |  |  |  | POL3_
|  | D02 : 2 |  | 2 | [23 empty] | VV | 0
Díl: | 94 | Lešení a stavební výtahy |  |  |  | 0 |  | 0 |  | 0 |  | 0 |  | 0.09 |  | 0 |  |  |  |  | 12.77 | [6 empty] | DIL
17 | 941955002R00 | Lešení lehké pracovní pomocné pomocné, o výšce lešeňové podlahy přes 1,2 do 1,9 m | m2 | 59.66 |  | 0 |  | 0 |  | 0 | 21 | 0 | 0.00158 | 0.09 | 0 | 0 | 800-3 | RTS 24/ II | RTS 24/ II | 0.214 | 12.77 |  | Práce | Běžná |  |  |  | POL1_
|  | 1. NP : | [25 empty] | VV | 0
|  | 1024 : 7,08 |  | 7.08 | [23 empty] | VV | 0
|  | 1025 : 5,58 |  | 5.58 | [23 empty] | VV | 0
|  | 1025a : 3,48 |  | 3.48 | [23 empty] | VV | 0
|  | 1025b : 1,26 |  | 1.26 | [23 empty] | VV | 0
|  | 1025c : 1,26 |  | 1.26 | [23 empty] | VV | 0
|  | 1026 : 5,68 |  | 5.68 | [23 empty] | VV | 0
|  | 1026a : 3,48 |  | 3.48 | [23 empty] | VV | 0
|  | 1026b : 1,26 |  | 1.26 | [23 empty] | VV | 0
|  | 1026c : 1,26 |  | 1.26 | [23 empty] | VV | 0
|  | 2. NP : | [25 empty] | VV | 0
|  | 2020+2020a : 3,1+3,2 |  | 6.3 | [23 empty] | VV | 0
|  | 2021 : 5,65 |  | 5.65 | [23 empty] | VV | 0
|  | 2021a : 3,29 |  | 3.29 | [23 empty] | VV | 0
|  | 2021b : 1,26 |  | 1.26 | [23 empty] | VV | 0
|  | 2021c : 1,27 |  | 1.27 | [23 empty] | VV | 0
|  | 2022 : 5,7 |  | 5.7 | [23 empty] | VV | 0
|  | 2022a : 3,31 |  | 3.31 | [23 empty] | VV | 0
|  | 2022b : 1,27 |  | 1.27 | [23 empty] | VV | 0
|  | 2022c : 1,27 |  | 1.27 | [23 empty] | VV | 0
Díl: | 95 | Dokončovací konstrukce na pozemních stavbách |  |  |  | 0 |  | 0 |  | 0 |  | 0 |  | 0.01 |  | 0 |  |  |  |  | 57.6 | [6 empty] | DIL
18 | 952901111R00 | Vyčištění budov a ostatních objektů budov bytové nebo občanské výstavby - zametení a umytí podlah, dlažeb, obkladů, schodů v místnostech, chodbách a schodištích, vyčištění a umytí oken, dveří s rámy, zárubněmi, umytí a vyčištění jiných zasklených a natíraných ploch a zařizovacích předmětů před předáním do užívání světlá výška podlaží do 4 m | m2 | 187.02 |  | 0 |  | 0 |  | 0 | 21 | 0 | 4e-05 | 0.01 | 0 | 0 | 801-1 | RTS 24/ II | RTS 24/ II | 0.308 | 57.6 |  | Práce | Běžná |  |  |  | POL1_
|  | 1. NP : | [25 empty] | VV | 0
|  | 1024 : 7,08 |  | 7.08 | [23 empty] | VV | 0
|  | 1025 : 5,58 |  | 5.58 | [23 empty] | VV | 0
|  | 1025a : 3,48 |  | 3.48 | [23 empty] | VV | 0
|  | 1025b : 1,26 |  | 1.26 | [23 empty] | VV | 0
|  | 1025c : 1,26 |  | 1.26 | [23 empty] | VV | 0
|  | 1026 : 5,68 |  | 5.68 | [23 empty] | VV | 0
|  | 1026a : 3,48 |  | 3.48 | [23 empty] | VV | 0
|  | 1026b : 1,26 |  | 1.26 | [23 empty] | VV | 0
|  | 1026c : 1,26 |  | 1.26 | [23 empty] | VV | 0
|  | 2. NP : | [25 empty] | VV | 0
|  | 2020+2020a : 3,1+3,2 |  | 6.3 | [23 empty] | VV | 0
|  | 2021 : 5,65 |  | 5.65 | [23 empty] | VV | 0
|  | 2021a : 3,29 |  | 3.29 | [23 empty] | VV | 0
|  | 2021b : 1,26 |  | 1.26 | [23 empty] | VV | 0
|  | 2021c : 1,27 |  | 1.27 | [23 empty] | VV | 0
|  | 2022 : 5,7 |  | 5.7 | [23 empty] | VV | 0
|  | 2022a : 3,31 |  | 3.31 | [23 empty] | VV | 0
|  | 2022b : 1,27 |  | 1.27 | [23 empty] | VV | 0
|  | 2022c : 1,27 |  | 1.27 | [23 empty] | VV | 0
|  | + transportní cesty : | [25 empty] | VV | 0
|  | 1. NP : | [25 empty] | VV | 0
|  | část chodby 1092+ chodba před schodištěm : 55,0 |  | 55 | [23 empty] | VV | 0
|  | schodiště 1093 : 22,36 |  | 22.36 | [23 empty] | VV | 0
|  | 2. NP : | [25 empty] | VV | 0
|  | část chodby 2018+2087 + chodba před schodištěm : 50,0 |  | 50 | [23 empty] | VV | 0
Díl: | 96 | Bourání konstrukcí |  |  |  | 0 |  | 0 |  | 0 |  | 0 |  | 0.07 |  | 40.21 |  |  |  |  | 209.04 | [6 empty] | DIL
19 | 962031123R00 | Bourání příček z cihel pálených děrovaných, tloušťky 80 mm | m2 | 45.283 |  | 0 |  | 0 |  | 0 | 21 | 0 | 0.00067 | 0.03 | 0.154 | 6.97 | 801-3 | RTS 24/ II | RTS 24/ II | 0.21 | 9.51 |  | Práce | Běžná |  |  |  | POL1_
|  | nebo vybourání otvorů průřezové plochy přes 4 m2 v příčkách, včetně pomocného lešení o výšce podlahy do 1900 mm a pro zatížení do 1,5 kPa (150 kg/m2), | [25 empty] | SPI |  | nebo vybourání otvorů průřezové plochy přes 4 m2 v příčkách, včetně pomocného lešení o výšce podlahy do 1900 mm a pro zatížení do 1,5 kPa (150 kg/m2),
|  | 1. NP : | [25 empty] | VV | 0
|  | 1024 : 3,5*1,0 |  | 3.5 | [23 empty] | VV | 0
|  | 1025 : 3,5*(1,88+1,4) |  | 11.48 | [23 empty] | VV | 0
|  | - otvory : -0,7*2,02*2 |  | -2.828 | [23 empty] | VV | 0
|  | 1026 : 3,5*(1,88+1,4) |  | 11.48 | [23 empty] | VV | 0
|  | - otvory : -0,7*2,02*2 |  | -2.828 | [23 empty] | VV | 0
|  | 2. NP : | [25 empty] | VV | 0
|  | 2020 : 3,5*1,0 |  | 3.5 | [23 empty] | VV | 0
|  | 2021 : 3,5*(1,87+1,41) |  | 11.48 | [23 empty] | VV | 0
|  | - otvory : -0,7*2,02*2 |  | -2.828 | [23 empty] | VV | 0
|  | 1026 : 3,5*(1,88+1,37) |  | 11.375 | [23 empty] | VV | 0
|  | - otvory : -0,7*2,02*2 |  | -2.828 | [23 empty] | VV | 0
|  | + bourání obezdění měněné stoupačky : | [25 empty] | VV | 0
|  | 1026a : 3,5*(0,3+0,25) |  | 1.925 | [23 empty] | VV | 0
|  | 1026a : 3,5*(0,3+0,23) |  | 1.855 | [23 empty] | VV | 0
20 | 963016111R00 | Demontáž sádrokartonových a sádrovláknitých podhledů z desek bez minerální izolace, na jednoduché ocelové konstrukci, 1x opláštěné tl. 12,5 mm | m2 | 37.84 |  | 0 |  | 0 |  | 0 | 21 | 0 | 0.00033 | 0.01 | 0.01183 | 0.45 | 801-3 | RTS 24/ II | RTS 24/ II | 0.346 | 13.09 |  | Práce | Běžná |  |  |  | POL1_
|  | 1. NP : | [25 empty] | VV | 0
|  | 1024 : 6,67 |  | 6.67 | [23 empty] | VV | 0
|  | 1025a : 3,48 |  | 3.48 | [23 empty] | VV | 0
|  | 1026a : 3,4 |  | 3.4 | [23 empty] | VV | 0
|  | 2. NP : | [25 empty] | VV | 0
|  | 2020 : 6,65 |  | 6.65 | [23 empty] | VV | 0
|  | 2020a : 5,34 |  | 5.34 | [23 empty] | VV | 0
|  | 2021a : 3,29 |  | 3.29 | [23 empty] | VV | 0
|  | 2022 : 5,7 |  | 5.7 | [23 empty] | VV | 0
|  | 2022a : 3,31 |  | 3.31 | [23 empty] | VV | 0
21 | 963016211R00 | Demontáž sádrokartonových a sádrovláknitých podhledů z kazet 600 x 600 mm bez minerální izolace, na kovovém roštu, tl. 12,5 mm | m2 | 11.31 |  | 0 |  | 0 |  | 0 | 21 | 0 | 0.00033 | 0 | 0.01068 | 0.12 | 801-3 | RTS 24/ II | RTS 24/ II | 0.211 | 2.39 |  | Práce | Běžná |  |  |  | POL1_
|  | 1. NP : | [25 empty] | VV | 0
|  | 1025 : 5,61 |  | 5.61 | [23 empty] | VV | 0
|  | 1026 : 5,7 |  | 5.7 | [23 empty] | VV | 0
|  | 2. NP : | [25 empty] | VV | 0
22 | 965042141R00 | Bourání podkladů pod dlažby nebo litých celistvých dlažeb a mazanin betonových nebo z litého asfaltu, tloušťky do 100 mm, plochy přes 4 m2 | m3 | 4.876 |  | 0 |  | 0 |  | 0 | 21 | 0 | 0 | 0 | 2.2 | 10.73 | 801-3 | RTS 24/ II | RTS 24/ II | 7.195 | 35.08 |  | Práce | Běžná |  |  |  | POL1_
|  | bourání skladby podlah - dlažba+beton - celkem cca 80 mm : | [25 empty] | VV | 0
|  | 1. NP : | [25 empty] | VV | 0
|  | 1024 : 6,83*0,08 |  | 0.5464 | [23 empty] | VV | 0
|  | 1025 : 5,75*0,08 |  | 0.46 | [23 empty] | VV | 0
|  | 1025a : 3,62*0,08 |  | 0.2896 | [23 empty] | VV | 0
|  | 1025b : 1,32*0,08 |  | 0.1056 | [23 empty] | VV | 0
|  | 1025c : 1,32*0,08 |  | 0.1056 | [23 empty] | VV | 0
|  | 1026 : 5,84*0,08 |  | 0.4672 | [23 empty] | VV | 0
|  | 1026a : 3,65*0,08 |  | 0.292 | [23 empty] | VV | 0
|  | 1026b : 1,26*0,08 |  | 0.1008 | [23 empty] | VV | 0
|  | 1026c : 1,26*0,08 |  | 0.1008 | [23 empty] | VV | 0
|  | 2. NP : | [25 empty] | VV | 0
|  | 2020+2020a : 6,68*0,08 |  | 0.5344 | [23 empty] | VV | 0
|  | 2021 : 5,48*0,08 |  | 0.4384 | [23 empty] | VV | 0
|  | 2021a : 3,42*0,08 |  | 0.2736 | [23 empty] | VV | 0
|  | 2021b : 1,32*0,08 |  | 0.1056 | [23 empty] | VV | 0
|  | 2021c : 1,32*0,08 |  | 0.1056 | [23 empty] | VV | 0
|  | 2022 : 5,84*0,08 |  | 0.4672 | [23 empty] | VV | 0
|  | 2022a : 3,55*0,08 |  | 0.284 | [23 empty] | VV | 0
|  | 2022b : 1,24*0,08 |  | 0.0992 | [23 empty] | VV | 0
|  | 2022c : 1,25*0,08 |  | 0.1 | [23 empty] | VV | 0
23 | 965049111R00 | Bourání podkladů pod dlažby nebo litých celistvých dlažeb a mazanin příplatek za bourání mazanin vyztužených svařovanou sítí, tloušťky do 100 mm | m3 | 4.876 |  | 0 |  | 0 |  | 0 | 21 | 0 | 0 | 0 | 0 | 0 | 801-3 | RTS 24/ II | RTS 24/ II | 4.828 | 23.54 |  | Práce | Běžná |  |  |  | POL1_
|  | Odkaz na mn. položky pořadí 22 : 4,87600 |  | 4.876 | [23 empty] | VV | 5
24 | 968061125R00 | Vyvěšení nebo zavěšení dřevěných křídel dveří, plochy do 2 m2 | kus | 18 |  | 0 |  | 0 |  | 0 | 21 | 0 | 0 | 0 | 0.025 | 0.45 | 801-3 | RTS 24/ II | RTS 24/ II | 0.05 | 0.9 |  | Práce | Běžná |  |  |  | POL1_
|  | oken, dveří a vrat, s uložením a opětovným zavěšením po provedení stavebních změn, | [25 empty] | SPI
|  | dveřní křídla : | [25 empty] | VV | 0
|  | 1. NP : 9 |  | 9 | [23 empty] | VV | 0
|  | 2. NP : 9 |  | 9 | [23 empty] | VV | 0
25 | 968072455R00 | Vybourání a vyjmutí kovových rámů a rolet rámů, včetně pomocného lešení o výšce podlahy do 1900 mm a pro zatížení do 1,5 kPa (150 kg/m2) dveřních zárubní, plochy do 2 m2 | m2 | 29.896 |  | 0 |  | 0 |  | 0 | 21 | 0 | 0.00117 | 0.03 | 0.076 | 2.27 | 801-3 | RTS 24/ II | RTS 24/ II | 0.939 | 28.07 |  | Práce | Běžná |  |  |  | POL1_
|  | dveřní křídla : | [25 empty] | VV | 0
|  | 1. NP : 0,9*2,02*4 |  | 7.272 | [23 empty] | VV | 0
|  | 0,7*2,02*4 |  | 5.656 | [23 empty] | VV | 0
|  | 1,0*2,02*1 |  | 2.02 | [23 empty] | VV | 0
|  | 2. NP : 0,9*2,02*4 |  | 7.272 | [23 empty] | VV | 0
|  | 0,7*2,02*4 |  | 5.656 | [23 empty] | VV | 0
|  | 1,0*2,02*1 |  | 2.02 | [23 empty] | VV | 0
26 | 974031164R00 | Vysekání rýh v jakémkoliv zdivu cihelném v ploše do hloubky 150 mm, šířky do 150 mm | m | 1.5 |  | 0 |  | 0 |  | 0 | 21 | 0 | 0.00049 | 0 | 0.04 | 0.06 | 801-3 | RTS 24/ II | RTS 24/ II | 0.668 | 1 |  | Práce | Běžná |  |  |  | POL1_
|  | Včetně pomocného lešení o výšce podlahy do 1900 mm a pro zatížení do 1,5 kPa (150 kg/m2). | [25 empty] | POP
|  | výměna kanalizačního potrubí u pisoárů v 2. NP - 2022a : 1,5 |  | 1.5 | [23 empty] | VV | 0
27 | 976072321R00 | Vybourání kovových doplňkových konstrukcí komínových a topných dvířek, ventlilací apod. plochy přes 0,3 m2, ze zdiva cihelného nebo kamenného | kus | 6 |  | 0 |  | 0 |  | 0 | 21 | 0 | 0 | 0 | 0.019 | 0.11 | 801-3 | RTS 24/ II | RTS 24/ II | 0.135 | 0.81 |  | Práce | Běžná |  |  |  | POL1_
|  | vybourání revizních dvířek : 6 |  | 6 | [23 empty] | VV | 0
28 | 978013191R00 | Otlučení omítek vápenných nebo vápenocementových vnitřních s vyškrabáním spár, s očištěním zdiva stěn, v rozsahu do 100 % | m2 | 185.94 |  | 0 |  | 0 |  | 0 | 21 | 0 | 0 | 0 | 0.046 | 8.55 | 801-3 | RTS 24/ II | RTS 24/ II | 0.26 | 48.34 |  | Práce | Běžná |  |  |  | POL1_
|  | otlučení omítek nad obklady : | [25 empty] | VV | 0
|  | 1. NP : | [25 empty] | VV | 0
|  | 1024 : 2,0*(1,77+1,59) |  | 6.72 | [23 empty] | VV | 0
|  | + ostatní stěny bez obkladů : 3,5*(1,95+3,51+1,95) |  | 25.935 | [23 empty] | VV | 0
|  | - otvory : -1,0*2,02 |  | -2.02 | [23 empty] | VV | 0
|  | 1025 : 1,5*(1,65+3,51)*2 |  | 15.48 | [23 empty] | VV | 0
|  | 1025a-c : 1,5*(3,33+1,88)*2 |  | 15.63 | [23 empty] | VV | 0
|  | 1026a-c : 1,5*(3,33+1,88)*2 |  | 15.63 | [23 empty] | VV | 0
|  | 1026 : 1,5*(3,64+1,67)*2 |  | 15.93 | [23 empty] | VV | 0
|  | 2. NP : | [25 empty] | VV | 0
|  | 2020+2020a : 2,0*(1,77+1,6+0,35) |  | 7.44 | [23 empty] | VV | 0
|  | + ostatní stěny bez obkladů : 3,5*(1,95+3,51+1,93) |  | 25.865 | [23 empty] | VV | 0
|  | - otvory : -1,0*2,02 |  | -2.02 | [23 empty] | VV | 0
|  | 2021 : 1,5*(1,63+3,29)*2 |  | 14.76 | [23 empty] | VV | 0
|  | 2021a-c : 1,5*(3,25+1,87)*2 |  | 15.36 | [23 empty] | VV | 0
|  | 2022a-c : 1,5*(3,25+1,88)*2 |  | 15.39 | [23 empty] | VV | 0
|  | 2022 : 1,5*(3,6+1,68)*2 |  | 15.84 | [23 empty] | VV | 0
29 | 978059531R00 | Odsekání a odebrání obkladů stěn z obkládaček vnitřních z jakýchkoliv materiálů, plochy přes 2 m2 | m2 | 154.38 |  | 0 |  | 0 |  | 0 | 21 | 0 | 0 | 0 | 0.068 | 10.5 | 801-3 | RTS 24/ II | RTS 24/ II | 0.3 | 46.31 |  | Práce | Běžná |  |  |  | POL1_
|  | včetně otlučení podkladní omítky až na zdivo, | [25 empty] | SPI
|  | 1. NP : | [25 empty] | VV | 0
|  | 1024 : 1,5*(1,77+1,59) |  | 5.04 | [23 empty] | VV | 0
|  | 1025 : 2,0*(1,65+3,51)*2 |  | 20.64 | [23 empty] | VV | 0
|  | - otvory : -0,9*2,0*2 |  | -3.6 | [23 empty] | VV | 0
|  | 1025a-c : 2,0*(3,33+1,88)*2 |  | 20.84 | [23 empty] | VV | 0
|  | - otvory : -0,9*2,0*1 |  | -1.8 | [23 empty] | VV | 0
|  | 1026a-c : 2,0*(3,33+1,88)*2 |  | 20.84 | [23 empty] | VV | 0
|  | - otvory : -0,9*2,0*1 |  | -1.8 | [23 empty] | VV | 0
|  | 1026 : 2,0*(3,64+1,67)*2 |  | 21.24 | [23 empty] | VV | 0
|  | - otvory : -0,9*2,0*2 |  | -3.6 | [23 empty] | VV | 0
|  | 2. NP : | [25 empty] | VV | 0
|  | 2020+2020a : 1,5*(1,77+1,6+0,35) |  | 5.58 | [23 empty] | VV | 0
|  | 2021 : 2,0*(1,63+3,29)*2 |  | 19.68 | [23 empty] | VV | 0
|  | - otvory : -0,9*2,0*2 |  | -3.6 | [23 empty] | VV | 0
|  | 2021a-c : 2,0*(3,25+1,87)*2 |  | 20.48 | [23 empty] | VV | 0
|  | - otvory : -0,9*2,0*1 |  | -1.8 | [23 empty] | VV | 0
|  | 2022a-c : 2,0*(3,25+1,88)*2 |  | 20.52 | [23 empty] | VV | 0
|  | - otvory : -0,9*2,0*1 |  | -1.8 | [23 empty] | VV | 0
|  | 2022 : 2,0*(3,6+1,68)*2 |  | 21.12 | [23 empty] | VV | 0
|  | - otvory : -0,9*2,0*2 |  | -3.6 | [23 empty] | VV | 0
Díl: | 99 | Staveništní přesun hmot |  |  |  | 0 |  | 0 |  | 0 |  | 0 |  | 0 |  | 0 |  |  |  |  | 64.63 | [6 empty] | DIL
30 | 999281148R00 | Přesun hmot pro opravy a údržbu objektů pro opravy a údržbu dosavadních objektů včetně vnějších plášťů výšky do 12 m, nošením | t | 20.5185 |  | 0 |  | 0 |  | 0 | 21 | 0 | 0 | 0 | 0 | 0 | 801-4 | RTS 24/ II | RTS 24/ II | 3.15 | 64.63 |  | Přesun hmot | Běžná |  |  |  | POL7_
|  | oborů 801, 803, 811 a 812 | [25 empty] | SPI
|  | Hmotnosti z položek s pořadovými čísly: : | [25 empty] | VV | 0
|  | 2,4,5,6,7,8,9,10,11,12,13,14,15,16,17,18,19,20,21,25,26, : | [25 empty] | VV | 0
|  | Součet: : 20,51854 |  | 20.5185 | [23 empty] | VV | 0
Díl: | 711 | Izolace proti vodě |  |  |  | 0 |  | 0 |  | 0 |  | 0 |  | 0.9 |  | 0 |  |  |  |  | 122.43 | [6 empty] | DIL
31 | 711212002RT3 | Izolace proti vodě stěrka hydroizolační proti zemní vlhkosti | m2 | 245.726 |  | 0 |  | 0 |  | 0 | 21 | 0 | 0.0034 | 0.84 | 0 | 0 | 800-711 | RTS 24/ II | RTS 24/ II | 0.385 | 94.6 |  | Práce | Běžná |  |  |  | POL1_
|  | jednovrstvá | [25 empty] | POP
|  | PODLAHY : | [25 empty] | VV | 0
|  | 1. NP - skladba NS1 : | [25 empty] | VV | 0
|  | 1024 : 6,83 |  | 6.83 | [23 empty] | VV | 0
|  | 1025 : 5,75 |  | 5.75 | [23 empty] | VV | 0
|  | 1025a-c : 6,4 |  | 6.4 | [23 empty] | VV | 0
|  | 1026 : 5,84 |  | 5.84 | [23 empty] | VV | 0
|  | 1026a-c : 6,3 |  | 6.3 | [23 empty] | VV | 0
|  | 2. NP - skladba NS2 : | [25 empty] | VV | 0
|  | 2020+2020a : 6,68 |  | 6.68 | [23 empty] | VV | 0
|  | 2021 : 5,48 |  | 5.48 | [23 empty] | VV | 0
|  | 2021a-c : 6,21 |  | 6.21 | [23 empty] | VV | 0
|  | 2022 : 5,84 |  | 5.84 | [23 empty] | VV | 0
|  | 2022a-c : 6,3 |  | 6.3 | [23 empty] | VV | 0
|  | STĚNY : | [25 empty] | VV | 0
|  | Odkaz na mn. položky pořadí 75 : 184,09600 |  | 184.096 | [23 empty] | VV | 5
32 | 711212601RT2 | Izolace proti vodě doplňky těsnicí pás š.100 mm do spoje podlaha-stěna | m | 104.78 |  | 0 |  | 0 |  | 0 | 21 | 0 | 0.00029 | 0.03 | 0 | 0 | 800-711 | RTS 24/ II | RTS 24/ II | 0.11 | 11.53 |  | Práce | Běžná |  |  |  | POL1_
|  | 1. NP - skladba NS1 : | [25 empty] | VV | 0
|  | 1024 : (3,5+1,95)*2 |  | 10.9 | [23 empty] | VV | 0
|  | 1025 : (3,51+1,65)*2 |  | 10.32 | [23 empty] | VV | 0
|  | 1025a-c : (3,33+1,88)*2 |  | 10.42 | [23 empty] | VV | 0
|  | 1026 : (3,64+1,67)*2 |  | 10.62 | [23 empty] | VV | 0
|  | 1026a-c : (3,33+1,88)*2 |  | 10.42 | [23 empty] | VV | 0
|  | 2. NP - skladba NS2 : | [25 empty] | VV | 0
|  | 2020+2020a : (3,51+1,95)*2 |  | 10.92 | [23 empty] | VV | 0
|  | 2021 : (3,38+1,63)*2 |  | 10.02 | [23 empty] | VV | 0
|  | 2021a-c : (3,25+1,87)*2 |  | 10.24 | [23 empty] | VV | 0
|  | 2022 : (3,6+1,68)*2 |  | 10.56 | [23 empty] | VV | 0
|  | 2022a-c : (3,3+1,88)*2 |  | 10.36 | [23 empty] | VV | 0
33 | 711212611RT2 | Izolace proti vodě doplňky těsnicí pás šířky 100 mm do svislých koutů | m | 106.2 |  | 0 |  | 0 |  | 0 | 21 | 0 | 0.00029 | 0.03 | 0 | 0 | 800-711 | RTS 24/ II | RTS 24/ II | 0.14 | 14.87 |  | Práce | Běžná |  |  |  | POL1_
|  | Odkaz na mn. položky pořadí 73 : 106,20000 |  | 106.2 | [23 empty] | VV | 5
34 | 998711102R00 | Přesun hmot pro izolace proti vodě svisle do 12 m | t | 0.89665 |  | 0 |  | 0 |  | 0 | 21 | 0 | 0 | 0 | 0 | 0 | 800-711 | RTS 24/ II | RTS 24/ II | 1.598 | 1.43 |  | Přesun hmot | Běžná |  |  |  | POL7_
|  | 50 m vodorovně měřeno od těžiště půdorysné plochy skládky do těžiště půdorysné plochy objektu | [25 empty] | SPI
|  | Hmotnosti z položek s pořadovými čísly: : | [25 empty] | VV | 0
|  | 31,32,33, : | [25 empty] | VV | 0
|  | Součet: : 0,89665 |  | 0.89665 | [23 empty] | VV | 0
Díl: | 713 | Izolace tepelné |  |  |  | 0 |  | 0 |  | 0 |  | 0 |  | 0.01 |  | 0.06 |  |  |  |  | 15.24 | [6 empty] | DIL
35 | 713102448R00 | Odstranění tepelné izolace z desek, lamel, rohoží, pásů a foukané izolace podlah, volně uložené, foukané, z dřevěných vláken, | m3 | 1.219 |  | 0 |  | 0 |  | 0 | 21 | 0 | 0 | 0 | 0.05 | 0.06 | 800-713 | RTS 24/ II | RTS 24/ II | 0.6 | 0.73 |  | Práce | Běžná |  |  |  | POL1_
|  | bourání skladby podlah - 2x fibrex tl. 10 mm - celkem 20 mm : | [25 empty] | VV | 0
|  | 1. NP : | [25 empty] | VV | 0
|  | 1024 : 6,83*0,02 |  | 0.1366 | [23 empty] | VV | 0
|  | 1025 : 5,75*0,02 |  | 0.115 | [23 empty] | VV | 0
|  | 1025a : 3,62*0,02 |  | 0.0724 | [23 empty] | VV | 0
|  | 1025b : 1,32*0,02 |  | 0.0264 | [23 empty] | VV | 0
|  | 1025c : 1,32*0,02 |  | 0.0264 | [23 empty] | VV | 0
|  | 1026 : 5,84*0,02 |  | 0.1168 | [23 empty] | VV | 0
|  | 1026a : 3,65*0,02 |  | 0.073 | [23 empty] | VV | 0
|  | 1026b : 1,26*0,02 |  | 0.0252 | [23 empty] | VV | 0
|  | 1026c : 1,26*0,02 |  | 0.0252 | [23 empty] | VV | 0
|  | 2. NP : | [25 empty] | VV | 0
|  | 2020+2020a : 6,68*0,02 |  | 0.1336 | [23 empty] | VV | 0
|  | 2021 : 5,48*0,02 |  | 0.1096 | [23 empty] | VV | 0
|  | 2021a : 3,42*0,02 |  | 0.0684 | [23 empty] | VV | 0
|  | 2021b : 1,32*0,02 |  | 0.0264 | [23 empty] | VV | 0
|  | 2021c : 1,32*0,02 |  | 0.0264 | [23 empty] | VV | 0
|  | 2022 : 5,84*0,02 |  | 0.1168 | [23 empty] | VV | 0
|  | 2022a : 3,55*0,02 |  | 0.071 | [23 empty] | VV | 0
|  | 2022b : 1,24*0,02 |  | 0.0248 | [23 empty] | VV | 0
|  | 2022c : 1,25*0,02 |  | 0.025 | [23 empty] | VV | 0
36 | 713121111R00 | Montáž tepelné izolace podlah jednovrstvá, bez dodávky materiálu | m2 | 61.63 |  | 0 |  | 0 |  | 0 | 21 | 0 | 0 | 0 | 0 | 0 | 800-713 | RTS 24/ II | RTS 24/ II | 0.08 | 4.93 |  | Práce | Běžná |  |  |  | POL1_
|  | 1. NP - skladba NS1 : | [25 empty] | VV | 0
|  | 1024 : 6,83 |  | 6.83 | [23 empty] | VV | 0
|  | 1025 : 5,75 |  | 5.75 | [23 empty] | VV | 0
|  | 1025a-c : 6,4 |  | 6.4 | [23 empty] | VV | 0
|  | 1026 : 5,84 |  | 5.84 | [23 empty] | VV | 0
|  | 1026a-c : 6,3 |  | 6.3 | [23 empty] | VV | 0
|  | 2. NP - skladba NS2 : | [25 empty] | VV | 0
|  | 2020+2020a : 6,68 |  | 6.68 | [23 empty] | VV | 0
|  | 2021 : 5,48 |  | 5.48 | [23 empty] | VV | 0
|  | 2021a-c : 6,21 |  | 6.21 | [23 empty] | VV | 0
|  | 2022 : 5,84 |  | 5.84 | [23 empty] | VV | 0
|  | 2022a-c : 6,3 |  | 6.3 | [23 empty] | VV | 0
37 | 713191100RT9 | Izolace tepelné běžných konstrukcí - doplňky položení separační fólie, včetně dodávky PE fólie | m2 | 61.63 |  | 0 |  | 0 |  | 0 | 21 | 0 | 3e-05 | 0 | 0 | 0 | 800-713 | RTS 24/ II | RTS 24/ II | 0.07 | 4.31 |  | Práce | Běžná |  |  |  | POL1_
|  | Odkaz na mn. položky pořadí 36 : 61,63000 |  | 61.63 | [23 empty] | VV | 5
38 | 713191221R00 | Izolace tepelné běžných konstrukcí - doplňky obložení stěn pásky 100 mm, včetně dodávky materiálu | m | 104.78 |  | 0 |  | 0 |  | 0 | 21 | 0 | 0 | 0 | 0 | 0 | 800-713 | RTS 24/ II | RTS 24/ II | 0.05 | 5.24 |  | Práce | Běžná |  |  |  | POL1_
|  | 1. NP - skladba NS1 : | [25 empty] | VV | 0
|  | 1024 : (3,5+1,95)*2 |  | 10.9 | [23 empty] | VV | 0
|  | 1025 : (3,51+1,65)*2 |  | 10.32 | [23 empty] | VV | 0
|  | 1025a-c : (3,33+1,88)*2 |  | 10.42 | [23 empty] | VV | 0
|  | 1026 : (3,64+1,67)*2 |  | 10.62 | [23 empty] | VV | 0
|  | 1026a-c : (3,33+1,88)*2 |  | 10.42 | [23 empty] | VV | 0
|  | 2. NP - skladba NS2 : | [25 empty] | VV | 0
|  | 2020+2020a : (3,51+1,95)*2 |  | 10.92 | [23 empty] | VV | 0
|  | 2021 : (3,38+1,63)*2 |  | 10.02 | [23 empty] | VV | 0
|  | 2021a-c : (3,25+1,87)*2 |  | 10.24 | [23 empty] | VV | 0
|  | 2022 : (3,6+1,68)*2 |  | 10.56 | [23 empty] | VV | 0
|  | 2022a-c : (3,3+1,88)*2 |  | 10.36 | [23 empty] | VV | 0
39 | 28376281R | Výrobek izolační pro budovy z pěnového polystyrenu (EPS) tvar: deska; typ: T; tl = 20 mm; OH = 10 kg/m3; lambda = 0,044 W/(m.K); max. zatížení = 4,0 kPa; Lw = 29 dB | m2 | 63.4789 |  | 0 |  | 0 |  | 0 | 21 | 0 | 0.0002 | 0.01 | 0 | 0 | SPCM | RTS 24/ II | RTS 24/ II | 0 | 0 |  | Specifikace | Běžná |  |  |  | POL3_
|  | Odkaz na mn. položky pořadí 36 : 61,63000 |  | 61.63 | [23 empty] | VV | 5
|  | Koeficient prořez: 0,03 |  | 1.8489 | [23 empty] | VV | 4
40 | 998713102R00 | Přesun hmot pro izolace tepelné v objektech výšky do 12 m | t | 0.01454 |  | 0 |  | 0 |  | 0 | 21 | 0 | 0 | 0 | 0 | 0 | 800-713 | RTS 24/ II | RTS 24/ II | 1.831 | 0.03 |  | Přesun hmot | Běžná |  |  |  | POL7_
|  | 50 m vodorovně | [25 empty] | SPI
|  | Hmotnosti z položek s pořadovými čísly: : | [25 empty] | VV | 0
|  | 37,39, : | [25 empty] | VV | 0
|  | Součet: : 0,01454 |  | 0.01454 | [23 empty] | VV | 0
Díl: | 721 | Vnitřní kanalizace |  |  |  | 0 |  | 0 |  | 0 |  | 0 |  | 0 |  | 0.18 |  |  |  |  | 1.92 | [6 empty] | DIL
41 | 721171803R00 | Demontáž potrubí z novodurových trub do D 75 mm | m | 2.5 |  | 0 |  | 0 |  | 0 | 21 | 0 | 0 | 0 | 0.0021 | 0.01 | 800-721 | RTS 24/ II | RTS 24/ II | 0.031 | 0.08 |  | Práce | Běžná |  |  |  | POL1_
|  | odpadního nebo připojovacího, | [25 empty] | SPI
|  | 2. NP - 2022a : | [25 empty] | VV | 0
|  | od vpusti po stoupačku : 0,8 |  | 0.8 | [23 empty] | VV | 0
|  | od pisiáru po stoupačku : 1,7 |  | 1.7 | [23 empty] | VV | 0
42 | 721171808R00 | Demontáž potrubí z novodurových trub přes D 75 mm do D 114 mm | m | 7 |  | 0 |  | 0 |  | 0 | 21 | 0 | 0 | 0 | 0.00198 | 0.01 | 800-721 | RTS 24/ II | RTS 24/ II | 0.083 | 0.58 |  | Práce | Běžná |  |  |  | POL1_
|  | odpadního nebo připojovacího, | [25 empty] | SPI
|  | 2x stoupačka 2022a/1026a : 3,5*2 |  | 7 | [23 empty] | VV | 0
43 | 721210831R00 | Demontáž vpusti dvorní s obetonávkou, | kus | 2 |  | 0 |  | 0 |  | 0 | 21 | 0 | 0 | 0 | 0.082 | 0.16 | 800-721 | RTS 24/ II | RTS 24/ II | 0.63 | 1.26 |  | Práce | Běžná |  |  |  | POL1_
|  | 1. NP : 1 |  | 1 | [23 empty] | VV | 0
|  | 2. NP : 1 |  | 1 | [23 empty] | VV | 0
Díl: | 725 | Zařizovací předměty |  |  |  | 0 |  | 0 |  | 0 |  | 0 |  | 0.03 |  | 0.72 |  |  |  |  | 22.07 | [6 empty] | DIL
44 | 725110814R00 | Demontáž klozetů kombinovaných | soubor | 10 |  | 0 |  | 0 |  | 0 | 21 | 0 | 0 | 0 | 0.0342 | 0.34 | 800-721 | RTS 24/ II | RTS 24/ II | 0.465 | 4.65 |  | Práce | Běžná |  |  |  | POL1_
|  | 1. NP : 5 |  | 5 | [23 empty] | VV | 0
|  | 2. NP : 5 |  | 5 | [23 empty] | VV | 0
45 | 725122817R00 | Demontáž pisoárů bez nádrže + 1 záchodkem | soubor | 4 |  | 0 |  | 0 |  | 0 | 21 | 0 | 0 | 0 | 0.01107 | 0.04 | 800-721 | RTS 24/ II | RTS 24/ II | 0.227 | 0.91 |  | Práce | Běžná |  |  |  | POL1_
|  | 1. NP : 2 |  | 2 | [23 empty] | VV | 0
|  | 2. NP : 2 |  | 2 | [23 empty] | VV | 0
46 | 725210821R00 | Demontáž umyvadel umyvadel bez výtokových armatur | soubor | 10 |  | 0 |  | 0 |  | 0 | 21 | 0 | 0 | 0 | 0.01946 | 0.19 | 800-721 | RTS 24/ II | RTS 24/ II | 0.382 | 3.82 |  | Práce | Běžná |  |  |  | POL1_
|  | 1. NP : 5 |  | 5 | [23 empty] | VV | 0
|  | 2. NP : 5 |  | 5 | [23 empty] | VV | 0
47 | 725820801R00 | Demontáž baterií nástěnných do G 3/4" | soubor | 10 |  | 0 |  | 0 |  | 0 | 21 | 0 | 0 | 0 | 0.00156 | 0.02 | 800-721 | RTS 24/ II | RTS 24/ II | 0.217 | 2.17 |  | Práce | Běžná |  |  |  | POL1_
|  | 1. NP : 5 |  | 5 | [23 empty] | VV | 0
|  | 2. NP : 5 |  | 5 | [23 empty] | VV | 0
48 | 725860811R00 | Demontáž zápachových uzávěrek pro zařiz. předměty jednoduchých | kus | 10 |  | 0 |  | 0 |  | 0 | 21 | 0 | 0 | 0 | 0.00085 | 0.01 | 800-721 | RTS 24/ II | RTS 24/ II | 0.038 | 0.38 |  | Práce | Běžná |  |  |  | POL1_
|  | 1. NP : 5 |  | 5 | [23 empty] | VV | 0
|  | 2. NP : 5 |  | 5 | [23 empty] | VV | 0
49 | 725989101R00 | Montáž dvířek kovových i plastových | kus | 6 |  | 0 |  | 0 |  | 0 | 21 | 0 | 0 | 0 | 0 | 0 | 800-721 | RTS 24/ II | RTS 24/ II | 0.37 | 2.22 |  | Práce | Běžná |  |  |  | POL1_
|  | nová revizní dvířka : 6 |  | 6 | [23 empty] | VV | 0
50 | 725299101R01 | Demontáž koupelnových doplňků - mýdelníků, držáků, vysoušečů, zrcadel, ap. | soubor | 24 |  | 0 |  | 0 |  | 0 | 21 | 0 | 0 | 0 | 0.005 | 0.12 |  | Vlastní | Indiv | 0.33 | 7.92 |  | Práce | Běžná |  |  |  | POL1_
|  | odhad : | [25 empty] | VV | 0
|  | 1. NP : 12 |  | 12 | [23 empty] | VV | 0
|  | 2. NP : 12 |  | 12 | [23 empty] | VV | 0
51 | 553476579R | Dvířka revizní použití: stavební otvor, šachta, pod obklad; funkce: klasické; šířka = 600 mm; výška = 600 mm; materiál: hliník; počet křídel: 1 | kus | 6 |  | 0 |  | 0 |  | 0 | 21 | 0 | 0.005 | 0.03 | 0 | 0 | SPCM | RTS 24/ II | RTS 24/ II | 0 | 0 |  | Specifikace | Běžná |  |  |  | POL3_
|  | Odkaz na mn. položky pořadí 49 : 6,00000 |  | 6 | [23 empty] | VV | 5
Díl: | 735 | Otopná tělesa |  |  |  | 0 |  | 0 |  | 0 |  | 0 |  | 0 |  | 0.05 |  |  |  |  | 5.9 | [6 empty] | DIL
52 | 735151811R00 | Demontáž otopných těles panelových jednořadých, stavební délky do 1500 mm | kus | 4 |  | 0 |  | 0 |  | 0 | 21 | 0 | 5e-05 | 0 | 0.01235 | 0.05 | 800-731 | RTS 24/ II | RTS 24/ II | 0.237 | 0.95 |  | Práce | Běžná |  |  |  | POL1_
|  | 1. NP : 2 |  | 2 | [23 empty] | VV | 0
|  | 2. NP : 2 |  | 2 | [23 empty] | VV | 0
53 | 735192921R00 | Ostatní opravy otopných těles zpětná montáž otopných těles panelových jednořadých, do 150 mm | kus | 4 |  | 0 |  | 0 |  | 0 | 21 | 0 | 0.00013 | 0 | 0 | 0 | 800-731 | RTS 24/ II | RTS 24/ II | 0.237 | 0.95 |  | Práce | Běžná |  |  |  | POL1_
|  | Odkaz na mn. položky pořadí 52 : 4,00000 |  | 4 | [23 empty] | VV | 5
54 | 904 R00 | Hzs-zkousky v ramci montaz.praci | h | 4 |  | 0 |  | 0 |  | 0 | 21 | 0 | 0 | 0 | 0 | 0 | Prav.M | RTS 24/ II | RTS 24/ II | 1 | 4 |  | HZS | Běžná |  |  |  | POL10_
|  | Obhlídka, ypuštění a napuštění systému ( stoupaček ) ÚT : 4 |  | 4 | [23 empty] | VV | 0
Díl: | 766 | Konstrukce truhlářské, okna a dveře |  |  |  | 0 |  | 0 |  | 0 |  | 0 |  | 0.19 |  | 0 |  |  |  |  | 38.42 | [6 empty] | DIL
55 | 766661112R00 | Montáž dveřních křídel kompletizovaných otevíravých , , do ocelové nebo fošnové zárubně, jednokřídlových, šířky do 800 mm | kus | 8 |  | 0 |  | 0 |  | 0 | 21 | 0 | 0 | 0 | 0 | 0 | 800-766 | RTS 24/ II | RTS 24/ II | 1.45 | 11.6 |  | Práce | Běžná |  |  |  | POL1_
|  | D01 : 8 |  | 8 | [23 empty] | VV | 0
56 | 766661122R00 | Montáž dveřních křídel kompletizovaných otevíravých , , do ocelové nebo fošnové zárubně, jednokřídlových, šířky přes 800 mm | kus | 2 |  | 0 |  | 0 |  | 0 | 21 | 0 | 0 | 0 | 0 | 0 | 800-766 | RTS 24/ II | RTS 24/ II | 1.5 | 3 |  | Práce | Běžná |  |  |  | POL1_
|  | D02 : 2 |  | 2 | [23 empty] | VV | 0
57 | 766670021R00 | Doplňky ke dveřním křídlům - montáž | kus | 10 |  | 0 |  | 0 |  | 0 | 21 | 0 | 0 | 0 | 0 | 0 | 800-766 | RTS 24/ II | RTS 24/ II | 0.775 | 7.75 |  | Práce | Běžná |  |  |  | POL1_
|  | Odkaz na mn. položky pořadí 55 : 8,00000 |  | 8 | [23 empty] | VV | 5
|  | Odkaz na mn. položky pořadí 56 : 2,00000 |  | 2 | [23 empty] | VV | 5
58 | 766000001 | Dveřní zarážka, D+M | kus | 10 |  | 0 |  | 0 |  | 0 | 21 | 0 | 1e-05 | 0 | 0 | 0 |  | Vlastní | Indiv | 1.56 | 15.6 |  | Práce | Běžná |  |  |  | POL1_
|  | Dveře s protipožární odolností do 30 minut. | [25 empty] | POP
|  | Odkaz na mn. položky pořadí 55 : 8,00000 |  | 8 | [23 empty] | VV | 5
|  | Odkaz na mn. položky pořadí 56 : 2,00000 |  | 2 | [23 empty] | VV | 5
59 | 54914812R | kování klika - klika; materiál: nerez | kus | 10 |  | 0 |  | 0 |  | 0 | 21 | 0 | 0.0005 | 0.01 | 0 | 0 | SPCM | RTS 24/ II | RTS 24/ II | 0 | 0 |  | Specifikace | Běžná |  |  |  | POL3_
|  | Odkaz na mn. položky pořadí 57 : 10,00000 |  | 10 | [23 empty] | VV | 5
60 | 549260451 | Zámek cylindrický | kus | 10 |  | 0 |  | 0 |  | 0 | 21 | 0 | 0.00045 | 0 | 0 | 0 |  | Vlastní | RTS 24/ II | 0 | 0 |  | Specifikace | Běžná |  |  |  | POL3_
|  | Odkaz na mn. položky pořadí 57 : 10,00000 |  | 10 | [23 empty] | VV | 5
61 | 611601213R | Dveře dřevěné jednostranně otevíravé; šířka = 800 mm; výška = 1 970 mm; počet křídel: 1; povrchová úprava: lakovaný RAL; struktura povrchu: oboustranně hladká; míra zasklení: plné křídlo | kus | 8 |  | 0 |  | 0 |  | 0 | 21 | 0 | 0.018 | 0.14 | 0 | 0 | SPCM | RTS 24/ II | RTS 24/ II | 0 | 0 |  | Specifikace | Běžná |  |  |  | POL3_
|  | D01 : 8 |  | 8 | [23 empty] | VV | 0
62 | 611601214R | Dveře dřevěné jednostranně otevíravé; šířka = 900 mm; výška = 1 970 mm; počet křídel: 1; povrchová úprava: lakovaný RAL; struktura povrchu: oboustranně hladká; míra zasklení: plné křídlo | kus | 2 |  | 0 |  | 0 |  | 0 | 21 | 0 | 0.02 | 0.04 | 0 | 0 | SPCM | RTS 24/ II | RTS 24/ II | 0 | 0 |  | Specifikace | Běžná |  |  |  | POL3_
|  | D02 : 2 |  | 2 | [23 empty] | VV | 0
63 | 998766102R00 | Přesun hmot pro konstrukce truhlářské v objektech výšky do 12 m | t | 0.1936 |  | 0 |  | 0 |  | 0 | 21 | 0 | 0 | 0 | 0 | 0 | 800-766 | RTS 24/ II | RTS 24/ II | 2.421 | 0.47 |  | Přesun hmot | Běžná |  |  |  | POL7_
|  | 50 m vodorovně | [25 empty] | SPI
|  | Hmotnosti z položek s pořadovými čísly: : | [25 empty] | VV | 0
|  | 58,59,60,61,62, : | [25 empty] | VV | 0
|  | Součet: : 0,19360 |  | 0.1936 | [23 empty] | VV | 0
Díl: | 767 | Konstrukce zámečnické |  |  |  | 0 |  | 0 |  | 0 |  | 0 |  | 0.03 |  | 0 |  |  |  |  | 4.58 | [6 empty] | DIL
64 | 767649191R00 | Montáž dveří montáž doplňků dveří samozavírače hydraulického | kus | 10 |  | 0 |  | 0 |  | 0 | 21 | 0 | 1e-05 | 0 | 0 | 0 | 800-767 | RTS 24/ II | RTS 24/ II | 0.45 | 4.5 |  | Práce | Běžná |  |  |  | POL1_
|  | Odkaz na mn. položky pořadí 55 : 8,00000 |  | 8 | [23 empty] | VV | 5
|  | Odkaz na mn. položky pořadí 56 : 2,00000 |  | 2 | [23 empty] | VV | 5
65 | 54917035R | zavírač dveří hydraulický hmotnost dveří 20 až 38 kg; š. dveří 800 mm; stříbrný | kus | 8 |  | 0 |  | 0 |  | 0 | 21 | 0 | 0.00245 | 0.02 | 0 | 0 | SPCM | RTS 24/ II | RTS 24/ II | 0 | 0 |  | Specifikace | Běžná |  |  |  | POL3_
|  | Odkaz na mn. položky pořadí 61 : 8,00000 |  | 8 | [23 empty] | VV | 5
66 | 54917040R | zavírač dveří hydraulický hmotnost dveří 30 až 60 kg; š. dveří 900 mm; stříbrný | kus | 2 |  | 0 |  | 0 |  | 0 | 21 | 0 | 0.0027 | 0.01 | 0 | 0 | SPCM | RTS 24/ II | RTS 24/ II | 0 | 0 |  | Specifikace | Běžná |  |  |  | POL3_
|  | Odkaz na mn. položky pořadí 62 : 2,00000 |  | 2 | [23 empty] | VV | 5
67 | 998767102R00 | Přesun hmot pro kovové stavební doplňk. konstrukce v objektech výšky do 12 m | t | 0.0251 |  | 0 |  | 0 |  | 0 | 21 | 0 | 0 | 0 | 0 | 0 | 800-767 | RTS 24/ II | RTS 24/ II | 3.006 | 0.08 |  | Přesun hmot | Běžná |  |  |  | POL7_
|  | 50 m vodorovně | [25 empty] | SPI
|  | Hmotnosti z položek s pořadovými čísly: : | [25 empty] | VV | 0
|  | 64,65,66, : | [25 empty] | VV | 0
|  | Součet: : 0,02510 |  | 0.0251 | [23 empty] | VV | 0
Díl: | 771 | Podlahy z dlaždic a obklady |  |  |  | 0 |  | 0 |  | 0 |  | 0 |  | 1.49 |  | 0 |  |  |  |  | 72.58 | [6 empty] | DIL
68 | 771101210R00 | Příprava podkladu pod dlažby penetrace podkladu pod dlažby | m2 | 61.63 |  | 0 |  | 0 |  | 0 | 21 | 0 | 0.00021 | 0.01 | 0 | 0 | 800-771 | RTS 24/ II | RTS 24/ II | 0.05 | 3.08 |  | Práce | Běžná |  |  |  | POL1_
|  | Odkaz na mn. položky pořadí 69 : 61,63000 |  | 61.63 | [23 empty] | VV | 5
69 | 771575109RT8 | Montáž podlah z dlaždic keramických 300 x 300 mm, režných nebo glazovaných, hladkých, kladených do flexibilního tmele | m2 | 61.63 |  | 0 |  | 0 |  | 0 | 21 | 0 | 0.00294 | 0.18 | 0 | 0 | 800-771 | RTS 24/ II | RTS 24/ II | 0.978 | 60.27 |  | Práce | Běžná |  |  |  | POL1_
|  | 1. NP - skladba NS1 : | [25 empty] | VV | 0
|  | 1024 : 6,83 |  | 6.83 | [23 empty] | VV | 0
|  | 1025 : 5,75 |  | 5.75 | [23 empty] | VV | 0
|  | 1025a-c : 6,4 |  | 6.4 | [23 empty] | VV | 0
|  | 1026 : 5,84 |  | 5.84 | [23 empty] | VV | 0
|  | 1026a-c : 6,3 |  | 6.3 | [23 empty] | VV | 0
|  | 2. NP - skladba NS2 : | [25 empty] | VV | 0
|  | 2020+2020a : 6,68 |  | 6.68 | [23 empty] | VV | 0
|  | 2021 : 5,48 |  | 5.48 | [23 empty] | VV | 0
|  | 2021a-c : 6,21 |  | 6.21 | [23 empty] | VV | 0
|  | 2022 : 5,84 |  | 5.84 | [23 empty] | VV | 0
|  | 2022a-c : 6,3 |  | 6.3 | [23 empty] | VV | 0
70 | 771578011R00 | Zvláštní úpravy spár spára podlaha-stěna silikonem | m | 104.78 |  | 0 |  | 0 |  | 0 | 21 | 0 | 4e-05 | 0 | 0 | 0 | 800-771 | RTS 24/ II | RTS 24/ II | 0.07 | 7.33 |  | Práce | Běžná |  |  |  | POL1_
|  | vč. dodávky a montáže silikonu. | [25 empty] | POP
|  | 1. NP - skladba NS1 : | [25 empty] | VV | 0
|  | 1024 : (3,5+1,95)*2 |  | 10.9 | [23 empty] | VV | 0
|  | 1025 : (3,51+1,65)*2 |  | 10.32 | [23 empty] | VV | 0
|  | 1025a-c : (3,33+1,88)*2 |  | 10.42 | [23 empty] | VV | 0
|  | 1026 : (3,64+1,67)*2 |  | 10.62 | [23 empty] | VV | 0
|  | 1026a-c : (3,33+1,88)*2 |  | 10.42 | [23 empty] | VV | 0
|  | 2. NP - skladba NS2 : | [25 empty] | VV | 0
|  | 2020+2020a : (3,51+1,95)*2 |  | 10.92 | [23 empty] | VV | 0
|  | 2021 : (3,38+1,63)*2 |  | 10.02 | [23 empty] | VV | 0
|  | 2021a-c : (3,25+1,87)*2 |  | 10.24 | [23 empty] | VV | 0
|  | 2022 : (3,6+1,68)*2 |  | 10.56 | [23 empty] | VV | 0
|  | 2022a-c : (3,3+1,88)*2 |  | 10.36 | [23 empty] | VV | 0
71 | 597642031R | Dlažba keramická bez glazury (UGL); tl. = 9,0 mm; a = 298 mm; b = 298 mm; nasákavost = 0,5 %; protiskluznost: R10; povrch: hladký, matný, protiskluzová úprava; barva: černá | m2 | 67.793 |  | 0 |  | 0 |  | 0 | 21 | 0 | 0.0192 | 1.3 | 0 | 0 | SPCM | RTS 24/ II | RTS 24/ II | 0 | 0 |  | Specifikace | Běžná |  |  |  | POL3_
|  | dle výběru investora | [25 empty] | POP
|  | Odkaz na mn. položky pořadí 69 : 61,63000 |  | 61.63 | [23 empty] | VV | 5
|  | Koeficient prořez: 0,1 |  | 6.163 | [23 empty] | VV | 4
72 | 998771102R00 | Přesun hmot pro podlahy z dlaždic v objektech výšky do 12 m | t | 1.4999 |  | 0 |  | 0 |  | 0 | 21 | 0 | 0 | 0 | 0 | 0 | 800-771 | RTS 24/ II | RTS 24/ II | 1.265 | 1.9 |  | Přesun hmot | Běžná |  |  |  | POL7_
|  | 50 m vodorovně | [25 empty] | SPI
|  | Hmotnosti z položek s pořadovými čísly: : | [25 empty] | VV | 0
|  | 68,69,70,71, : | [25 empty] | VV | 0
|  | Součet: : 1,49995 |  | 1.4999 | [23 empty] | VV | 0
Díl: | 781 | Obklady keramické |  |  |  | 0 |  | 0 |  | 0 |  | 0 |  | 4.57 |  | 0 |  |  |  |  | 261.88 | [6 empty] | DIL
73 | 771578011R00 | Zvláštní úpravy spár spára podlaha-stěna silikonem | m | 106.2 |  | 0 |  | 0 |  | 0 | 21 | 0 | 4e-05 | 0 | 0 | 0 | 800-771 | RTS 24/ II | RTS 24/ II | 0.07 | 7.43 |  | Práce | Běžná |  |  |  | POL1_
|  | vč. dodávky a montáže silikonu. | [25 empty] | POP
|  | svislé kouty u KO + vodorovné u předstěn : | [25 empty] | VV | 0
|  | 1. NP : | [25 empty] | VV | 0
|  | 1024 : 2,0*4+1,5+1,6+0,15 |  | 11.25 | [23 empty] | VV | 0
|  | 1025 : 2,0*4 |  | 8 | [23 empty] | VV | 0
|  | 1025a-c : 2,0*4+1,88+0,15+0,15 |  | 10.18 | [23 empty] | VV | 0
|  | 1026a-c : 2,0*5+1,88+0,15+0,15 |  | 12.18 | [23 empty] | VV | 0
|  | 1026 : 2,0*5 |  | 10 | [23 empty] | VV | 0
|  | 2. NP : | [25 empty] | VV | 0
|  | 2020+2020a : 2,0*6+1,93+0,15+0,15 |  | 14.23 | [23 empty] | VV | 0
|  | 2021 : 2,0*4 |  | 8 | [23 empty] | VV | 0
|  | 2021a-c : 2,0*4+1,88+0,15+0,15 |  | 10.18 | [23 empty] | VV | 0
|  | 2022a-c : 2,0*5+1,88+0,15+0,15 |  | 12.18 | [23 empty] | VV | 0
|  | 2022 : 2,0*5 |  | 10 | [23 empty] | VV | 0
74 | 781101210R00 | Příprava podkladu pod obklady penetrace podkladu pod obklady | m2 | 184.096 |  | 0 |  | 0 |  | 0 | 21 | 0 | 0.00021 | 0.04 | 0 | 0 | 800-771 | RTS 24/ II | RTS 24/ II | 0.05 | 9.2 |  | Práce | Běžná |  |  |  | POL1_
|  | včetně dodávky materiálu. | [25 empty] | POP
|  | Odkaz na mn. položky pořadí 75 : 184,09600 |  | 184.096 | [23 empty] | VV | 5
75 | 781475120RU3 | Montáž obkladů vnitřních z dlaždic keramických 300 x 600 mm, , kladených do flexibilního tmele | m2 | 184.096 |  | 0 |  | 0 |  | 0 | 21 | 0 | 0.00325 | 0.6 | 0 | 0 | 800-771 | RTS 24/ II | RTS 24/ II | 1.288 | 237.12 |  | Práce | Běžná |  |  |  | POL1_
|  | 1. NP : | [25 empty] | VV | 0
|  | 1024 : 2,0*(3,51+1,95)*2 |  | 21.84 | [23 empty] | VV | 0
|  | + vodorovná plocha předstěny : 0,15*1,6 |  | 0.24 | [23 empty] | VV | 0
|  | - otvory : -1,0*2,00 |  | -2 | [23 empty] | VV | 0
|  | 1025 : 2,0*(1,65+3,51)*2 |  | 20.64 | [23 empty] | VV | 0
|  | - otvory : -1,0*2,00*2 |  | -4 | [23 empty] | VV | 0
|  | 1025a-c : 2,0*(3,33+1,88)*2 |  | 20.84 | [23 empty] | VV | 0
|  | + vodorovná plocha předstěny : 0,15*1,88 |  | 0.282 | [23 empty] | VV | 0
|  | - otvory : -1,0*2,00 |  | -2 | [23 empty] | VV | 0
|  | 1026a-c : 2,0*(3,33+1,88)*2 |  | 20.84 | [23 empty] | VV | 0
|  | + vodorovná plocha předstěny : 0,15*1,88 |  | 0.282 | [23 empty] | VV | 0
|  | - otvory : -1,0*2,00 |  | -2 | [23 empty] | VV | 0
|  | 1026 : 2,0*(3,64+1,67)*2 |  | 21.24 | [23 empty] | VV | 0
|  | - otvory : -1,0*2,00*2 |  | -4 | [23 empty] | VV | 0
|  | 2. NP : | [25 empty] | VV | 0
|  | 2020+2020a : 2,0*(3,51+1,95+0,35)*2 |  | 23.24 | [23 empty] | VV | 0
|  | + vodorovná plocha předstěny : 0,15*1,93 |  | 0.2895 | [23 empty] | VV | 0
|  | - otvory : -1,0*2,00 |  | -2 | [23 empty] | VV | 0
|  | 2021 : 2,0*(1,63+3,29)*2 |  | 19.68 | [23 empty] | VV | 0
|  | - otvory : -1,0*2,00*2 |  | -4 | [23 empty] | VV | 0
|  | 2021a-c : 2,0*(3,25+1,87)*2 |  | 20.48 | [23 empty] | VV | 0
|  | + vodorovná plocha předstěny : 0,15*1,87 |  | 0.2805 | [23 empty] | VV | 0
|  | - otvory : -1,0*2,00 |  | -2 | [23 empty] | VV | 0
|  | 2022a-c : 2,0*(3,25+1,88)*2 |  | 20.52 | [23 empty] | VV | 0
|  | + vodorovná plocha předstěny : 0,15*1,88 |  | 0.282 | [23 empty] | VV | 0
|  | - otvory : -1,0*2,00 |  | -2 | [23 empty] | VV | 0
|  | 2022 : 2,0*(3,6+1,68)*2 |  | 21.12 | [23 empty] | VV | 0
|  | - otvory : -1,0*2,00*2 |  | -4 | [23 empty] | VV | 0
76 | 781497121RS3 | Lišty k obkladům profil rohový eloxovaný hliník, uložení do tmele, , výška profilu 10 mm, | m | 19.52 |  | 0 |  | 0 |  | 0 | 21 | 0 | 0.00017 | 0 | 0 | 0 | 800-771 | RTS 24/ II | RTS 24/ II | 0.12 | 2.34 |  | Práce | Běžná |  |  |  | POL1_
|  | 1. NP : | [25 empty] | VV | 0
|  | 1024 : 0 | [25 empty] | VV | 0
|  | 1025 : 0 | [25 empty] | VV | 0
|  | 1025a-c : 1,88 |  | 1.88 | [23 empty] | VV | 0
|  | 1026a-c : 2,0+1,88 |  | 3.88 | [23 empty] | VV | 0
|  | 1026 : 2,0 |  | 2 | [23 empty] | VV | 0
|  | 2. NP : | [25 empty] | VV | 0
|  | 2020+2020a : 2,0*2 |  | 4 | [23 empty] | VV | 0
|  | 2021 : 0 | [25 empty] | VV | 0
|  | 2021a-c : 1,88 |  | 1.88 | [23 empty] | VV | 0
|  | 2022a-c : 2,0+1,88 |  | 3.88 | [23 empty] | VV | 0
|  | 2022 : 2,0 |  | 2 | [23 empty] | VV | 0
77 | 597813748R | Obklad keramický typ: běžný; s glazurou (GL); tl. = 10,0 mm; a = 298 mm; b = 598 mm; povrch: hladký, matný; barva: světle šedá | m2 | 202.5056 |  | 0 |  | 0 |  | 0 | 21 | 0 | 0.01943 | 3.93 | 0 | 0 | SPCM | RTS 24/ II | RTS 24/ II | 0 | 0 |  | Specifikace | Běžná |  |  |  | POL3_
|  | dle výběru investora | [25 empty] | POP
|  | Odkaz na mn. položky pořadí 75 : 184,09600 |  | 184.096 | [23 empty] | VV | 5
|  | Koeficient prořez: 0,1 |  | 18.4096 | [23 empty] | VV | 4
78 | 998781102R00 | Přesun hmot pro obklady keramické v objektech výšky do 12 m | t | 4.5792 |  | 0 |  | 0 |  | 0 | 21 | 0 | 0 | 0 | 0 | 0 | 800-771 | RTS 24/ II | RTS 24/ II | 1.265 | 5.79 |  | Přesun hmot | Běžná |  |  |  | POL7_
|  | Hmotnosti z položek s pořadovými čísly: : | [25 empty] | VV | 0
|  | 73,74,75,76,77, : | [25 empty] | VV | 0
|  | Součet: : 4,57922 |  | 4.5792 | [23 empty] | VV | 0
Díl: | 783 | Nátěry |  |  |  | 0 |  | 0 |  | 0 |  | 0 |  | 0 |  | 0 |  |  |  |  | 4.45 | [6 empty] | DIL
79 | 783225600R00 | Nátěry kov.stavebních doplňk.konstrukcí syntetické 2x email, , Hmota nátěrová typ: email; funkce: dekorační; barva: šeď světlá | m2 | 9.6 |  | 0 |  | 0 |  | 0 | 21 | 0 | 0.00028 | 0 | 0 | 0 | 800-783 | RTS 24/ II | RTS 24/ II | 0.307 | 2.95 |  | Práce | Běžná |  |  |  | POL1_
|  | včetně pomocného lešení. | [25 empty] | POP
|  | kovové zárubně : 1,2*8 |  | 9.6 | [23 empty] | VV | 0
80 | 783226100R00 | Nátěry kov.stavebních doplňk.konstrukcí syntetické základní, , Hmota nátěrová funkce: protikorozní; barva: šedá | m2 | 9.6 |  | 0 |  | 0 |  | 0 | 21 | 0 | 8e-05 | 0 | 0 | 0 | 800-783 | RTS 24/ II | RTS 24/ II | 0.156 | 1.5 |  | Práce | Běžná |  |  |  | POL1_
|  | Odkaz na mn. položky pořadí 79 : 9,60000 |  | 9.6 | [23 empty] | VV | 5
Díl: | 784 | Malby |  |  |  | 0 |  | 0 |  | 0 |  | 0 |  | 0.03 |  | 0 |  |  |  |  | 20.14 | [6 empty] | DIL
81 | 784191101R00 | Příprava povrchu Penetrace (napouštění) podkladu disperzní, jednonásobná | m2 | 149.848 |  | 0 |  | 0 |  | 0 | 21 | 0 | 7e-05 | 0.01 | 0 | 0 | 800-784 | RTS 24/ II | RTS 24/ II | 0.03248 | 4.87 |  | Práce | Běžná |  |  |  | POL1_
|  | Odkaz na mn. položky pořadí 82 : 149,84800 |  | 149.848 | [23 empty] | VV | 5
82 | 784195212R00 | Malby z malířských směsí otěruvzdorných, , bělost 82 %, dvojnásobné, Hmota nátěrová typ: malířská; funkce: dekorační; barva: bílá; lesk: matný (G3) | m2 | 149.848 |  | 0 |  | 0 |  | 0 | 21 | 0 | 0.00015 | 0.02 | 0 | 0 | 800-784 | RTS 24/ II | RTS 24/ II | 0.10191 | 15.27 |  | Práce | Běžná |  |  |  | POL1_
|  | STROPY : | [25 empty] | VV | 0
|  | Odkaz na mn. položky pořadí 4 : 60,36000 |  | 60.36 | [23 empty] | VV | 5
|  | STĚNY : | [25 empty] | VV | 0
|  | 1. NP : | [25 empty] | VV | 0
|  | 1024 : (2,9-2,0)*(3,51+1,95)*2 |  | 9.828 | [23 empty] | VV | 0
|  | 1025 : (2,9-2,0)*(1,65+3,51)*2 |  | 9.288 | [23 empty] | VV | 0
|  | 1025a-c : (2,4-2,0)*(3,33+1,88)*2 |  | 4.168 | [23 empty] | VV | 0
|  | 1026a-c : (2,9-2,0)*(3,33+1,88)*2 |  | 9.378 | [23 empty] | VV | 0
|  | 1026 : (2,9-2,0)*(3,64+1,67)*2 |  | 9.558 | [23 empty] | VV | 0
|  | 2. NP : | [25 empty] | VV | 0
|  | 2020+2020a : (2,9-2,0)*(3,51+1,95+0,35)*2 |  | 10.458 | [23 empty] | VV | 0
|  | 2021 : (2,9-2,0)*(1,63+3,29)*2 |  | 8.856 | [23 empty] | VV | 0
|  | 2021a-c : (2,9-2,0)*(3,25+1,87)*2 |  | 9.216 | [23 empty] | VV | 0
|  | 2022a-c : (2,9-2,0)*(3,25+1,88)*2 |  | 9.234 | [23 empty] | VV | 0
|  | 2022 : (2,9-2,0)*(3,6+1,68)*2 |  | 9.504 | [23 empty] | VV | 0
Díl: | 787 | Zasklívání |  |  |  | 0 |  | 0 |  | 0 |  | 0 |  | 0.05 |  | 0 |  |  |  |  | 6.46 | [6 empty] | DIL
83 | 787911111R00 | Montáž zrcadla na stěnu, lepidlem, plochy do 2 m2 | m2 | 3.04 |  | 0 |  | 0 |  | 0 | 21 | 0 | 8e-05 | 0 | 0 | 0 | 800-787 | RTS 24/ II | RTS 24/ II | 2.1 | 6.38 |  | Práce | Běžná |  |  |  | POL1_
|  | včetně dodávky lepidla. | [25 empty] | POP
|  | 1600 x 400 : 1,6*0,4*4 |  | 2.56 | [23 empty] | VV | 0
|  | 600 x 400 : 0,6*0,4*2 |  | 0.48 | [23 empty] | VV | 0
84 | 63465127R | sklo plavené zrcadlo; čiré; š = 1 600 mm; l = 2000,0 mm; tl = 6,0 mm | m2 | 3.648 |  | 0 |  | 0 |  | 0 | 21 | 0 | 0.014 | 0.05 | 0 | 0 | SPCM | RTS 24/ I | RTS 24/ I | 0 | 0 |  | Specifikace | Běžná |  |  |  | POL3_
|  | Odkaz na mn. položky pořadí 83 : 3,04000 |  | 3.04 | [23 empty] | VV | 5
|  | Koeficient : 0,2 |  | 0.608 | [23 empty] | VV | 4
85 | 998787102R00 | Přesun hmot pro zasklívání v objektech výšky do 12 m | t | 0.05132 |  | 0 |  | 0 |  | 0 | 21 | 0 | 0 | 0 | 0 | 0 | 800-787 | RTS 24/ II | RTS 24/ II | 1.566 | 0.08 |  | Přesun hmot | Běžná |  |  |  | POL7_
|  | 50 m vodorovně | [25 empty] | SPI
|  | Hmotnosti z položek s pořadovými čísly: : | [25 empty] | VV | 0
|  | 83,84, : | [25 empty] | VV | 0
|  | Součet: : 0,05132 |  | 0.05132 | [23 empty] | VV | 0
Díl: | D96 | Přesuny suti a vybouraných hmot |  |  |  | 0 |  | 0 |  | 0 |  | 0 |  | 0 |  | 0 |  |  |  |  | 154.88 | [6 empty] | DIL
86 | 979990110R00 | Poplatek za uložení suti - sádrokartonové desky, skupina odpadu 170802 | t | 0.56844 |  | 0 |  | 0 |  | 0 | 21 | 0 | 0 | 0 | 0 | 0 | 801-3 | RTS 24/ II | RTS 24/ II | 0 | 0 |  | Práce | Běžná |  |  |  | POL1_
|  | kategorie 17 08 02 stavební materiály na bázi sádry | [25 empty] | POP
|  | Odkaz na dem. hmot. položky pořadí 20 : 0,44765 |  | 0.44765 | [23 empty] | VV | 7
|  | Odkaz na dem. hmot. položky pořadí 21 : 0,12079 |  | 0.12079 | [23 empty] | VV | 7
87 | 979990144R00 | Poplatek za uložení suti - minerální vata, skupina odpadu 170604 | t | 0.06095 |  | 0 |  | 0 |  | 0 | 21 | 0 | 0 | 0 | 0 | 0 | 801-3 | RTS 24/ II | RTS 24/ II | 0 | 0 |  | Práce | Běžná |  |  |  | POL1_
|  | kategorie 17 06 03 izolační materiály, které jsou, nebo obsahují nebezpečné látky | [25 empty] | POP
|  | izolační desky Fibrex : | [25 empty] | VV | 0
|  | Odkaz na dem. hmot. položky pořadí 35 : 0,06095 |  | 0.06095 | [23 empty] | VV | 7
88 | 979990161R00 | Poplatek za uložení - dřevo, skupina odpadu 170201 | t | 0.45 |  | 0 |  | 0 |  | 0 | 21 | 0 | 0 | 0 | 0 | 0 | 801-3 | RTS 24/ II | RTS 24/ II | 0 | 0 |  | Práce | Běžná |  |  |  | POL1_
|  | kategorie 17 02 01 dřevo | [25 empty] | POP
|  | Odkaz na dem. hmot. položky pořadí 24 : 0,45000 |  | 0.45 | [23 empty] | VV | 7
89 | 979990191R00 | Poplatek za uložení, plastové výrobky, , skupina 17 02 03 z Katalogu odpadů | t | 0.13911 |  | 0 |  | 0 |  | 0 | 21 | 0 | 0 | 0 | 0 | 0 | 801-3 | RTS 24/ II | RTS 24/ II | 0 | 0 |  | Práce | Běžná |  |  |  | POL1_
|  | kategorie 17 02 03 plasty | [25 empty] | POP
|  | Odkaz na dem. hmot. položky pořadí 50 : 0,12000 |  | 0.12 | [23 empty] | VV | 7
|  | Odkaz na dem. hmot. položky pořadí 41 : 0,00525 |  | 0.00525 | [23 empty] | VV | 7
|  | Odkaz na dem. hmot. položky pořadí 42 : 0,01386 |  | 0.01386 | [23 empty] | VV | 7
90 | 979999998R00 | Poplatek za ukládku suť do 5 % příměsí (skup.170107) | t | 40.0163 |  | 0 |  | 0 |  | 0 | 21 | 0 | 0 | 0 | 0 | 0 | 801-3 | RTS 24/ II | RTS 24/ II | 0 | 0 |  | Práce | Běžná |  |  |  | POL1_
|  | suť celkem : 41,23484 |  | 41.2348 | [23 empty] | VV | 0
|  | - ostatní suť : | [25 empty] | VV | 0
|  | Odkaz na mn. položky pořadí 86 : 0,56844*-1 |  | -0.56844 | [23 empty] | VV | 5
|  | Odkaz na mn. položky pořadí 87 : 0,06095*-1 |  | -0.06095 | [23 empty] | VV | 5
|  | Odkaz na mn. položky pořadí 88 : 0,45000*-1 |  | -0.45 | [23 empty] | VV | 5
|  | Odkaz na mn. položky pořadí 89 : 0,13911*-1 |  | -0.13911 | [23 empty] | VV | 5
91 | 979011211R00 | Svislá doprava suti a vybouraných hmot nošením za prvé podlaží nad základním podlažím | t | 41.2348 |  | 0 |  | 0 |  | 0 | 21 | 0 | 0 | 0 | 0 | 0 | 801-3 | RTS 24/ II | RTS 24/ II | 2.009 | 82.84 |  | Přesun suti | Běžná |  |  |  | POL8_
|  | Demontážní hmotnosti z položek s pořadovými čísly: : | [25 empty] | VV | 0
|  | 19,20,21,22,24,25,26,27,28,29,35,41,42,43,44,45,46,47,48,50,52, : | [25 empty] | VV | 0
|  | Součet: : 41,23484 |  | 41.2348 | [23 empty] | VV | 0
92 | 979081111R00 | Odvoz suti a vybouraných hmot na skládku do 1 km | t | 41.2348 |  | 0 |  | 0 |  | 0 | 21 | 0 | 0 | 0 | 0 | 0 | 801-3 | RTS 24/ II | RTS 24/ II | 0.49 | 20.21 |  | Přesun suti | Běžná |  |  |  | POL8_
|  | Včetně naložení na dopravní prostředek a složení na skládku, bez poplatku za skládku. | [25 empty] | POP
|  | Demontážní hmotnosti z položek s pořadovými čísly: : | [25 empty] | VV | 0
|  | 19,20,21,22,24,25,26,27,28,29,35,41,42,43,44,45,46,47,48,50,52, : | [25 empty] | VV | 0
|  | Součet: : 41,23484 |  | 41.2348 | [23 empty] | VV | 0
93 | 979081121R00 | Odvoz suti a vybouraných hmot na skládku příplatek za každý další 1 km | t | 371.1135 |  | 0 |  | 0 |  | 0 | 21 | 0 | 0 | 0 | 0 | 0 | 801-3 | RTS 24/ II | RTS 24/ II | 0 | 0 |  | Přesun suti | Běžná |  |  |  | POL8_
|  | Demontážní hmotnosti z položek s pořadovými čísly: : | [25 empty] | VV | 0
|  | 19,20,21,22,24,25,26,27,28,29,35,41,42,43,44,45,46,47,48,50,52, : | [25 empty] | VV | 0
|  | Součet: : 371,11352 |  | 371.1135 | [23 empty] | VV | 0
94 | 979082111R00 | Vnitrostaveništní doprava suti a vybouraných hmot do 10 m | t | 41.2348 |  | 0 |  | 0 |  | 0 | 21 | 0 | 0 | 0 | 0 | 0 | 801-3 | RTS 24/ II | RTS 24/ II | 0.942 | 38.84 |  | Přesun suti | Běžná |  |  |  | POL8_
|  | Demontážní hmotnosti z položek s pořadovými čísly: : | [25 empty] | VV | 0
|  | 19,20,21,22,24,25,26,27,28,29,35,41,42,43,44,45,46,47,48,50,52, : | [25 empty] | VV | 0
|  | Součet: : 41,23484 |  | 41.2348 | [23 empty] | VV | 0
95 | 979082121R00 | Vnitrostaveništní doprava suti a vybouraných hmot příplatek k ceně za každých dalších 5 m | t | 123.7045 |  | 0 |  | 0 |  | 0 | 21 | 0 | 0 | 0 | 0 | 0 | 801-3 | RTS 24/ II | RTS 24/ II | 0.105 | 12.99 |  | Přesun suti | Běžná |  |  |  | POL8_
|  | Demontážní hmotnosti z položek s pořadovými čísly: : | [25 empty] | VV | 0
|  | 19,20,21,22,24,25,26,27,28,29,35,41,42,43,44,45,46,47,48,50,52, : | [25 empty] | VV | 0
|  | Součet: : 123,70451 |  | 123.7045 | [23 empty] | VV | 0
[26 empty] | 12 | 21 | DPH
| Celkem |  |  |  |  | 0 | [19 empty] | 0 | 0 | SUM
END
Note on S6: Jedná se o informaci, zda se jedná o položku, která je do rozpočtu zadána z cenové soustavy RTS, nebo vlastní.
Note on T6: Jedná se o název CÚ, která je zadána u položky rozpočtu

## 01 02 Pol
Položkový soupis prací a dodávek | [27 empty] | #TypZaznamu#
S: | 232_2024 | OPRAVA SOCIÁLNÍHO ZAŘÍZENÍ OBJEKTU "Z" KOLEJE AKADEMIE | [25 empty] | STA
O: | 01 | Objekt "Z" | [22 empty] | STA |  |  | OBJ
R: | 02 | Zdravotechnické instalace | [25 empty] | ROZ
P.č. | Číslo položky | Název položky | MJ | Množství | Cena / MJ | Celkem | Dodávka | Dodávka celk. | Montáž | Montáž celk. | DPH | Cena s DPH | Hmotnost / MJ | Hmotnost celk.(t) | Dem. hmotnost / MJ | Dem. hmotnost celk.(t) | Ceník | Cen. soustava / platnost | Cenová úroveň | Nhod / MJ | Nhod celk. | Dodavatel | Typ položky | Stav položky
Díl: | 721 | Vnitřní kanalizace |  |  |  | 0 |  | 0 |  | 0 |  | 0 |  | 0.04 |  | 0 |  |  |  |  | 21.89 | [6 empty] | DIL
1 | 721170965R00 | Opravy odpadního potrubí novodurového propojení dosavadního potrubí PVC, D 110 mm | kus | 5 |  | 0 |  | 0 |  | 0 | 21 | 0 | 0.00674 | 0.03 | 0 | 0 | 800-721 | RTS 24/ II | RTS 24/ II | 0.709 | 3.55 |  | Práce | Běžná |  |  |  | POL1_
|  | Včetně pomocného lešení o výšce podlahy do 1900 mm a pro zatížení do 1,5 kPa. | [25 empty] | POP
|  | výměna stoupačky : | [25 empty] | VV | 0
|  | 2x stoupačka 2022a/1026a : 4 |  | 4 | [23 empty] | VV | 0
|  | 2x stoupačka 2022a/1026a : 1 |  | 1 | [23 empty] | VV | 0
2 | 721176103R00 | Potrubí HT připojovací vnější průměr D 50 mm, tloušťka stěny 1,8 mm, DN 50 | m | 0.8 |  | 0 |  | 0 |  | 0 | 21 | 0 | 0.00047 | 0 | 0 | 0 | 800-721 | RTS 24/ II | RTS 24/ II | 0.359 | 0.29 |  | Práce | Běžná |  |  |  | POL1_
|  | včetně tvarovek, objímek. Bez zednických výpomocí. | [25 empty] | SPI
|  | Potrubí včetně tvarovek. Bez zednických výpomocí. | [25 empty] | POP
|  | 2. NP - 2022a : | [25 empty] | VV | 0
|  | od vpusti po stoupačku : 0,8 |  | 0.8 | [23 empty] | VV | 0
3 | 721176104R00 | Potrubí HT připojovací vnější průměr D 75 mm, tloušťka stěny 1,9 mm, DN 70 | m | 1.7 |  | 0 |  | 0 |  | 0 | 21 | 0 | 0.0007 | 0 | 0 | 0 | 800-721 | RTS 24/ II | RTS 24/ II | 0.452 | 0.77 |  | Práce | Běžná |  |  |  | POL1_
|  | včetně tvarovek, objímek. Bez zednických výpomocí. | [25 empty] | SPI
|  | Potrubí včetně tvarovek. Bez zednických výpomocí. | [25 empty] | POP
|  | 2. NP - 2022a : | [25 empty] | VV | 0
|  | od pisiáru po stoupačku : 1,7 |  | 1.7 | [23 empty] | VV | 0
4 | 721176105R00 | Potrubí HT připojovací vnější průměr D 110 mm, tloušťka stěny 2,7 mm, DN 100 | m | 2 |  | 0 |  | 0 |  | 0 | 21 | 0 | 0.00152 | 0 | 0 | 0 | 800-721 | RTS 24/ II | RTS 24/ II | 1.173 | 2.35 |  | Práce | Běžná |  |  |  | POL1_
|  | včetně tvarovek, objímek. Bez zednických výpomocí. | [25 empty] | SPI
|  | Potrubí včetně tvarovek. Bez zednických výpomocí. | [25 empty] | POP
|  | 2020a - přemístněné WC : 2,0 |  | 2 | [23 empty] | VV | 0
5 | 721176115R00 | Potrubí HT odpadní svislé vnější průměr D 110 mm, tloušťka stěny 2,7 mm, DN 100 | m | 7 |  | 0 |  | 0 |  | 0 | 21 | 0 | 0.00131 | 0.01 | 0 | 0 | 800-721 | RTS 24/ II | RTS 24/ II | 0.797 | 5.58 |  | Práce | Běžná |  |  |  | POL1_
|  | včetně tvarovek, objímek. Bez zednických výpomocí. | [25 empty] | SPI
|  | Potrubí včetně tvarovek, objímek a vložek pro tlumení hluku. Bez zednických výpomocí. | [25 empty] | POP
|  | Včetně zřízení a demontáže pomocného lešení. | [25 empty] | POP
|  | 2x stoupačka 2022a/1026a : 3,5*2 |  | 7 | [23 empty] | VV | 0
6 | 721194107R00 | Zřízení přípojek na potrubí D 75 mm, materiál ve specifikaci | kus | 2 |  | 0 |  | 0 |  | 0 | 21 | 0 | 0 | 0 | 0 | 0 | 800-721 | RTS 24/ II | RTS 24/ II | 0.211 | 0.42 |  | Práce | Běžná |  |  |  | POL1_
|  | vyvedení a upevnění odpadních výpustek, | [25 empty] | SPI
|  | 2. NP - 2022a : | [25 empty] | VV | 0
|  | od pisiáru po stoupačku : 2 |  | 2 | [23 empty] | VV | 0
7 | 721194109R00 | Zřízení přípojek na potrubí D 110 mm, materiál ve specifikaci | kus | 1 |  | 0 |  | 0 |  | 0 | 21 | 0 | 0 | 0 | 0 | 0 | 800-721 | RTS 24/ II | RTS 24/ II | 0.259 | 0.26 |  | Práce | Běžná |  |  |  | POL1_
|  | vyvedení a upevnění odpadních výpustek, | [25 empty] | SPI
|  | 2020a - přemístněné WC : 1 |  | 1 | [23 empty] | VV | 0
8 | 721223427RT1 | Vpusť podlahová se zápachovou uzávěrkou průměr 40, 50 mm, D 40/50 mm s vodorovným odtokem,123x123mm/115x115mm, včetně dodávky materiálu, Vpust podlahová materiál: plast; mřížka nerezová; dl = 123 mm; š = 123 mm; stav. výška od 93 mm; odtok boční 40/50 mm; zatížení: K 3; příslušenství... | kus | 2 |  | 0 |  | 0 |  | 0 | 21 | 0 | 0.00063 | 0 | 0 | 0 | 800-721 | RTS 24/ II | RTS 24/ II | 0.3 | 0.6 |  | Práce | Běžná |  |  |  | POL1_
|  | 1. NP : 1 |  | 1 | [23 empty] | VV | 0
|  | 2. NP : 1 |  | 1 | [23 empty] | VV | 0
9 | 72100001 | Úprava kanalizačního potrubí u měněných zařizovacích předmětu v původní místě, D+M | ks | 21 |  | 0 |  | 0 |  | 0 | 21 | 0 | 0 | 0 | 0 | 0 |  | Vlastní | Indiv | 0 | 0 |  | Práce | Běžná |  |  |  | POL1_
|  | včetně zednických výpomocí | [25 empty] | POP
|  | pisoáry : 2 |  | 2 | [23 empty] | VV | 0
|  | WC : 9 |  | 9 | [23 empty] | VV | 0
|  | umyvadla : 10 |  | 10 | [23 empty] | VV | 0
10 | 904 R00 | Hzs-zkousky v ramci montaz.praci | h | 8 |  | 0 |  | 0 |  | 0 | 21 | 0 | 0 | 0 | 0 | 0 | Prav.M | RTS 24/ II | RTS 24/ II | 1 | 8 |  | HZS | Běžná |  |  |  | POL10_
|  | prohlídka, úprava potrubí, ... : 8 |  | 8 | [23 empty] | VV | 0
11 | 998721102R00 | Přesun hmot pro vnitřní kanalizaci v objektech výšky do 12 m | t | 0.04874 |  | 0 |  | 0 |  | 0 | 21 | 0 | 0 | 0 | 0 | 0 | 800-721 | RTS 24/ II | RTS 24/ II | 1.523 | 0.07 |  | Přesun hmot | Běžná |  |  |  | POL7_
|  | 50 m vodorovně, měřeno od těžiště půdorysné plochy skládky do těžiště půdorysné plochy objektu | [25 empty] | SPI
|  | Hmotnosti z položek s pořadovými čísly: : | [25 empty] | VV | 0
|  | 1,2,3,4,5,8, : | [25 empty] | VV | 0
|  | Součet: : 0,04874 |  | 0.04874 | [23 empty] | VV | 0
Díl: | 722 | Vnitřní vodovod |  |  |  | 0 |  | 0 |  | 0 |  | 0 |  | 0.01 |  | 0.01 |  |  |  |  | 6.26 | [6 empty] | DIL
12 | 722172331R00 | Potrubí z plastických hmot polypropylenové potrubí PP-R, D 20 mm, s 3,4 mm, PN 20, polyfúzně svařované, včetně zednických výpomocí, T-kus plastový typ: jednoznačný; materiál: PP-R; ds = 20,0 mm; ds3 = 20,0 mm; PN 20; teplota média do 70 °C | m | 2 |  | 0 |  | 0 |  | 0 | 21 | 0 | 0.00401 | 0.01 | 0 | 0 | 800-721 | RTS 24/ II | RTS 24/ II | 0.5429 | 1.09 |  | Práce | Běžná |  |  |  | POL1_
|  | včetně tvarovek, bez zednických výpomocí | [25 empty] | SPI
|  | Potrubí včetně tvarovek a zednických výpomocí. | [25 empty] | POP
|  | Včetně pomocného lešení o výšce podlahy do 1900 mm a pro zatížení do 1,5 kPa. | [25 empty] | POP
|  | 2020a - přemístněné WC : 2,0 |  | 2 | [23 empty] | VV | 0
13 | 722181211RZ6 | Izolace vodovodního potrubí návleková z trubic z pěnového polyetylenu, tloušťka stěny 6 mm, d 20 mm | m | 2 |  | 0 |  | 0 |  | 0 | 21 | 0 | 2e-05 | 0 | 0 | 0 | 800-721 | RTS 24/ II | RTS 24/ II | 0.129 | 0.26 |  | Práce | Běžná |  |  |  | POL1_
|  | V položce je kalkulována dodávka izolační trubice, spon a lepicí pásky. | [25 empty] | POP
|  | Odkaz na mn. položky pořadí 12 : 2,00000 |  | 2 | [23 empty] | VV | 5
14 | 722202233R00 | Nástěnka vnitřní závit, , D 20 mm x DN 15, včetně dodávky nástěnky pro sádrokarton, Koleno plastové typ: nástěnné, do sádrokartonu; úhel = 90,0 °; materiál: PP-R; ds = 20,0 mm; G; 1/2"; PN 20; teplota média do 70 °C | kus | 1 |  | 0 |  | 0 |  | 0 | 21 | 0 | 8e-05 | 0 | 0 | 0 | 800-721 | RTS 24/ II | RTS 24/ II | 0.145 | 0.15 |  | Práce | Běžná |  |  |  | POL1_
15 | 722220851R00 | Demontáž armatur závitových s jedním závitem, G 3/4" | kus | 14 |  | 0 |  | 0 |  | 0 | 21 | 0 | 0 | 0 | 0.00069 | 0.01 | 800-721 | RTS 24/ II | RTS 24/ II | 0.041 | 0.57 |  | Práce | Běžná |  |  |  | POL1_
|  | roháčky u WC : | [25 empty] | VV | 0
|  | 1. NP : 5 |  | 5 | [23 empty] | VV | 0
|  | 2. NP : 5 |  | 5 | [23 empty] | VV | 0
|  | roháčky u pisoárů : | [25 empty] | VV | 0
|  | 1. NP : 2 |  | 2 | [23 empty] | VV | 0
|  | 2. NP : 2 |  | 2 | [23 empty] | VV | 0
16 | 722000002 | Napojení na stávající vodovodní potrubí | kus | 1 |  | 0 |  | 0 |  | 0 | 21 | 0 | 0 | 0 | 0 | 0 |  | Vlastní | Indiv | 0.17697 | 0.18 |  | Práce | Běžná |  |  |  | POL1_
17 | 72200001 | Úprava vodovodního potrubí u měněných zařizovacích předmětu v původní místě, D+M | ks | 23 |  | 0 |  | 0 |  | 0 | 21 | 0 | 0 | 0 | 0 | 0 |  | Vlastní | Indiv | 0 | 0 |  | Práce | Běžná |  |  |  | POL1_
|  | včetně zednických výpomocí | [25 empty] | POP
|  | pisoáry : 4 |  | 4 | [23 empty] | VV | 0
|  | WC : 9 |  | 9 | [23 empty] | VV | 0
|  | umyvadla / baterie : 10 |  | 10 | [23 empty] | VV | 0
18 | 904 R00 | Hzs-zkousky v ramci montaz.praci | h | 4 |  | 0 |  | 0 |  | 0 | 21 | 0 | 0 | 0 | 0 | 0 | Prav.M | RTS 24/ II | RTS 24/ II | 1 | 4 |  | HZS | Běžná |  |  |  | POL10_
|  | prohlídka, uzavření a otevření systému - vodovod : 4,0 |  | 4 | [23 empty] | VV | 0
19 | 998722102R00 | Přesun hmot pro vnitřní vodovod v objektech výšky do 12 m | t | 0.00814 |  | 0 |  | 0 |  | 0 | 21 | 0 | 0 | 0 | 0 | 0 | 800-721 | RTS 24/ II | RTS 24/ II | 1.374 | 0.01 |  | Přesun hmot | Běžná |  |  |  | POL7_
|  | vodorovně do 50 m | [25 empty] | SPI
|  | Hmotnosti z položek s pořadovými čísly: : | [25 empty] | VV | 0
|  | 12,13,14, : | [25 empty] | VV | 0
|  | Součet: : 0,00814 |  | 0.00814 | [23 empty] | VV | 0
Díl: | 725 | Zařizovací předměty |  |  |  | 0 |  | 0 |  | 0 |  | 0 |  | 0.59 |  | 0 |  |  |  |  | 72.31 | [6 empty] | DIL
20 | 725119306R00 | Klozetové mísy montáž závěsné | soubor | 10 |  | 0 |  | 0 |  | 0 | 21 | 0 | 0.00087 | 0.01 | 0 | 0 | 800-721 | RTS 24/ II | RTS 24/ II | 1.12 | 11.2 |  | Práce | Běžná |  |  |  | POL1_
|  | 1. NP : 5 |  | 5 | [23 empty] | VV | 0
|  | 2. NP : 5 |  | 5 | [23 empty] | VV | 0
21 | 725119402R00 | Doplňky Montáž doplňků zařízení záchodů předstěnový systém do sádrokartonu | soubor | 10 |  | 0 |  | 0 |  | 0 | 21 | 0 | 0 | 0 | 0 | 0 | 800-721 | RTS 24/ II | RTS 24/ II | 1.9 | 19 |  | Práce | Běžná |  |  |  | POL1_
|  | 1. NP : 5 |  | 5 | [23 empty] | VV | 0
|  | 2. NP : 5 |  | 5 | [23 empty] | VV | 0
22 | 725139101R00 | Montáž pisoárových stání ostatních | soubor | 4 |  | 0 |  | 0 |  | 0 | 21 | 0 | 0.00599 | 0.02 | 0 | 0 | 800-721 | RTS 24/ II | RTS 24/ II | 1.253 | 5.01 |  | Práce | Běžná |  |  |  | POL1_
|  | 1. NP : 2 |  | 2 | [23 empty] | VV | 0
|  | 2. NP : 2 |  | 2 | [23 empty] | VV | 0
23 | 725219401R00 | Umyvadlo montáž na šrouby do zdiva | soubor | 2 |  | 0 |  | 0 |  | 0 | 21 | 0 | 0.00141 | 0 | 0 | 0 | 800-721 | RTS 24/ II | RTS 24/ II | 1.575 | 3.15 |  | Práce | Běžná |  |  |  | POL1_
|  | včetně dodávky a montáže sifonu pro handicapované !!!! | [25 empty] | POP
|  | 1. NP : 1 |  | 1 | [23 empty] | VV | 0
|  | 2. NP : 1 |  | 1 | [23 empty] | VV | 0
24 | 725219521R00 | Umyvadlo montáž se závěsnou skříňkou | soubor | 8 |  | 0 |  | 0 |  | 0 | 21 | 0 | 0.00167 | 0.01 | 0 | 0 | 800-721 | RTS 24/ II | RTS 24/ II | 2.521 | 20.17 |  | Práce | Běžná |  |  |  | POL1_
|  | včetně dodávky a montáže sifonu | [25 empty] | POP
|  | montáž na desku | [25 empty] | POP
|  | 1. NP : 4 |  | 4 | [23 empty] | VV | 0
|  | 2. NP : 4 |  | 4 | [23 empty] | VV | 0
25 | 725291123R01 | Invalidní program madlo jednoduché pevné, rozměr 350 mm, nerez, D+M | soubor | 2 |  | 0 |  | 0 |  | 0 | 21 | 0 | 0.0013 | 0 | 0 | 0 | 800-721 | Vlastní | RTS 24/ II | 0.33 | 0.66 |  | Práce | Běžná |  |  |  | POL1_
|  | 1. NP : 1 |  | 1 | [23 empty] | VV | 0
|  | 2. NP : 1 |  | 1 | [23 empty] | VV | 0
26 | 725291123R02 | Invalidní program madlo jednoduché pevné, rozměr 800 mm, nerez | soubor | 4 |  | 0 |  | 0 |  | 0 | 21 | 0 | 0.0013 | 0.01 | 0 | 0 | 800-721 | Vlastní | Indiv | 0.33 | 1.32 |  | Práce | Běžná |  |  |  | POL1_
27 | 725291146R01 | Invalidní program madlo sklopné, rozměr 813 mm, nerez, D+M | soubor | 2 |  | 0 |  | 0 |  | 0 | 21 | 0 | 0.0022 | 0 | 0 | 0 | 800-721 | Vlastní | RTS 24/ II | 0.38 | 0.76 |  | Práce | Běžná |  |  |  | POL1_
|  | 1. NP : 1 |  | 1 | [23 empty] | VV | 0
|  | 2. NP : 1 |  | 1 | [23 empty] | VV | 0
28 | 725299101R00 | Montáž koupelnových doplňků mýdelníků, držáků apod. | soubor | 8 |  | 0 |  | 0 |  | 0 | 21 | 0 | 3e-05 | 0 | 0 | 0 | 800-721 | RTS 24/ II | RTS 24/ II | 0.33 | 2.64 |  | Práce | Běžná |  |  |  | POL1_
|  | Odkaz na mn. položky pořadí 36 : 2,00000 |  | 2 | [23 empty] | VV | 5
|  | Odkaz na mn. položky pořadí 37 : 6,00000 |  | 6 | [23 empty] | VV | 5
29 | 725814105R00 | Ventil rohový, mosazný, s filtrem, s maticí, DN 15 x DN 10, včetně dodávky materiálu | soubor | 24 |  | 0 |  | 0 |  | 0 | 21 | 0 | 0.00024 | 0.01 | 0 | 0 | 800-721 | RTS 24/ II | RTS 24/ II | 0.124 | 2.98 |  | Práce | Běžná |  |  |  | POL1_
|  | umyvadla 2x : | [25 empty] | VV | 0
|  | 1. NP : 5*2 |  | 10 | [23 empty] | VV | 0
|  | 2. NP : 5*2 |  | 10 | [23 empty] | VV | 0
|  | pisoár : | [25 empty] | VV | 0
|  | 1. NP : 2 |  | 2 | [23 empty] | VV | 0
|  | 2. NP : 2 |  | 2 | [23 empty] | VV | 0
30 | 725829301R00 | Montáž baterií umyvadlových a dřezových umyvadlové a dřezové stojánkové | kus | 10 |  | 0 |  | 0 |  | 0 | 21 | 0 | 4e-05 | 0 | 0 | 0 | 800-721 | RTS 24/ II | RTS 24/ II | 0.445 | 4.45 |  | Práce | Běžná |  |  |  | POL1_
|  | 1. NP : 5 |  | 5 | [23 empty] | VV | 0
|  | 2. NP : 5 |  | 5 | [23 empty] | VV | 0
31 | 28696751R | Systém předstěnový použití: záchodová mísa; pro suchou instalaci; v = 1 120 mm; š = 500 mm; hl = 120 mm; připojení vody: zezadu, shora; R; 1/2"; příslušenství: nádržka 7,5 l | kus | 8 |  | 0 |  | 0 |  | 0 | 21 | 0 | 0.01297 | 0.1 | 0 | 0 | SPCM | RTS 24/ II | RTS 24/ II | 0 | 0 |  | Specifikace | Běžná |  |  |  | POL3_
|  | 1. NP : 4 |  | 4 | [23 empty] | VV | 0
|  | 2. NP : 4 |  | 4 | [23 empty] | VV | 0
32 | 28696752R | tlačítko ovládací plastové; pro ovládání zepředu; ovládací síla do 20,0 N; množství splachování 2; barva Bílá / pochromovaná lesklá / bílá | kus | 10 |  | 0 |  | 0 |  | 0 | 21 | 0 | 0.00032 | 0 | 0 | 0 | SPCM | RTS 24/ II | RTS 24/ II | 0 | 0 |  | Specifikace | Běžná |  |  |  | POL3_
|  | 1. NP : 5 |  | 5 | [23 empty] | VV | 0
|  | 2. NP : 5 |  | 5 | [23 empty] | VV | 0
33 | 286967583R | Systém předstěnový použití: záchodová mísa; pro suchou instalaci; v = 1 120 mm; š = 880 mm; hl = 170 mm; připojení vody: zezadu, shora; R; 1/2"; příslušenství: nádržka 7,5 l | kus | 2 |  | 0 |  | 0 |  | 0 | 21 | 0 | 0.011 | 0.02 | 0 | 0 | SPCM | RTS 24/ II | RTS 24/ II | 0 | 0 |  | Specifikace | Běžná |  |  |  | POL3_
|  | speciál pro ZTP | [25 empty] | POP
|  | 1. NP : 1 |  | 1 | [23 empty] | VV | 0
|  | 2. NP : 1 |  | 1 | [23 empty] | VV | 0
34 | 551442351 | Baterie směšovací páková; použití: umyvadlo; typ: stojánkový; materiál: mosaz; povrchová úprava, chrom, lékařská / invalidní | kus | 2 |  | 0 |  | 0 |  | 0 | 21 | 0 | 0.0016 | 0 | 0 | 0 |  | Vlastní | Indiv | 0 | 0 |  | Specifikace | Běžná |  |  |  | POL3_
|  | 1. NP : 1 |  | 1 | [23 empty] | VV | 0
|  | 2. NP : 1 |  | 1 | [23 empty] | VV | 0
35 | 551450004R | Baterie směšovací páková; použití: umyvadlo; typ: stojánkový; materiál: mosaz; příslušenství: odtoková garnitura; povrchová úprava: chrom | kus | 8 |  | 0 |  | 0 |  | 0 | 21 | 0 | 0.001 | 0.01 | 0 | 0 | SPCM | RTS 24/ II | RTS 24/ II | 0 | 0 |  | Specifikace | Běžná |  |  |  | POL3_
|  | 1. NP : 4 |  | 4 | [23 empty] | VV | 0
|  | 2. NP : 4 |  | 4 | [23 empty] | VV | 0
36 | 551490111 | Zásobník na papírové ručníky; plast ABS, barva bílá, dle PD | kus | 2 |  | 0 |  | 0 |  | 0 | 21 | 0 | 0.0025 | 0.01 | 0 | 0 |  | Vlastní | Indiv | 0 | 0 |  | Specifikace | Běžná |  |  |  | POL3_
|  | 1. NP - invalidé : 1 |  | 1 | [23 empty] | VV | 0
|  | 2. NP - invalidé : 1 |  | 1 | [23 empty] | VV | 0
37 | 551490231 | Dávkovač tekutého mýdla | kus | 6 |  | 0 |  | 0 |  | 0 | 21 | 0 | 0.0005 | 0 | 0 | 0 |  | Vlastní | Indiv | 0 | 0 |  | Specifikace | Běžná |  |  |  | POL3_
|  | M : 6 |  | 6 | [23 empty] | VV | 0
38 | 5516745061 | Sedátko záchodové s poklopem; materiál: plast; tvar: ; barva: bílá, pro handicapované | kus | 2 |  | 0 |  | 0 |  | 0 | 21 | 0 | 0.00274 | 0.01 | 0 | 0 |  | Vlastní | Indiv | 0 | 0 |  | Specifikace | Běžná |  |  |  | POL3_
|  | 1. NP : 1 |  | 1 | [23 empty] | VV | 0
|  | 2. NP : 1 |  | 1 | [23 empty] | VV | 0
39 | 551674506R | Sedátko záchodové s poklopem; materiál: plast; tvar: oválný; barva: bílá | kus | 8 |  | 0 |  | 0 |  | 0 | 21 | 0 | 0.00274 | 0.02 | 0 | 0 | SPCM | RTS 24/ II | RTS 24/ II | 0 | 0 |  | Specifikace | Běžná |  |  |  | POL3_
|  | bezpečnostní zpomalovací systém zavírání | [25 empty] | POP
|  | 1. NP : 4 |  | 4 | [23 empty] | VV | 0
|  | 2. NP : 4 |  | 4 | [23 empty] | VV | 0
40 | 642144751R | Umyvadlo keramické typ: jednoduchý; š = 600 mm; hl = 450 mm; tvar: oválný; otvor pro baterii uprostřed | kus | 8 |  | 0 |  | 0 |  | 0 | 21 | 0 | 0.0162 | 0.13 | 0 | 0 | SPCM | RTS 24/ II | RTS 24/ II | 0 | 0 |  | Specifikace | Běžná |  |  |  | POL3_
|  | 1. NP : 4 |  | 4 | [23 empty] | VV | 0
|  | 2. NP : 4 |  | 4 | [23 empty] | VV | 0
41 | 642144841R | Umyvadlo keramické typ: jednoduchý invalidní; š = 640 mm; hl = 550 mm; tvar: hranatý; otvor pro baterii uprostřed | kus | 2 |  | 0 |  | 0 |  | 0 | 21 | 0 | 0.016 | 0.03 | 0 | 0 | SPCM | RTS 24/ II | RTS 24/ II | 0 | 0 |  | Specifikace | Běžná |  |  |  | POL3_
|  | 1. NP : 1 |  | 1 | [23 empty] | VV | 0
|  | 2. NP : 1 |  | 1 | [23 empty] | VV | 0
42 | 642400531R | Mísa záchodová keramická se samostatným přívodem vody; zabudování: nástěnné; tvar: hranatý; splachování: hluboké; odpad: vodorovný; povrchová úprava: lesklá glazura | kus | 8 |  | 0 |  | 0 |  | 0 | 21 | 0 | 0.0155 | 0.12 | 0 | 0 | SPCM | RTS 24/ II | RTS 24/ II | 0 | 0 |  | Specifikace | Běžná |  |  |  | POL3_
|  | 1. NP : 4 |  | 4 | [23 empty] | VV | 0
|  | 2. NP : 4 |  | 4 | [23 empty] | VV | 0
43 | 64240056R | Mísa záchodová keramická se samostatným přívodem vody; invalidní; zabudování: nástěnné; tvar: oválný; splachování: hluboké; odpad: vodorovný; povrchová úprava: lesklá glazura | kus | 2 |  | 0 |  | 0 |  | 0 | 21 | 0 | 0.017 | 0.03 | 0 | 0 | SPCM | RTS 24/ II | RTS 24/ II | 0 | 0 |  | Specifikace | Běžná |  |  |  | POL3_
|  | 1. NP : 1 |  | 1 | [23 empty] | VV | 0
|  | 2. NP : 1 |  | 1 | [23 empty] | VV | 0
44 | 64251268R | Pisoár nástěnný keramický spouštění: senzorický spínač; splachování: odsávací; napájení: síť | kus | 4 |  | 0 |  | 0 |  | 0 | 21 | 0 | 0.0135 | 0.05 | 0 | 0 | SPCM | RTS 24/ II | RTS 24/ II | 0 | 0 |  | Specifikace | Běžná |  |  |  | POL3_
|  | kompletní vybavení: radarová elektronika na montážní liště, elektromagnetický ventil, připojovací hadice, úhlový ventil, přípojka přívodu s těsněním, sifon o objemu 1 l, instalační sada | [25 empty] | POP |  | kompletní vybavení: radarová elektronika na montážní liště, elektromagnetický ventil, připojovací hadice, úhlový ventil, přípojka přívodu s těsněním, sifon o objemu 1 l, instalační sada
|  | 1. NP : 2 |  | 2 | [23 empty] | VV | 0
|  | 2. NP : 2 |  | 2 | [23 empty] | VV | 0
45 | 998725102R00 | Přesun hmot pro zařizovací předměty v objektech výšky do 12 m | t | 0.6166 |  | 0 |  | 0 |  | 0 | 21 | 0 | 0 | 0 | 0 | 0 | 800-721 | RTS 24/ II | RTS 24/ II | 1.573 | 0.97 |  | Přesun hmot | Běžná |  |  |  | POL7_
|  | vodorovně do 50 m | [25 empty] | SPI
|  | Hmotnosti z položek s pořadovými čísly: : | [25 empty] | VV | 0
|  | 20,22,23,24,25,26,27,28,29,30,31,32,33,34,35,36,37,38,39,40,41,42,43,44, : | [25 empty] | VV | 0
|  | Součet: : 0,61660 |  | 0.6166 | [23 empty] | VV | 0
[26 empty] | 12 | 21 | DPH
| Celkem |  |  |  |  | 0 | [19 empty] | 0 | 0 | SUM
END
Note on S6: Jedná se o informaci, zda se jedná o položku, která je do rozpočtu zadána z cenové soustavy RTS, nebo vlastní.
Note on T6: Jedná se o název CÚ, která je zadána u položky rozpočtu

## 01 03 Pol
Položkový soupis prací a dodávek | [27 empty] | #TypZaznamu#
S: | 232_2024 | OPRAVA SOCIÁLNÍHO ZAŘÍZENÍ OBJEKTU "Z" KOLEJE AKADEMIE | [25 empty] | STA
O: | 01 | Objekt "Z" | [22 empty] | STA |  |  | OBJ
R: | 03 | Elektroinstalace | [25 empty] | ROZ
P.č. | Číslo položky | Název položky | MJ | Množství | Cena / MJ | Celkem | Dodávka | Dodávka celk. | Montáž | Montáž celk. | DPH | Cena s DPH | Hmotnost / MJ | Hmotnost celk.(t) | Dem. hmotnost / MJ | Dem. hmotnost celk.(t) | Ceník | Cen. soustava / platnost | Cenová úroveň | Nhod / MJ | Nhod celk. | Dodavatel | Typ položky | Stav položky
Díl: | 01 | Doplnění do rozvaděče RS 1.4 |  |  |  | 0 |  | 0 |  | 0 |  | 0 |  | 0 |  | 0 |  |  |  |  | 0 | [6 empty] | DIL
1 | Pol__0001 | Proudový chránič s nadproudovou spouští 10A/2p/C - 30mA | ks | 2 |  | 0 |  | 0 |  | 0 | 21 | 0 | 0 | 0 | 0 | 0 |  | Vlastní | Indiv | 0 | 0 |  | Práce | Běžná |  |  |  | POL1_1
2 | Pol__0002 | Demontáž původních jističů 1p | ks | 2 |  | 0 |  | 0 |  | 0 | 21 | 0 | 0 | 0 | 0 | 0 |  | Vlastní | Indiv | 0 | 0 |  | Práce | Běžná |  |  |  | POL1_1
3 | Pol__0003 | Úprava zapojení - vydrátování | hod | 1 |  | 0 |  | 0 |  | 0 | 21 | 0 | 0 | 0 | 0 | 0 |  | Vlastní | Indiv | 0 | 0 |  | Práce | Běžná |  |  |  | POL1_1
4 | Pol__0004 | Úprava vnitřního osznačení rozvaděče, doplnění změn do původní dokumentace | hod | 2 |  | 0 |  | 0 |  | 0 | 21 | 0 | 0 | 0 | 0 | 0 |  | Vlastní | Indiv | 0 | 0 |  | Práce | Běžná |  |  |  | POL1_1
5 | Pol__0005 | Revize rozvaděče | hod | 1 |  | 0 |  | 0 |  | 0 | 21 | 0 | 0 | 0 | 0 | 0 |  | Vlastní | Indiv | 0 | 0 |  | Práce | Běžná |  |  |  | POL1_1
6 | Pol__0006 | Automatický osoušeč rukou nástěnný, systém dry hand, stříbrný (viz TZ) | ks | 8 |  | 0 |  | 0 |  | 0 | 21 | 0 | 0 | 0 | 0 | 0 |  | Vlastní | Indiv | 0 | 0 |  | Práce | Běžná |  |  |  | POL1_1
Díl: | 02 | Kabely a vodiče |  |  |  | 0 |  | 0 |  | 0 |  | 0 |  | 0 |  | 0 |  |  |  |  | 0 | [6 empty] | DIL
7 | Pol__0007 | Kabel CXKH-R/J 3x1,5 | m | 210 |  | 0 |  | 0 |  | 0 | 21 | 0 | 0 | 0 | 0 | 0 |  | Vlastní | Indiv | 0 | 0 |  | Práce | Běžná |  |  |  | POL1_1
8 | Pol__0008 | Kabel CXKH-R/J 3x2,5 | m | 80 |  | 0 |  | 0 |  | 0 | 21 | 0 | 0 | 0 | 0 | 0 |  | Vlastní | Indiv | 0 | 0 |  | Práce | Běžná |  |  |  | POL1_1
Díl: | 03 | Instalační materiál I. |  |  |  | 0 |  | 0 |  | 0 |  | 0 |  | 0 |  | 0 |  |  |  |  | 0 | [6 empty] | DIL
9 | Pol__0009 | Pohybové čidlo stropní, nastavitelné, IP54, dosah 14m | ks | 4 |  | 0 |  | 0 |  | 0 | 21 | 0 | 0 | 0 | 0 | 0 |  | Vlastní | Indiv | 0 | 0 |  | Práce | Běžná |  |  |  | POL1_1
10 | Pol__0010 | Krabička s doběhovým členem pro spuštění ventilátoru | ks | 2 |  | 0 |  | 0 |  | 0 | 21 | 0 | 0 | 0 | 0 | 0 |  | Vlastní | Indiv | 0 | 0 |  | Práce | Běžná |  |  |  | POL1_1
11 | Pol__0011 | Sada INVALIDA včetně kabeláže | sada | 2 |  | 0 |  | 0 |  | 0 | 21 | 0 | 0 | 0 | 0 | 0 |  | Vlastní | Indiv | 0 | 0 |  | Práce | Běžná |  |  |  | POL1_1
Díl: | 04 | Instalační materiál II. |  |  |  | 0 |  | 0 |  | 0 |  | 0 |  | 0 |  | 0 |  |  |  |  | 0 | [6 empty] | DIL
12 | Pol__0012 | Krabice 80/80, IP54 | ks | 24 |  | 0 |  | 0 |  | 0 | 21 | 0 | 0 | 0 | 0 | 0 |  | Vlastní | Indiv | 0 | 0 |  | Práce | Běžná |  |  |  | POL1_1
13 | Pol__0013 | Svorka 3x2,5mm2 | ks | 90 |  | 0 |  | 0 |  | 0 | 21 | 0 | 0 | 0 | 0 | 0 |  | Vlastní | Indiv | 0 | 0 |  | Práce | Běžná |  |  |  | POL1_1
Díl: | 05 | Trubky a žlaby |  |  |  | 0 |  | 0 |  | 0 |  | 0 |  | 0 |  | 0 |  |  |  |  | 0 | [6 empty] | DIL
14 | Pol__0014 | Držák kabelu stropní | ks | 54 |  | 0 |  | 0 |  | 0 | 21 | 0 | 0 | 0 | 0 | 0 |  | Vlastní | Indiv | 0 | 0 |  | Práce | Běžná |  |  |  | POL1_1
Díl: | 06 | Svítidla ( všechna svítidla s elektronickým předřadníkem, typ určil architekt ) |  |  |  | 0 |  | 0 |  | 0 |  | 0 |  | 0 |  | 0 |  |  |  |  | 0 | [6 empty] | DIL
15 | Pol__0015 | Typ A - Svítidlo přisazené LED 18W, D=300mm, IP44, se senzorem | ks | 34 |  | 0 |  | 0 |  | 0 | 21 | 0 | 0 | 0 | 0 | 0 |  | Vlastní | Indiv | 0 | 0 |  | Práce | Běžná |  |  |  | POL1_1
Díl: | 07 | Ostatní |  |  |  | 0 |  | 0 |  | 0 |  | 0 |  | 0 |  | 0 |  |  |  |  | 0 | [6 empty] | DIL
16 | Pol__0016 | Drážka 30/30mm do zdi včetně zapravení | bm | 18 |  | 0 |  | 0 |  | 0 | 21 | 0 | 0 | 0 | 0 | 0 |  | Vlastní | Indiv | 0 | 0 |  | Práce | Běžná |  |  |  | POL1_7
17 | Pol__0017 | Průvrt stěnou do D=40mm, zapravení | m | 0.3 |  | 0 |  | 0 |  | 0 | 21 | 0 | 0 | 0 | 0 | 0 |  | Vlastní | Indiv | 0 | 0 |  | Práce | Běžná |  |  |  | POL1_7
18 | Pol__0018 | Demontáže | hod | 15 |  | 0 |  | 0 |  | 0 | 21 | 0 | 0 | 0 | 0 | 0 |  | Vlastní | Indiv | 0 | 0 |  | Práce | Běžná |  |  |  | POL1_7
19 | Pol__0019 | Montáž | hod | 65 |  | 0 |  | 0 |  | 0 | 21 | 0 | 0 | 0 | 0 | 0 |  | Vlastní | Indiv | 0 | 0 |  | Práce | Běžná |  |  |  | POL1_7
20 | Pol__0020 | Likvidace odpadu | t | 1.2 |  | 0 |  | 0 |  | 0 | 21 | 0 | 0 | 0 | 0 | 0 |  | Vlastní | Indiv | 0 | 0 |  | Práce | Běžná |  |  |  | POL1_7
21 | Pol__0021 | Revize | kpl | 1 |  | 0 |  | 0 |  | 0 | 21 | 0 | 0 | 0 | 0 | 0 |  | Vlastní | Indiv | 0 | 0 |  | Práce | Běžná |  |  |  | POL1_7
[26 empty] | 12 | 21 | DPH
| Celkem |  |  |  |  | 0 | [19 empty] | 0 | 0 | SUM
END
Note on S6: Jedná se o informaci, zda se jedná o položku, která je do rozpočtu zadána z cenové soustavy RTS, nebo vlastní.
Note on T6: Jedná se o název CÚ, která je zadána u položky rozpočtu

## 01 04 Pol
Položkový soupis prací a dodávek | [27 empty] | #TypZaznamu#
S: | 232_2024 | OPRAVA SOCIÁLNÍHO ZAŘÍZENÍ OBJEKTU "Z" KOLEJE AKADEMIE | [25 empty] | STA
O: | 01 | Objekt "Z" | [22 empty] | STA |  |  | OBJ
R: | 04 | Vzduchotechnika | [25 empty] | ROZ
P.č. | Číslo položky | Název položky | MJ | Množství | Cena / MJ | Celkem | Dodávka | Dodávka celk. | Montáž | Montáž celk. | DPH | Cena s DPH | Hmotnost / MJ | Hmotnost celk.(t) | Dem. hmotnost / MJ | Dem. hmotnost celk.(t) | Ceník | Cen. soustava / platnost | Cenová úroveň | Nhod / MJ | Nhod celk. | Dodavatel | Typ položky | Stav položky
Díl: | 01 | Zař.č.1-DEMONTÁŽ |  |  |  | 0 |  | 0 |  | 0 |  | 0 |  | 0 |  | 0 |  |  |  |  | 0 | [6 empty] | DIL
1 | 1.01 | demontáž stávajícího VZT potrubí do obvodu 1000 mm včetně tvarovek a závěsů, vyústí,vč. ekologické, likvidace | bm | 25 |  | 0 |  | 0 |  | 0 | 21 | 0 | 0 | 0 | 0 | 0 |  | Vlastní | Indiv | 0 | 0 |  | Práce | Běžná |  |  |  | POL1_1
2 | 1.02 | demontáž stávajícího VZT potrubí do obvodu 2000 mm včetně tvarovek a závěsů, vč. ekologické, likvidace | bm | 1 |  | 0 |  | 0 |  | 0 | 21 | 0 | 0 | 0 | 0 | 0 |  | Vlastní | Indiv | 0 | 0 |  | Práce | Běžná |  |  |  | POL1_1
3 | 1.03 | demontáž stávajícího ventilátoru, vč. ekologické likvidace | ks | 1 |  | 0 |  | 0 |  | 0 | 21 | 0 | 0 | 0 | 0 | 0 |  | Vlastní | Indiv | 0 | 0 |  | Práce | Běžná |  |  |  | POL1_1
4 | 1.04 | demontáž protidešťové žaluzie, vč. ekologické likvidace | ks | 1 |  | 0 |  | 0 |  | 0 | 21 | 0 | 0 | 0 | 0 | 0 |  | Vlastní | Indiv | 0 | 0 |  | Práce | Běžná |  |  |  | POL1_1
Díl: | 02 | Zař.č.2-ODVĚTRÁNÍ WC |  |  |  | 0 |  | 0 |  | 0 |  | 0 |  | 0 |  | 0 |  |  |  |  | 0 | [6 empty] | DIL
5 | 2.01 | ultra tichý diagonální ventilátor do potrubí s doběhem, d=200mm, Qv=650 m3/h při 170 Pa, tříotáčkový, , IP 44, Qel.max.=102W/230V, pracovní rozsah -20°C až +60°C, akustický tlak max. 28 dBA | ks | 1 |  | 0 |  | 0 |  | 0 | 21 | 0 | 0 | 0 | 0 | 0 |  | Vlastní | Indiv | 0 | 0 |  | Specifikace | Běžná |  |  |  | POL3_0
6 | 2.02 | třípolohový přepínač otáček pro pol.č.2.01 | ks | 1 |  | 0 |  | 0 |  | 0 | 21 | 0 | 0 | 0 | 0 | 0 |  | Vlastní | Indiv | 0 | 0 |  | Specifikace | Běžná |  |  |  | POL3_0
7 | 2.03 | protidešťová žaluzie 400x400, vč. sítě proti hmyzu, barva RAL dle fasády | ks | 1 |  | 0 |  | 0 |  | 0 | 21 | 0 | 0 | 0 | 0 | 0 |  | Vlastní | Indiv | 0 | 0 |  | Specifikace | Běžná |  |  |  | POL3_0
8 | 2.04 | zpětná klapka d=200, pro montáž do horizontálního potrubí | ks | 1 |  | 0 |  | 0 |  | 0 | 21 | 0 | 0 | 0 | 0 | 0 |  | Vlastní | Indiv | 0 | 0 |  | Práce | Běžná |  |  |  | POL1_1
9 | 2.05 | tep. Izolace (kaučuk) proti kondenzaci s uzavřenými buňkami s AL polepem tl. 19 mm | m2 | 3 |  | 0 |  | 0 |  | 0 | 21 | 0 | 0 | 0 | 0 | 0 |  | Vlastní | Indiv | 0 | 0 |  | Specifikace | Běžná |  |  |  | POL3_0
10 | 2.06 | čtyřhranné potrubí do obvodu 1000 mm, vč. 60% tvarovek | bm | 32 |  | 0 |  | 0 |  | 0 | 21 | 0 | 0 | 0 | 0 | 0 |  | Vlastní | Indiv | 0 | 0 |  | Specifikace | Běžná |  |  |  | POL3_0
|  | Čtyřhranné potrubí=sk. I., včetně tvarovek, přírub, volných přírub, vyrobeno z ocelového pozinkovaného plechu vzduchotěsně a tvarově přesně, se všemi nutnými výztuhami, které zabrání kmitání potrubních stěn. Těsnící materiál musí být trvale pružný, spojovací šrouby pozinkované, podložky vějířovité. Všechny hrany musí být po očištění a odrezení dvakrát natřeny vhodným prostředkem proti korozi. Po provedení montáže bude potrubí podrobeno namátkové zkoušce na těsnost. Úbytek průsakem nesmí činit více než 5%. | [25 empty] | POP | Čtyřhranné potrubí=sk. I., včetně tvarovek, přírub, volných přírub, vyrobeno z ocelového pozinkovaného plechu vzduchotěsně a tvarově přesně, se všemi nutnými výztuhami, které zabrání kmitání potrubních stěn. Těsnící materiál musí být trvale pružný, spojovací šrouby pozinkované, podložky vějířovité. Všechny hrany musí být po očištění a odrezení dvakrát natřeny vhodným prostředkem proti korozi. Po provedení montáže bude potrubí podrobeno namátkové zkoušce na těsnost. Úbytek průsakem nesmí činit více než 5%.
|  | Pracovní podmínky: | [25 empty] | POP
|  | Maximální pracovní teploty: 80 °C | [25 empty] | POP
|  | Maximální rychlost proudícího vzduchu: 16 m.s-1 | [25 empty] | POP
|  | Maximální statický tlakový rozdíl: +1000Pa/-630Pa. Tloušťky plechu dle platných norem | [25 empty] | POP
11 | 2.07 | čtyřhranné potrubí do obvodu 2000 mm, vč. 100% tvarovek | bm | 3 |  | 0 |  | 0 |  | 0 | 21 | 0 | 0 | 0 | 0 | 0 |  | Vlastní | Indiv | 0 | 0 |  | Specifikace | Běžná |  |  |  | POL3_0
|  | Čtyřhranné potrubí=sk. I., včetně tvarovek, přírub, volných přírub, vyrobeno z ocelového pozinkovaného plechu vzduchotěsně a tvarově přesně, se všemi nutnými výztuhami, které zabrání kmitání potrubních stěn. Těsnící materiál musí být trvale pružný, spojovací šrouby pozinkované, podložky vějířovité. Všechny hrany musí být po očištění a odrezení dvakrát natřeny vhodným prostředkem proti korozi. Po provedení montáže bude potrubí podrobeno namátkové zkoušce na těsnost. Úbytek průsakem nesmí činit více než 5%. | [25 empty] | POP | Čtyřhranné potrubí=sk. I., včetně tvarovek, přírub, volných přírub, vyrobeno z ocelového pozinkovaného plechu vzduchotěsně a tvarově přesně, se všemi nutnými výztuhami, které zabrání kmitání potrubních stěn. Těsnící materiál musí být trvale pružný, spojovací šrouby pozinkované, podložky vějířovité. Všechny hrany musí být po očištění a odrezení dvakrát natřeny vhodným prostředkem proti korozi. Po provedení montáže bude potrubí podrobeno namátkové zkoušce na těsnost. Úbytek průsakem nesmí činit více než 5%.
|  | Pracovní podmínky: | [25 empty] | POP
|  | Maximální pracovní teploty: 80 °C | [25 empty] | POP
|  | Maximální rychlost proudícího vzduchu: 16 m.s-1 | [25 empty] | POP
|  | Maximální statický tlakový rozdíl: +1000Pa/-630Pa. Tloušťky plechu dle platných norem | [25 empty] | POP
12 | 2.08 | odolná ohebná hadice polotvrdá do d=125 mm s izolací pro útlum hluku | bm | 18 |  | 0 |  | 0 |  | 0 | 21 | 0 | 0 | 0 | 0 | 0 |  | Vlastní | Indiv | 0 | 0 |  | Specifikace | Běžná |  |  |  | POL3_0
13 | 2.09 | telefonní tlumiče hluku do pevného nebo flexibilního potrubí,omezuje přenos kmitočtů hovorového, pásma | ks | 12 |  | 0 |  | 0 |  | 0 | 21 | 0 | 0 | 0 | 0 | 0 |  | Vlastní | Indiv | 0 | 0 |  | Specifikace | Běžná |  |  |  | POL3_0
14 | 2.10 | talířový ventil plastový bílý univerzální d=125mm | ks | 12 |  | 0 |  | 0 |  | 0 | 21 | 0 | 0 | 0 | 0 | 0 |  | Vlastní | Indiv | 0 | 0 |  | Specifikace | Běžná |  |  |  | POL3_0
15 | 2.11 | stěnová/dveřní mřížka oboustranná neprůhledná vč. upevňovacího rámečku do rozměru 300x100mm | ks | 4 |  | 0 |  | 0 |  | 0 | 21 | 0 | 0 | 0 | 0 | 0 |  | Vlastní | Indiv | 0 | 0 |  | Specifikace | Běžná |  |  |  | POL3_0
Díl: | 03 | Zař.č.3-VRN |  |  |  | 0 |  | 0 |  | 0 |  | 0 |  | 0 |  | 0 |  |  |  |  | 0 | [6 empty] | DIL
16 | 3.01 | zednické výpomoci | hod | 20 |  | 0 |  | 0 |  | 0 | 21 | 0 | 0 | 0 | 0 | 0 |  | Vlastní | Indiv | 0 | 0 |  | Práce | Běžná |  |  |  | POL1_1
17 | 3.02 | výrobní a montážní dokumentace | ks | 1 |  | 0 |  | 0 |  | 0 | 21 | 0 | 0 | 0 | 0 | 0 |  | Vlastní | Indiv | 0 | 0 |  | Specifikace | Běžná |  |  |  | POL3_0
18 | 3.03 | spojovací, těsnící a závěsový materiál, Veškerý materiál na výrobu závěsů, závitové tyče, objímky,, pryž pro odtlumení chvění, šrouby, matice, pro čtyřhranné i kruhové potrubí, všechno pozink. | ks | 1 |  | 0 |  | 0 |  | 0 | 21 | 0 | 0 | 0 | 0 | 0 |  | Vlastní | Indiv | 0 | 0 |  | Specifikace | Běžná |  |  |  | POL3_0
19 | 3.04 | doprava | ks | 1 |  | 0 |  | 0 |  | 0 | 21 | 0 | 0 | 0 | 0 | 0 |  | Vlastní | Indiv | 0 | 0 |  | Práce | Běžná |  |  |  | POL1_1
20 | 3.05 | lešení, zvedací a manipulační technika (za ztížených manipiulačních a zvedacích podmínek) | ks | 1 |  | 0 |  | 0 |  | 0 | 21 | 0 | 0 | 0 | 0 | 0 |  | Vlastní | Indiv | 0 | 0 |  | Specifikace | Běžná |  |  |  | POL3_0
21 | 3.06 | uvedení do provozu a vyregulování, zkoušky (montážní, provozní) | ks | 1 |  | 0 |  | 0 |  | 0 | 21 | 0 | 0 | 0 | 0 | 0 |  | Vlastní | Indiv | 0 | 0 |  | Práce | Běžná |  |  |  | POL1_1
22 | 3.07 | spolupráce s dalšími profesemi | hod | 10 |  | 0 |  | 0 |  | 0 | 21 | 0 | 0 | 0 | 0 | 0 |  | Vlastní | Indiv | 0 | 0 |  | Práce | Běžná |  |  |  | POL1_1
23 | 3.08 | kompletační činnost | hod | 10 |  | 0 |  | 0 |  | 0 | 21 | 0 | 0 | 0 | 0 | 0 |  | Vlastní | Indiv | 0 | 0 |  | Práce | Běžná |  |  |  | POL1_1
24 | 3.09 | přesun hmot tonážní pro VZT v objektech | t | 1 |  | 0 |  | 0 |  | 0 | 21 | 0 | 0 | 0 | 0 | 0 |  | Vlastní | Indiv | 0 | 0 |  | Práce | Běžná |  |  |  | POL1_1
25 | 3.10 | montáže za ztížených prostorových a manipulačních podmínek (rekonstrukce) | hod | 40 |  | 0 |  | 0 |  | 0 | 21 | 0 | 0 | 0 | 0 | 0 |  | Vlastní | Indiv | 0 | 0 |  | Práce | Běžná |  |  |  | POL1_1
26 | 3.11 | předávací dokumentace | ks | 1 |  | 0 |  | 0 |  | 0 | 21 | 0 | 0 | 0 | 0 | 0 |  | Vlastní | Indiv | 0 | 0 |  | Specifikace | Běžná |  |  |  | POL3_0
27 | 3.12 | zaškolení obsluhy | ks | 1 |  | 0 |  | 0 |  | 0 | 21 | 0 | 0 | 0 | 0 | 0 |  | Vlastní | Indiv | 0 | 0 |  | Specifikace | Běžná |  |  |  | POL3_0
[26 empty] | 12 | 21 | DPH
| Celkem |  |  |  |  | 0 | [19 empty] | 0 | 0 | SUM
END
Note on S6: Jedná se o informaci, zda se jedná o položku, která je do rozpočtu zadána z cenové soustavy RTS, nebo vlastní.
Note on T6: Jedná se o název CÚ, která je zadána u položky rozpočtu