## Pokyny pro vyplnění
Pokyny pro vyplnění
Ve všech listech tohoto souboru můžete měnit pouze buňky s modrým pozadím. Jedná se o tyto údaje : - údaje o firmě - jednotkové ceny položek zadané na maximálně dvě desetinná místa

## Stavba
#RTSROZP# | Soupis stavebních prací, dodávek a služeb
| Stavba: |  | 25_005 | OPRAVA INSTALAČNÍCH JADER ROZVODŮ A KUCHYNÍ V UBYTOVACÍCH BUŇKÁCH OBJ. „B“ VŠ KOLEJÍ V LEDNICI
| Zadavatel |  | Mendelova univerzita v Brně |  |  |  | IČO: | 62156489
|  |  | Zemědělská 1665/1 |  |  |  | DIČ: | CZ62156489
|  |  | 61300 | Brno - Černá Pole
| Projektant: |  | MENHIR projekt, s.r.o. |  |  |  | IČO: | 63470250
|  |  | Lazaretní 610/11 |  |  |  | DIČ:
|  |  | 61500 | Brno - Židenice
| Zhotovitel: | [5 empty] | IČO:
DIČ:
Vypracoval:
| Rozpis ceny | [6 empty] | Celkem
HSV | HSV | [6 empty] | 0
PSV | PSV | [6 empty] | 0
MON | MON | [6 empty] | 0
VN | Vedlejší náklady | [6 empty] | 0
ON | Ostatní náklady | [6 empty] | 0
| Celkem | [6 empty] | 0
Rekapitulace daní
| Základ pro sníženou DPH |  |  | 12 | % | 0 |  |  | CZK
| Snížená DPH |  |  | 12 | % | 0 |  |  | CZK
| Základ pro základní DPH |  |  | 21 | % | 0 |  |  | CZK
| Základní DPH |  |  | 21 | % | 0 |  |  | CZK
0 | Zaokrouhlení |  |  |  |  | 0 |  |  | CZK
0 | Cena celkem bez DPH |  |  |  |  | 0 |  |  | CZK
| Cena celkem s DPH |  |  |  |  | 0 |  |  | CZK
|  | v |  |  | dne
|  |  | Za zhotovitele |  |  |  | Za objednatele
Rekapitulace dílčích částí
#CASTI>> | Číslo | Název |  |  | Základ pro sníženou DPH | Základ pro základní DPH | DPH celkem | Cena celkem | %
1 | Stavba |  |  |  | 0 | 0 |  | 0
2 |  | Ostatní a vedlejší náklady |  |  | 0 | 0 |  | 0
3 | 01 | ON, VN |  |  | 0 | 0 |  | 0
2 |  | Stavební objekt
2 | 01 | Ubytovací jednotky |  |  | 0 | 0 |  | 0
3 | 01 | ASŘ |  |  | 0 | 0 |  | 0
3 | 02 | Elektroinstalace |  |  | 0 | 0 |  | 0
3 | 03 | Zdravotechnické instalace |  |  | 0 | 0 |  | 0
3 | 04 | Vzduchotechnická zařízení |  |  | 0 | 0 |  | 0
| Celkem za stavbu |  |  |  | 0 | 0 | 0 | 0 | 0
#POPS | Popis stavby: 25_005 - OPRAVA INSTALAČNÍCH JADER ROZVODŮ A KUCHYNÍ V UBYTOVACÍCH BUŇKÁCH OBJ. „B“ VŠ KOLEJÍ V LEDNICI
#POPO | Popis objektu: 01 - Ubytovací jednotky
| Popis rozpočtu: 01 - ASŘ | [8 empty] | Popis rozpočtu: 01 - ASŘ
#POPR | Popis rozpočtu: 01 - ASŘ
#POPR | Popis rozpočtu: 02 - Elektroinstalace
| Popis rozpočtu: 03 - Zdravotechnické instalace | [8 empty] | Popis rozpočtu: 03 - Zdravotechnické instalace
#POPR | Popis rozpočtu: 03 - Zdravotechnické instalace
#POPR | Popis rozpočtu: 04 - Vzduchotechnická zařízení
#POPO | Popis objektu: SO 99 - Ostatní a vedlejší náklady
#POPR | Popis rozpočtu: 01 - ON, VN
Rekapitulace dílů
| Číslo | Název |  |  | Typ dílu |  |  | Celkem | %
| 01 | Rozváděčová technika |  |  | HSV |  |  | 0
| 02 | Elektroinstalační materiál, el. přístroje |  |  | HSV |  |  | 0
| 03 | Svítidla a světelné zdroje |  |  | HSV |  |  | 0
| 04 | Vodiče a kabely |  |  | HSV |  |  | 0
| 05 | Ostatní |  |  | HSV |  |  | 0
| 06 | Doprava, přesuny hmot, zařízení staveniště, lešení, apod. |  |  | HSV |  |  | 0
| 3 | Svislé a kompletní konstrukce |  |  | HSV |  |  | 0
| 342 | Stěny a příčky montované lehké |  |  | HSV |  |  | 0
| 4 | Vodorovné konstrukce |  |  | HSV |  |  | 0
| 416 | Podhledy a mezistropy montované lehké |  |  | HSV |  |  | 0
| 61 | Úpravy povrchů vnitřní |  |  | HSV |  |  | 0
| 63 | Podlahy a podlahové konstrukce |  |  | HSV |  |  | 0
| 64 | Výplně otvorů |  |  | HSV |  |  | 0
| 728 | Vzduchotechnika |  |  | HSV |  |  | 0
| 799 | Ostatní |  |  | HSV |  |  | 0
| 9 | Ostatní konstrukce, bourání |  |  | HSV |  |  | 0
| 94 | Lešení a stavební výtahy |  |  | HSV |  |  | 0
| 95 | Dokončovací konstrukce na pozemních stavbách |  |  | HSV |  |  | 0
| 96 | Bourání konstrukcí |  |  | HSV |  |  | 0
| 99 | Staveništní přesun hmot |  |  | HSV |  |  | 0
| 700B | Demontáže |  |  | PSV |  |  | 0
| 711 | Izolace proti vodě |  |  | PSV |  |  | 0
| 713 | Izolace tepelné |  |  | PSV |  |  | 0
| 715 | Izolace chemické |  |  | PSV |  |  | 0
| 721 | Vnitřní kanalizace |  |  | PSV |  |  | 0
| 722 | Vnitřní vodovod |  |  | PSV |  |  | 0
| 725 | Zařizovací předměty |  |  | PSV |  |  | 0
| 726 | Předstěnové systémy |  |  | PSV |  |  | 0
| 734 | Armatury |  |  | PSV |  |  | 0
| 735 | Otopná tělesa |  |  | PSV |  |  | 0
| 766 | Konstrukce truhlářské, okna a dveře |  |  | PSV |  |  | 0
| 767 | Konstrukce zámečnické |  |  | PSV |  |  | 0
| 771 | Podlahy z dlaždic a obklady |  |  | PSV |  |  | 0
| 776 | Podlahy a stěny povlakové |  |  | PSV |  |  | 0
| 781 | Obklady keramické |  |  | PSV |  |  | 0
| 783 | Nátěry |  |  | PSV |  |  | 0
| 784 | Malby |  |  | PSV |  |  | 0
| D96 | Přesuny suti a vybouraných hmot |  |  | PSU |  |  | 0
| VN | Vedlejší náklady |  |  | VN |  |  | 0
| ON | Ostatní náklady |  |  | ON |  |  | 0
| Cena celkem | [6 empty] | 0 | 0
Note on D11: Název
Note on D12: Ulice
Note on D13: PSČ
Note on E13: Místo
Note on I11: IČO
Note on I12: DIČ

## VzorPolozky (hidden)
Položkový rozpočet
S:
O:
R:

## SO 99 01 Naklady
Soupis vedlejších a ostatních nákladů | [27 empty] | #TypZaznamu#
S: | 25_005 | OPRAVA INSTALAČNÍCH JADER ROZVODŮ A KUCHYNÍ V UBYTOVACÍCH BUŇKÁCH OBJ. „B“ VŠ KOLEJÍ V LEDNICI | [25 empty] | STA
O: | SO 99 | Ostatní a vedlejší náklady | [22 empty] | NAK |  |  | OBJ
R: | 01 | ON, VN | [25 empty] | ROZ
P.č. | Číslo položky | Název položky | MJ | Množství | Cena / MJ | Celkem | Dodávka | Dodávka celk. | Montáž | Montáž celk. | DPH | Cena s DPH | Hmotnost / MJ | Hmotnost celk.(t) | Dem. hmotnost / MJ | Dem. hmotnost celk.(t) | Ceník | Cen. soustava / platnost | Cenová úroveň | Nhod / MJ | Nhod celk. | Dodavatel | Typ položky | Stav položky
Díl: | VN | Vedlejší náklady |  |  |  | 0 |  | 0 |  | 0 |  | 0 |  | 0 |  | 0 |  |  |  |  | 0 | [6 empty] | DIL
1 | 005121010R | Vybudování zařízení staveniště | Soubor | 1 |  | 0 |  | 0 |  | 0 | 21 | 0 | 0 | 0 | 0 | 0 |  | RTS 25/ I | Indiv | 0 | 0 |  | VRN | Běžná |  |  |  | POL99_8
|  | Náklady spojené se zřízením přípojek energií k objektům zařízení staveniště, vybudování případných měřících odběrných míst a zřízení, případná příprava území pro objekty zařízení staveniště a vlastní vybudování objektů zařízení staveniště. | [25 empty] | POP |  | Náklady spojené se zřízením přípojek energií k objektům zařízení staveniště, vybudování případných měřících odběrných míst a zřízení, případná příprava území pro objekty zařízení staveniště a vlastní vybudování objektů zařízení staveniště.
2 | 005121020R | Provoz zařízení staveniště | Soubor | 1 |  | 0 |  | 0 |  | 0 | 21 | 0 | 0 | 0 | 0 | 0 |  | RTS 25/ I | Indiv | 0 | 0 |  | VRN | Běžná |  |  |  | POL99_8
|  | Náklady na vybavení objektů zařízení staveniště, ostraha staveniště, náklady na energie spotřebované dodavatelem v rámci provozu zařízení staveniště, náklady na potřebný úklid v prostorách zařízení staveniště, náklady na nutnou údržbu a opravy na objektech zařízení staveniště a na přípojkách energií. | [25 empty] | POP |  | Náklady na vybavení objektů zařízení staveniště, ostraha staveniště, náklady na energie spotřebované dodavatelem v rámci provozu zařízení staveniště, náklady na potřebný úklid v prostorách zařízení staveniště, náklady na nutnou údržbu a opravy na objektech zařízení staveniště a na přípojkách energií.
3 | 005121030R | Odstranění zařízení staveniště | Soubor | 1 |  | 0 |  | 0 |  | 0 | 21 | 0 | 0 | 0 | 0 | 0 |  | RTS 25/ I | Indiv | 0 | 0 |  | VRN | Běžná |  |  |  | POL99_8
|  | Odstranění objektů zařízení staveniště včetně přípojek energií a jejich odvoz. Položka zahrnuje i náklady na úpravu povrchů po odstranění zařízení staveniště a úklid ploch, na kterých bylo zařízení staveniště provozováno. | [25 empty] | POP |  | Odstranění objektů zařízení staveniště včetně přípojek energií a jejich odvoz. Položka zahrnuje i náklady na úpravu povrchů po odstranění zařízení staveniště a úklid ploch, na kterých bylo zařízení staveniště provozováno.
4 | 005124010R | Koordinační činnost | Soubor | 1 |  | 0 |  | 0 |  | 0 | 21 | 0 | 0 | 0 | 0 | 0 |  | RTS 25/ I | Indiv | 0 | 0 |  | VRN | Běžná |  |  |  | POL99_8
|  | Koordinace stavebních a technologických dodávek stavby. | [25 empty] | POP
Díl: | ON | Ostatní náklady |  |  |  | 0 |  | 0 |  | 0 |  | 0 |  | 0 |  | 0 |  |  |  |  | 0 | [6 empty] | DIL
5 | 005241010R | Dokumentace skutečného provedení | Soubor | 1 |  | 0 |  | 0 |  | 0 | 21 | 0 | 0 | 0 | 0 | 0 |  | RTS 25/ I | Indiv | 0 | 0 |  | VRN | Běžná |  |  |  | POL99_8
|  | Náklady na vyhotovení dokumentace skutečného provedení stavby a její předání objednateli v požadované formě a požadovaném počtu. | [25 empty] | POP |  | Náklady na vyhotovení dokumentace skutečného provedení stavby a její předání objednateli v požadované formě a požadovaném počtu.
6 | 0050001 | Vzorkování - odstíny nových povrchů, zařizovací předměty, výrobky | ks | 1 |  | 0 |  | 0 |  | 0 | 21 | 0 | 0 | 0 | 0 | 0 |  | Vlastní | Indiv | 0 | 0 |  | VRN | Běžná |  |  |  | POL99_8
|  | odstíny nových povrchů, zařizovací předměty, výrobky : 1 |  | 1 | [23 empty] | VV | 0
7 | 0050002 | Dokumentace výrobní a dílenská | ks | 1 |  | 0 |  | 0 |  | 0 | 21 | 0 | 0 | 0 | 0 | 0 |  | Vlastní | Indiv | 0 | 0 |  | VRN | Běžná |  |  |  | POL99_8
|  | odstíny nových povrchů, zařizovací předměty, výrobky : 1 |  | 1 | [23 empty] | VV | 0
[26 empty] | 12 | 21 | DPH
| Celkem |  |  |  |  | 0 | [19 empty] | 0 | 0 | SUM
END
Note on S6: Jedná se o informaci, zda se jedná o položku, která je do rozpočtu zadána z cenové soustavy RTS, nebo vlastní.
Note on T6: Jedná se o název CÚ, která je zadána u položky rozpočtu

## 01 01 Pol
Položkový soupis prací a dodávek | [27 empty] | #TypZaznamu#
S: | 25_005 | OPRAVA INSTALAČNÍCH JADER ROZVODŮ A KUCHYNÍ V UBYTOVACÍCH BUŇKÁCH OBJ. „B“ VŠ KOLEJÍ V LEDNICI | [25 empty] | STA
O: | 01 | Ubytovací jednotky | [22 empty] | STA |  |  | OBJ
R: | 01 | ASŘ | [25 empty] | ROZ
P.č. | Číslo položky | Název položky | MJ | Množství | Cena / MJ | Celkem | Dodávka | Dodávka celk. | Montáž | Montáž celk. | DPH | Cena s DPH | Hmotnost / MJ | Hmotnost celk.(t) | Dem. hmotnost / MJ | Dem. hmotnost celk.(t) | Ceník | Cen. soustava / platnost | Cenová úroveň | Nhod / MJ | Nhod celk. | Dodavatel | Typ položky | Stav položky
Díl: | 3 | Svislé a kompletní konstrukce |  |  |  | 0 |  | 0 |  | 0 |  | 0 |  | 8.18 |  | 0 |  |  |  |  | 81.02 | [6 empty] | DIL
1 | 342255022R00 | Příčky z cihel a tvárnic nepálených příčky z příčkovek pórobetonových tloušťky 75 mm | m2 | 43.46 |  | 0 |  | 0 |  | 0 | 21 | 0 | 0.0571 | 2.48 | 0 | 0 | 801-1 | RTS 25/ I | RTS 25/ I | 0.51745 | 22.49 |  | Práce | Běžná |  |  |  | POL1_
|  | včetně pomocného lešení | [25 empty] | SPI
|  | včetně pomocného lešení | [25 empty] | POP
|  | 8x jádro : 2,65*(1,2+0,85)*8 |  | 43.46 | [23 empty] | VV | 0
2 | 771578014RT5 | Zvláštní úpravy spár dilatační spára vyplněná PE provazcem d=15 mm a silikonem | m | 16.4 |  | 0 |  | 0 |  | 0 | 21 | 0 | 0.00015 | 0 | 0 | 0 | 800-771 | RTS 25/ I | RTS 25/ I | 0.12 | 1.97 |  | Práce | Běžná |  |  |  | POL1_
|  | styk příčky se stropem : | [25 empty] | VV | 0
|  | 8x jádro : (1,2+0,85)*8 |  | 16.4 | [23 empty] | VV | 0
3 | 342948111R00 | Kotvení příček ke konstrukci kotvami na hmoždinky | m | 84.8 |  | 0 |  | 0 |  | 0 | 21 | 0 | 0.00102 | 0.09 | 0 | 0 | 801-1 | RTS 25/ I | RTS 25/ I | 0.223 | 18.91 |  | Práce | Běžná |  |  |  | POL1_
|  | Včetně dodávky kotev a spojovacího materiálu. | [25 empty] | SPI
|  | Včetně dodávky kotev i spojovacího materiálu. | [25 empty] | POP
|  | 8x jádro : 2,65*4*8 |  | 84.8 | [23 empty] | VV | 0
4 | 346244351R00 | Obezdívka koupelnových van tloušťka 65 mm, cihla plná | m2 | 33.6 |  | 0 |  | 0 |  | 0 | 21 | 0 | 0.16558 | 5.56 | 0 | 0 | 801-1 | RTS 25/ I | RTS 25/ I | 0.93 | 31.25 |  | Práce | Běžná |  |  |  | POL1_
|  | tl. 65 mm jakýmikoliv cihlami na jakoukoliv maltu, | [25 empty] | SPI
|  | Včetně | [25 empty] | POP
|  | 8x jádro : | [25 empty] | VV | 0
|  | podezdívka mramorových vaniček sprch. koutů : (1,2+0,9)*2*8 |  | 33.6 | [23 empty] | VV | 0
5 | 274354033R00 | Bednění prostupu základy průřezu do 0,05 m2, délky prostupu do 1,0 m | kus | 16 |  | 0 |  | 0 |  | 0 | 21 | 0 | 0.00303 | 0.05 | 0 | 0 | 801-1 | RTS 25/ I | RTS 25/ I | 0.4 | 6.4 |  | Práce | Běžná |  |  |  | POL1_
|  | úprava trouby na potřebný rozměr, uložení a ukotvení trouby v bednění. Včetně dodávky trouby. | [25 empty] | SPI
Díl: | 342 | Stěny a příčky montované lehké |  |  |  | 0 |  | 0 |  | 0 |  | 0 |  | 0.27 |  | 0 |  |  |  |  | 10.03 | [6 empty] | DIL
6 | 347013111RZ1 | Předstěny opláštěné sádrokartonovými deskami předsazené stěny spřažené 1 x ocelová konstrukce CD, tloušťka desky 12,5 mm, standard, tloušťka předstěny 55 mm, bez izolace, | m2 | 4.18 |  | 0 |  | 0 |  | 0 | 21 | 0 | 0.01126 | 0.05 | 0 | 0 | 801-1 | RTS 25/ I | RTS 25/ I | 0.78 | 3.26 |  | Práce | Běžná |  |  |  | POL1_
|  | Včetně: | [25 empty] | POP
|  | - nezbytné úpravy desek na příslušný rozměr | [25 empty] | POP
|  | - úpravy rohů, koutů a hran konstrukcí ze sádrokartonu | [25 empty] | POP
|  | - standardního tmelení Q2, to je: základní tmelení Q1+ dodatečné tmelení (tmelení najemno) a případné přebroušení. | [25 empty] | POP |  | - standardního tmelení Q2, to je: základní tmelení Q1+ dodatečné tmelení (tmelení najemno) a případné přebroušení.
|  | 1 PP : | [25 empty] | VV | 0
|  | S08 : 2,2*(0,3+0,35+0,3) |  | 2.09 | [23 empty] | VV | 0
|  | S09 : 2,2*(0,3+0,35+0,3) |  | 2.09 | [23 empty] | VV | 0
7 | 347111314R00 | Stěny a příčky Předstěny opláštěné sádrovláknitými deskami s nosnou ocelovou konstrukcí tloušťky 87,5 mm, 1x opláštěné, deskami tl. 12,5 mm, s minerální izolací tl. 50 mm, o objemové hmotnosti 30 kg/m3, | m2 | 11.2832 |  | 0 |  | 0 |  | 0 | 21 | 0 | 0.01949 | 0.22 | 0 | 0 | 801-1 | RTS 25/ I | RTS 25/ I | 0.6 | 6.77 |  | Práce | Běžná |  |  |  | POL1_
|  | odolnost EI 45 | [25 empty] | POP
|  | Včetně: | [25 empty] | POP
|  | - nezbytné úpravy desek na příslušný rozměr | [25 empty] | POP
|  | - úpravy rohů, koutů a hran konstrukcí ze sádrokartonu | [25 empty] | POP
|  | - standardního tmelení Q2, to je: základní tmelení Q1+ dodatečné tmelení (tmelení najemno) a případné přebroušení. | [25 empty] | POP |  | - standardního tmelení Q2, to je: základní tmelení Q1+ dodatečné tmelení (tmelení najemno) a případné přebroušení.
|  | opláštění modulu WC : | [25 empty] | VV | 0
|  | 8x jádro - 109 : (1,5+0,22)*0,82*8 |  | 11.2832 | [23 empty] | VV | 0
Díl: | 4 | Vodorovné konstrukce |  |  |  | 0 |  | 0 |  | 0 |  | 0 |  | 1.07 |  | 0 |  |  |  |  | 9.5 | [6 empty] | DIL
8 | 380361005R00 | Výztuž kompletních konstrukcí z oceli z oceli B500B | t | 0.01424 |  | 0 |  | 0 |  | 0 | 21 | 0 | 1.0293 | 0.01 | 0 | 0 | 801-5 | RTS 25/ I | RTS 25/ I | 22.07 | 0.31 |  | Práce | Běžná |  |  |  | POL1_
|  | čistíren odpadních vod (mimo budovy), nádrží, vodojemů, žlabů nebo kanálů, včetně pomocného pracovního lešení o výšce podlahy do 1900 mm a pro zatížení do 1,5 kPa | [25 empty] | SPI |  | čistíren odpadních vod (mimo budovy), nádrží, vodojemů, žlabů nebo kanálů, včetně pomocného pracovního lešení o výšce podlahy do 1900 mm a pro zatížení do 1,5 kPa
|  | Vyvrtání otvoru v betonu, dvojnásobné vyfouknutí prachu z otvoru, dvojnásobné protažení kartáčkem, opět dvojnásobné vyfouknutí, vyplnění otvoru chemickou maltou do 2/3 hloubky otvoru a zasunutí betonářské oceli. Včetně dodávky chemické malty. Bez dodávky výztuže. | [25 empty] | POP |  | Vyvrtání otvoru v betonu, dvojnásobné vyfouknutí prachu z otvoru, dvojnásobné protažení kartáčkem, opět dvojnásobné vyfouknutí, vyplnění otvoru chemickou maltou do 2/3 hloubky otvoru a zasunutí betonářské oceli. Včetně dodávky chemické malty. Bez dodávky výztuže.
|  | N9 - doplnění stropu ve stoupačce - 8x : | [25 empty] | VV | 0
|  | do čel stáv. otvoru po 150 mm, hloubka kotvení min. 80 mm - roxor D12 / 200 mm : | [25 empty] | VV | 0
|  | Začátek provozního součtu | [25 empty] | VV
|  | 850 x 450 mm : 0,1*20*8 |  | 16 | [23 empty] | VV | 2
|  | 1,78kg/ks - 2m : 8*1,78 |  | 14.24 | [23 empty] | VV | 2
|  | Konec provozního součtu | [25 empty] | VV
|  | 14,24*0,001 |  | 0.01424 | [23 empty] | VV | 0
9 | 411361821R00 | Výztuž stropů z betonářské oceli 10 505(R) | t | 0.02842 |  | 0 |  | 0 |  | 0 | 21 | 0 | 1.0328 | 0.03 | 0 | 0 | 801-1 | RTS 25/ I | RTS 25/ I | 26.616 | 0.76 |  | Práce | Běžná |  |  |  | POL1_
|  | prostě uložených, vetknutých i spojitých, deskových, trámových (žebrových, kazetových), s keramickými a jinými vložkami, konzolových nebo balkónových, hřibových včetně hlavic hřibových sloupů, plochých střech a pro zavěšení železobetonových podhledů. Včetně distančních prvků. | [25 empty] | SPI |  | prostě uložených, vetknutých i spojitých, deskových, trámových (žebrových, kazetových), s keramickými a jinými vložkami, konzolových nebo balkónových, hřibových včetně hlavic hřibových sloupů, plochých střech a pro zavěšení železobetonových podhledů. Včetně distančních prvků.
|  | prostě uložených, vetknutých i spojitých, deskových, trámových (žebrových, kazetových), s keramickými a jinými vložkami, konzolových nebo balkónových, hřibových včetně hlavic hřibových sloupů, plochých střech a pro zavěšení železobetonových podhledů. Včetně distančních prvků. | [25 empty] | POP |  | prostě uložených, vetknutých i spojitých, deskových, trámových (žebrových, kazetových), s keramickými a jinými vložkami, konzolových nebo balkónových, hřibových včetně hlavic hřibových sloupů, plochých střech a pro zavěšení železobetonových podhledů. Včetně distančních prvků.
|  | N9 - doplnění stropu ve stoupačce - 8x : | [25 empty] | VV | 0
|  | do čel stáv. otvoru po 150 mm, hloubka kotvení min. 80 mm - roxor D12 / 200 mm : | [25 empty] | VV | 0
|  | 850 x 450 mm : 0,2*0,888*20*8/1000 |  | 0.02842 | [23 empty] | VV | 0
10 | 411361921RT4 | Výztuž stropů ze svařovaných sítí průměr drátu 6 mm, velikost oka 100 / 100 mm | t | 0.03261 |  | 0 |  | 0 |  | 0 | 21 | 0 | 1.0897 | 0.04 | 0 | 0 | 801-1 | RTS 25/ I | RTS 25/ I | 15.211 | 0.5 |  | Práce | Běžná |  |  |  | POL1_
|  | prostě uložených, vetknutých i spojitých, deskových, trámových (žebrových, kazetových), s keramickými a jinými vložkami, konzolových nebo balkónových, hřibových včetně hlavic hřibových sloupů, plochých střech a pro zavěšení železobetonových podhledů. Včetně distančních prvků. | [25 empty] | SPI |  | prostě uložených, vetknutých i spojitých, deskových, trámových (žebrových, kazetových), s keramickými a jinými vložkami, konzolových nebo balkónových, hřibových včetně hlavic hřibových sloupů, plochých střech a pro zavěšení železobetonových podhledů. Včetně distančních prvků.
|  | prostě uložených, vetknutých i spojitých, deskových, trámových (žebrových, kazetových), s keramickými a jinými vložkami, konzolových nebo balkónových, hřibových včetně hlavic hřibových sloupů, plochých střech a pro zavěšení železobetonových podhledů. Včetně distančních prvků. | [25 empty] | POP |  | prostě uložených, vetknutých i spojitých, deskových, trámových (žebrových, kazetových), s keramickými a jinými vložkami, konzolových nebo balkónových, hřibových včetně hlavic hřibových sloupů, plochých střech a pro zavěšení železobetonových podhledů. Včetně distančních prvků.
|  | N9 - doplnění stropu ve stoupačce - 8x ( 2 vrstvy sítě ) : | [25 empty] | VV | 0
|  | 850 x 450 mm : 0,85*0,45*4,44*2*1,2*8/1000 |  | 0.03261 | [23 empty] | VV | 0
11 | 411388531R00 | Zabetonování otvorů do 1 m2 ve stropech železobetonových, tvárnicových a prefabrikátových | m3 | 0.3672 |  | 0 |  | 0 |  | 0 | 21 | 0 | 2.6975 | 0.99 | 0 | 0 | 801-4 | RTS 25/ I | RTS 25/ I | 21.586 | 7.93 |  | Práce | Běžná |  |  |  | POL1_
|  | včetně bednění, odbednění a výztuže (s dodáním hmot), z pomocného pracovního lešení o výšce podlahy do 1900 mm a pro zatížení do 1,5 kPa, | [25 empty] | SPI |  | včetně bednění, odbednění a výztuže (s dodáním hmot), z pomocného pracovního lešení o výšce podlahy do 1900 mm a pro zatížení do 1,5 kPa,
|  | včetně bednění, odbednění a výztuže (s dodáním hmot), z pomocného pracovního lešení o výšce podlahy do 1900 mm a pro zatížení do 1,5 kPa, | [25 empty] | POP |  | včetně bednění, odbednění a výztuže (s dodáním hmot), z pomocného pracovního lešení o výšce podlahy do 1900 mm a pro zatížení do 1,5 kPa,
|  | beton 20/25-XC1 | [25 empty] | POP
|  | N9 - doplnění stropu ve stoupačce - 8x ( tl. 120 mm ) : | [25 empty] | VV | 0
|  | 850 x 450 mm : 0,85*0,45*0,12*8 |  | 0.3672 | [23 empty] | VV | 0
Díl: | 416 | Podhledy a mezistropy montované lehké |  |  |  | 0 |  | 0 |  | 0 |  | 0 |  | 0.06 |  | 0 |  |  |  |  | 4.02 | [6 empty] | DIL
12 | 416022123R00 | Podhledy na kovové konstrukci opláštěné deskami sádrokartonovými dvouúrovňový křížový rošt z profilů CD zavěšený 1x deska, tloušťky 12,5 mm, impregnovaná, bez izolace, | m2 | 1.8 |  | 0 |  | 0 |  | 0 | 21 | 0 | 0.01258 | 0.02 | 0 | 0 | 801-1 | RTS 25/ I | RTS 25/ I | 0.95 | 1.71 |  | Práce | Běžná |  |  |  | POL1_
|  | s úpravou rohů, koutů a hran konstrukcí, přebroušení a tmelení spár, | [25 empty] | POP
|  | 1 PP : | [25 empty] | VV | 0
|  | S08 : 1,0*0,9 |  | 0.9 | [23 empty] | VV | 0
|  | S09 : 1,0*0,9 |  | 0.9 | [23 empty] | VV | 0
13 | 416091071RT1 | Příplatky k podhledům sádrokartonovým za opláštění střešního okna včetně dodávky materiálu | m2 | 2.24 |  | 0 |  | 0 |  | 0 | 21 | 0 | 0.0164 | 0.04 | 0 | 0 | 801-1 | RTS 25/ I | RTS 25/ I | 1.03 | 2.31 |  | Práce | Běžná |  |  |  | POL1_
|  | 1 PP : | [25 empty] | VV | 0
|  | S08 : 0,4*(1,0+0,9+0,9) |  | 1.12 | [23 empty] | VV | 0
|  | S09 : 0,4*(1,0+0,9+0,9) |  | 1.12 | [23 empty] | VV | 0
Díl: | 61 | Úpravy povrchů vnitřní |  |  |  | 0 |  | 0 |  | 0 |  | 0 |  | 11.82 |  | 0 |  |  |  |  | 383.47 | [6 empty] | DIL
14 | 601011141RU3 | Štuk na stropech, , vápenný, tloušťka vrstvy 4 mm, 2x nanášený | m2 | 33.52 |  | 0 |  | 0 |  | 0 | 21 | 0 | 0.00845 | 0.28 | 0 | 0 | 801-1 | RTS 25/ I | RTS 25/ I | 0.52 | 17.43 |  | Práce | Běžná |  |  |  | POL1_
|  | Včetně pomocného lešení. | [25 empty] | POP
|  | Odkaz na mn. položky pořadí 20 : 33,52000 |  | 33.52 | [23 empty] | VV | 0
15 | 601011141RT1 | Omítka stropů a podhledů z hotových směsí vrstva štuková, vápenná, , tloušťka vrstvy 2 mm, | m2 | 67.04 |  | 0 |  | 0 |  | 0 | 21 | 0 | 0.00407 | 0.27 | 0 | 0 | 801-1 | RTS 25/ I | RTS 25/ I | 0.31 | 20.78 |  | Práce | Běžná |  |  |  | POL1_
|  | po jednotlivých vrstvách | [25 empty] | SPI
|  | Včetně pomocného lešení. | [25 empty] | POP
|  | před lepidlem s perlinkou : | [25 empty] | VV | 0
|  | Odkaz na mn. položky pořadí 20 : 33,52000 |  | 33.52 | [23 empty] | VV | 0
|  | před štukem : | [25 empty] | VV | 0
|  | Odkaz na mn. položky pořadí 14 : 33,52000 |  | 33.52 | [23 empty] | VV | 0
16 | 612421231R00 | Oprava vnitřních vápenných omítek stěn v množství opravované plochy přes 5 do 10 %, štukových | m2 | 337.152 |  | 0 |  | 0 |  | 0 | 21 | 0 | 0.00543 | 1.83 | 0 | 0 | 801-4 | RTS 25/ I | RTS 25/ I | 0.16942 | 57.12 |  | Práce | Běžná |  |  |  | POL1_
|  | Odkaz na mn. položky pořadí 17 : 337,15200 |  | 337.152 | [23 empty] | VV | 0
17 | 612451451R00 | Oprava vnitřních cementových omítek stěn v množství opravované plochy přes 30 do 50 %, ocelí hlazených | m2 | 337.152 |  | 0 |  | 0 |  | 0 | 21 | 0 | 0.0227 | 7.65 | 0 | 0 | 801-4 | RTS 25/ I | RTS 25/ I | 0.63097 | 212.73 |  | Práce | Běžná |  |  |  | POL1_
|  | Včetně pomocného pracovního lešení o výšce podlahy do 1900 mm a pro zatížení do 1,5 kPa. | [25 empty] | POP
|  | 8x jádro : | [25 empty] | VV | 0
|  | 108 : 2,65*(2,48+1,76)*2*8 |  | 179.776 | [23 empty] | VV | 0
|  | - otvory : -0,7*2,0*8 |  | -11.2 | [23 empty] | VV | 0
|  | 109 : 2,65*(0,82+1,2)*2*8 |  | 85.648 | [23 empty] | VV | 0
|  | - otvory : -0,7*2,0*8 |  | -11.2 | [23 empty] | VV | 0
|  | 102 : 2,65*(0,08+0,22+0,85+0,22+0,08+0,75+1,55+0,69)*8 |  | 94.128 | [23 empty] | VV | 0
18 | 612451351R00 | Oprava vnitřních cementových omítek stěn v množství opravované plochy přes 10 do 30 %, ocelí hlazených | m2 | 101.8928 |  | 0 |  | 0 |  | 0 | 21 | 0 | 0.01244 | 1.27 | 0 | 0 | 801-4 | RTS 25/ I | RTS 25/ I | 0.38551 | 39.28 |  | Práce | Běžná |  |  |  | POL1_
|  | Včetně pomocného pracovního lešení o výšce podlahy do 1900 mm a pro zatížení do 1,5 kPa. | [25 empty] | POP
|  | Odkaz na mn. položky pořadí 17 : 337,15200 |  | 337.152 | [23 empty] | VV | 0
|  | - obklady : | [25 empty] | VV | 0
|  | Odkaz na mn. položky pořadí 70 : 235,25920*-1 |  | -235.2592 | [23 empty] | VV | 0
19 | 610991111R00 | Zakrývání výplní vnitřních otvorů, předmětů apod. fólií Pe 0,05-0,2 mm | m2 | 15.12 |  | 0 |  | 0 |  | 0 | 21 | 0 | 4e-05 | 0 | 0 | 0 | 801-1 | RTS 25/ I | RTS 25/ I | 0.078 | 1.18 |  | Práce | Běžná |  |  |  | POL1_
|  | které se zřizují před úpravami povrchu, a obalení osazených dveřních zárubní před znečištěním při úpravách povrchu nástřikem plastických maltovin včetně pozdějšího odkrytí, | [25 empty] | SPI |  | které se zřizují před úpravami povrchu, a obalení osazených dveřních zárubní před znečištěním při úpravách povrchu nástřikem plastických maltovin včetně pozdějšího odkrytí,
|  | které se zřizují před úpravami povrchu, a obalení osazených dveřních zárubní před znečištěním při úpravách povrchu nástřikem plastických maltovin včetně pozdějšího odkrytí, | [25 empty] | POP |  | které se zřizují před úpravami povrchu, a obalení osazených dveřních zárubní před znečištěním při úpravách povrchu nástřikem plastických maltovin včetně pozdějšího odkrytí,
|  | zakrytí dveří do pokojů 107 a 116 : 0,9*2,1*2*4 |  | 15.12 | [23 empty] | VV | 0
20 | 611481211RT2 | Vyztužení vnitřních omítek stropů sklotextilní síťovinou s dodávkou síťoviny a stěrkového tmelu | m2 | 33.52 |  | 0 |  | 0 |  | 0 | 21 | 0 | 0.00411 | 0.14 | 0 | 0 | 801-1 | RTS 25/ I | RTS 25/ I | 0.484 | 16.22 |  | Práce | Běžná |  |  |  | POL1_
|  | s pomocným lešením o výšce podlahy do 1900 mm a pro zatížení do 1,5 kPa, | [25 empty] | SPI
|  | s pomocným lešením o výšce podlahy do 1900 mm a pro zatížení do 1,5 kPa, | [25 empty] | POP
|  | nová omítka stropů : | [25 empty] | VV | 0
|  | 8x jádro : | [25 empty] | VV | 0
|  | 108 : 3,2*8 |  | 25.6 | [23 empty] | VV | 0
|  | 109 : 0,99*8 |  | 7.92 | [23 empty] | VV | 0
21 | 612481211RT8 | Vyztužení povrchu vnitřních stěn sklotextilní síťovinou s dodávkou síťoviny a stěrkového tmelu | m2 | 47.8592 |  | 0 |  | 0 |  | 0 | 21 | 0 | 0.00361 | 0.17 | 0 | 0 | 801-1 | RTS 25/ I | RTS 25/ I | 0.362 | 17.33 |  | Práce | Běžná |  |  |  | POL1_
|  | Zpevnění zdí (dveřní rám) : | [25 empty] | VV | 0
|  | 1.09 : 8*((0,060+0,080+0,2)*2)*2,6 |  | 14.144 | [23 empty] | VV | 0
|  | 1.08 : 8*((0,080+0,08)*2+(0,095+0,077+0,140)*2)*2,6 |  | 19.6352 | [23 empty] | VV | 0
|  | koupelná : (0,05+0,3)*2*8 |  | 5.6 | [23 empty] | VV | 0
|  | dveře schod : (0,240*2+0,05)*2*8 |  | 8.48 | [23 empty] | VV | 0
22 | 612403399R00 | Hrubá výplň rýh ve stěnách, jakoukoliv maltou jakoukoliv maltou jakékoliv šířky | m | 2 |  | 0 |  | 0 |  | 0 | 21 | 0 | 0.10712 | 0.21 | 0 | 0 | 801-4 | RTS 25/ I | RTS 25/ I | 0.7 | 1.4 |  | Práce | Běžná |  |  |  | POL1_
|  | jakékoliv šířky rýhy, | [25 empty] | SPI
|  | 8x jádro : | [25 empty] | VV | 0
|  | 108 - rýha pro kanalizaci od umývadla : 1,0 |  | 1 | [23 empty] | VV | 0
|  | 108 - rýha pro vodu k umývadu : 1,0 |  | 1 | [23 empty] | VV | 0
23 | 612473186R00 | Omítky vnitřní zdiva ze suchých směsí příplatek za zabudované rohovníky | m | 4.6 |  | 0 |  | 0 |  | 0 | 21 | 0 | 0.00016 | 0 | 0 | 0 | 801-1 | RTS 25/ I | RTS 25/ I | 0 | 0 |  | Práce | Běžná |  |  |  | POL1_
|  | omítka vápenocementová, strojně nebo ručně nanášená v podlaží i ve schodišti na jakýkoliv druh podkladu, kompletní souvrství | [25 empty] | SPI |  | omítka vápenocementová, strojně nebo ručně nanášená v podlaží i ve schodišti na jakýkoliv druh podkladu, kompletní souvrství
|  | omítka vápenocementová, strojně nebo ručně nanášená v podlaží i ve schodišti na jakýkoliv druh podkladu, kompletní souvrství | [25 empty] | POP |  | omítka vápenocementová, strojně nebo ručně nanášená v podlaží i ve schodišti na jakýkoliv druh podkladu, kompletní souvrství
|  | 8x jádro : | [25 empty] | VV | 0
|  | omítka nad obkladem : | [25 empty] | VV | 0
|  | 108 : 0,2*1 |  | 0.2 | [23 empty] | VV | 0
|  | 102 : 1,1*4 |  | 4.4 | [23 empty] | VV | 0
Díl: | 63 | Podlahy a podlahové konstrukce |  |  |  | 0 |  | 0 |  | 0 |  | 0 |  | 3.47 |  | 0 |  |  |  |  | 19 | [6 empty] | DIL
24 | 632421160RU1 | Potěr ze suchých směsí cementová vyrovnávací podlahová hmota, tloušťky 50 mm, včetně penetrace | m2 | 33.92 |  | 0 |  | 0 |  | 0 | 21 | 0 | 0.10241 | 3.47 | 0 | 0 | 801-1 | RTS 25/ I | RTS 25/ I | 0.56 | 19 |  | Práce | Běžná |  |  |  | POL1_
|  | s rozprostřením a uhlazením | [25 empty] | SPI
|  | s rozprostřením a uhlazením | [25 empty] | POP
|  | včetně penetrace podkladu. | [25 empty] | POP
|  | Potěr s vlákny | [25 empty] | POP
|  | 8x jádro : | [25 empty] | VV | 0
|  | 108 : 3,2*8 |  | 25.6 | [23 empty] | VV | 0
|  | 109 : 1,04*8 |  | 8.32 | [23 empty] | VV | 0
Díl: | 64 | Výplně otvorů |  |  |  | 0 |  | 0 |  | 0 |  | 0 |  | 0.04 |  | 0 |  |  |  |  | 0 | [6 empty] | DIL
25 | 553476564R | Dvířka revizní použití: stavební otvor; funkce: klasické; šířka = 600 mm; výška = 600 mm; materiál: hliník; počet křídel: 1 | kus | 8 |  | 0 |  | 0 |  | 0 | 21 | 0 | 0.0048 | 0.04 | 0 | 0 | SPCM | RTS 25/ I | RTS 24/ II | 0 | 0 |  | Specifikace | Běžná |  |  |  | POL3_
|  | dle výpisu ostatních výrobků : | [25 empty] | VV | 0
|  | OV01 : 8 |  | 8 | [23 empty] | VV | 0
Díl: | 94 | Lešení a stavební výtahy |  |  |  | 0 |  | 0 |  | 0 |  | 0 |  | 0.04 |  | 0 |  |  |  |  | 5.93 | [6 empty] | DIL
26 | 941955001R00 | Lešení lehké pracovní pomocné pomocné, o výšce lešeňové podlahy do 1,2 m | m2 | 33.52 |  | 0 |  | 0 |  | 0 | 21 | 0 | 0.00121 | 0.04 | 0 | 0 | 800-3 | RTS 25/ I | RTS 25/ I | 0.177 | 5.93 |  | Práce | Běžná |  |  |  | POL1_
|  | 8x jádro : | [25 empty] | VV | 0
|  | koupelna : 3,2*8 |  | 25.6 | [23 empty] | VV | 0
|  | WC : 0,99*8 |  | 7.92 | [23 empty] | VV | 0
Díl: | 95 | Dokončovací konstrukce na pozemních stavbách |  |  |  | 0 |  | 0 |  | 0 |  | 0 |  | 0.01 |  | 0 |  |  |  |  | 79.82 | [6 empty] | DIL
27 | 952901111R00 | Vyčištění budov a ostatních objektů budov bytové nebo občanské výstavby - zametení a umytí podlah,, dlažeb, obkladů, schodů v místnostech, chodbách a schodištích, vyčištění a umytí oken, dveří s rámy, | m2 | 257.48 |  | 0 |  | 0 |  | 0 | 21 | 0 | 4e-05 | 0.01 | 0 | 0 |  | Vlastní | Indiv | 0.31 | 79.82 |  | Práce | Běžná |  |  |  | POL1_
|  | zárubněmi, umytí a vyčištění jiných zasklených a natíraných ploch a zařizovacích předmětů před předáním do užívání světlá výška podlaží do 4 m | [25 empty] | POP |  | zárubněmi, umytí a vyčištění jiných zasklených a natíraných ploch a zařizovacích předmětů před předáním do užívání světlá výška podlaží do 4 m
|  | 4x NP : | [25 empty] | VV | 0
|  | 101 : 16,69*4 |  | 66.76 | [23 empty] | VV | 0
|  | 102 : 12,95*4 |  | 51.8 | [23 empty] | VV | 0
|  | 108 : 3,2*4 |  | 12.8 | [23 empty] | VV | 0
|  | 109 : 0,99*4 |  | 3.96 | [23 empty] | VV | 0
|  | 110 : 14,96*4 |  | 59.84 | [23 empty] | VV | 0
|  | 117 : 3,2*4 |  | 12.8 | [23 empty] | VV | 0
|  | 118 : 0,99*4 |  | 3.96 | [23 empty] | VV | 0
|  | 1. PP : | [25 empty] | VV | 0
|  | S08 : 15,82 |  | 15.82 | [23 empty] | VV | 0
|  | S09 : 15,82 |  | 15.82 | [23 empty] | VV | 0
|  | část chodby S03 : 1,2*11,6 |  | 13.92 | [23 empty] | VV | 0
Díl: | 342 | Stěny a příčky montované lehké |  |  |  | 0 |  | 0 |  | 0 |  | 0 |  | 0.23 |  | 0 |  |  |  |  | 9.5 | [6 empty] | DIL
28 | 342261113RT1 | Příčky z desek sádrokartonových jednoduché opláštění, jednoduchá konstrukce CW 100 tloušťka příčky 125 mm, desky standard, tloušťky 12,5 mm, tloušťka izolace 50 mm, požární odolnost EI 30 | m2 | 9.6 |  | 0 |  | 0 |  | 0 | 21 | 0 | 0.02427 | 0.23 | 0 | 0 | 801-1 | RTS 25/ I | RTS 25/ I | 0.99 | 9.5 |  | Práce | Běžná |  |  |  | POL1_
|  | zřízení nosné konstrukce příčky, vložení tepelné izolace tl. do 5 cm, montáž desek, tmelení spár Q2 a úprava rohů. Včetně dodávek materiálu. | [25 empty] | SPI |  | zřízení nosné konstrukce příčky, vložení tepelné izolace tl. do 5 cm, montáž desek, tmelení spár Q2 a úprava rohů. Včetně dodávek materiálu.
|  | včetně: | [25 empty] | POP
|  | - nezbytné úpravy desek na příslušný rozměr, | [25 empty] | POP
|  | - úpravy rohů, koutů a hran konstrukcí ze sádrokartonu, | [25 empty] | POP
|  | - standardního tmelení Q2, to je: základní tmelení Q1+ dodatečné tmelení (tmelení najemno) a případné přebroušení. | [25 empty] | POP |  | - standardního tmelení Q2, to je: základní tmelení Q1+ dodatečné tmelení (tmelení najemno) a případné přebroušení.
|  | 8x jádro : | [25 empty] | VV | 0
|  | N8 - kastlík pro VZT potrubí : 1,2*8 |  | 9.6 | [23 empty] | VV | 0
Díl: | 96 | Bourání konstrukcí |  |  |  | 0 |  | 0 |  | 0 |  | 0 |  | 0.05 |  | 30.63 |  |  |  |  | 117.45 | [6 empty] | DIL
29 | 961044111R00 | Bourání základů z betonu prostého | m3 | 1.0345 |  | 0 |  | 0 |  | 0 | 21 | 0 | 0 | 0 | 2 | 2.07 | 801-3 | RTS 25/ I | RTS 25/ I | 6.436 | 6.66 |  | Práce | Běžná |  |  |  | POL1_
|  | nebo vybourání otvorů průřezové plochy přes 4 m2 v základech, | [25 empty] | SPI
|  | nebo vybourání otvorů průřezové plochy přes 4 m2 v základech, | [25 empty] | POP
|  | B5 - betonová kapotáž potrubí : | [25 empty] | VV | 0
|  | jádro s vaničkou a zástěnou ( 3x ) : | [25 empty] | VV | 0
|  | 108 : 0,16*0,16*0,3*3 |  | 0.02304 | [23 empty] | VV | 0
|  | 109 : 0,16*0,16*0,83*3 |  | 0.06374 | [23 empty] | VV | 0
|  | jádro se zděným sprchovým koutem ( 5x ) : | [25 empty] | VV | 0
|  | 109 : 0,16*0,16*0,83*5 |  | 0.10624 | [23 empty] | VV | 0
|  | B4 - betonová podezdívka a stěna ( 5x ) : 0,99*0,17*5 |  | 0.8415 | [23 empty] | VV | 0
30 | 962086111R00 | Bourání zdiva příček z plynosilikátu a pórobetonu a ostatních nepálených zdicích materiálů o objemové hmotnosti do 500 kg/m3, tloušťky do 150 mm | m2 | 49.6225 |  | 0 |  | 0 |  | 0 | 21 | 0 | 0.00067 | 0.03 | 0.145 | 7.2 | 801-3 | RTS 25/ I | RTS 25/ I | 0.271 | 13.45 |  | Práce | Běžná |  |  |  | POL1_
|  | nebo vybourání otvorů jakýchkoliv rozměrů, včetně pomocného lešení o výšce podlahy do 1900 mm a pro zatížení do 1,5 kPa (150 kg/m2), | [25 empty] | SPI |  | nebo vybourání otvorů jakýchkoliv rozměrů, včetně pomocného lešení o výšce podlahy do 1900 mm a pro zatížení do 1,5 kPa (150 kg/m2),
|  | nebo vybourání otvorů průřezové plochy přes 4 m2 v příčkách, včetně pomocného lešení o výšce podlahy do 1900 mm a pro zatížení do 1,5 kPa (150 kg/m2), | [25 empty] | POP |  | nebo vybourání otvorů průřezové plochy přes 4 m2 v příčkách, včetně pomocného lešení o výšce podlahy do 1900 mm a pro zatížení do 1,5 kPa (150 kg/m2),
|  | jádro s vaničkou a zástěnou ( 3x ) : 2,65*(1,2+0,85)*3 |  | 16.2975 | [23 empty] | VV | 0
[28 empty] | VV | 0
|  | jádro se zděným sprchovým koutem ( 5x ) : 2,65*(1,2+0,85+0,37)*5 |  | 32.065 | [23 empty] | VV | 0
|  | + pod shrn. dveřmi do sprch. koutu : 0,3*0,84*5 |  | 1.26 | [23 empty] | VV | 0
31 | 965042241R00 | Bourání podkladů pod dlažby nebo litých celistvých dlažeb a mazanin betonových nebo z litého asfaltu, tloušťky přes 100 mm, plochy přes 4 m2 | m3 | 1.696 |  | 0 |  | 0 |  | 0 | 21 | 0 | 0 | 0 | 2.2 | 3.73 | 801-3 | RTS 25/ I | RTS 25/ I | 5.867 | 9.95 |  | Práce | Běžná |  |  |  | POL1_
|  | B6 - vybourání dlažby vč. mazaniny ( celkem 50 mm ) : | [25 empty] | VV | 0
|  | jádro s vaničkou a zástěnou ( 3x ) : | [25 empty] | VV | 0
|  | 108 : 3,2*0,05*3 |  | 0.48 | [23 empty] | VV | 0
|  | 109 : 1,04*0,05*3 |  | 0.156 | [23 empty] | VV | 0
|  | jádro se zděným sprchovým koutem ( 5x ) : | [25 empty] | VV | 0
|  | 108 : 3,2*0,05*5 |  | 0.8 | [23 empty] | VV | 0
|  | 109 : 1,04*0,05*5 |  | 0.26 | [23 empty] | VV | 0
32 | 968061112R00 | Vyvěšení nebo zavěšení dřevěných křídel oken, plochy do 1,5 m2 | kus | 8 |  | 0 |  | 0 |  | 0 | 21 | 0 | 0 | 0 | 0 | 0 | 801-3 | RTS 25/ I | RTS 25/ I | 0.03 | 0.24 |  | Práce | Běžná |  |  |  | POL1_
|  | oken, dveří a vrat, s uložením a opětovným zavěšením po provedení stavebních změn, | [25 empty] | SPI
|  | oken, dveří a vrat, s uložením a opětovným zavěšením po provedení stavebních změn, | [25 empty] | POP
|  | B10 - vybourání stáv. revizních dvířek : 2*4 |  | 8 | [23 empty] | VV | 0
33 | 968061125R00 | Vyvěšení nebo zavěšení dřevěných křídel dveří, plochy do 2 m2 | kus | 16 |  | 0 |  | 0 |  | 0 | 21 | 0 | 0 | 0 | 0 | 0 | 801-3 | RTS 25/ I | RTS 25/ I | 0.05 | 0.8 |  | Práce | Běžná |  |  |  | POL1_
|  | oken, dveří a vrat, s uložením a opětovným zavěšením po provedení stavebních změn, | [25 empty] | SPI
|  | oken, dveří a vrat, s uložením a opětovným zavěšením po provedení stavebních změn, | [25 empty] | POP
|  | B8 - dmtž dveřního křídla : | [25 empty] | VV | 0
|  | 1 jádro x 8 : 2*8 |  | 16 | [23 empty] | VV | 0
34 | 968062455R00 | Vybourání dřevěných rámů dveřních zárubní, plochy do 2 m2 | m2 | 4.32 |  | 0 |  | 0 |  | 0 | 21 | 0 | 0.00117 | 0.01 | 0.088 | 0.38 | 801-3 | RTS 25/ I | RTS 25/ I | 0.556 | 2.4 |  | Práce | Běžná |  |  |  | POL1_
|  | včetně pomocného lešení o výšce podlahy do 1900 mm a pro zatížení do 1,5 kPa (150 kg/m2), | [25 empty] | SPI
|  | včetně pomocného lešení o výšce podlahy do 1900 mm a pro zatížení do 1,5 kPa (150 kg/m2), | [25 empty] | POP
|  | B10 - vybourání stáv. revizních dvířek : 0,6*0,9*2*4 |  | 4.32 | [23 empty] | VV | 0
35 | 631317210R00 | Mazanina z betonu prostého řezání dilatačních spár v čerstvém betonu vyztuženém, hloubky 0-100 mm | m | 5.6 |  | 0 |  | 0 |  | 0 | 21 | 0 | 1e-05 | 0 | 0 | 0 | 801-1 | RTS 25/ I | RTS 25/ I | 0.07 | 0.39 |  | Práce | Běžná |  |  |  | POL1_
|  | (z kameniva) hlazená dřevěným hladítkem | [25 empty] | SPI
|  | řezání bourané mazaniny s dlažbou u dveří tl. 50 mm : | [25 empty] | VV | 0
|  | 108 : 0,7*4 |  | 2.8 | [23 empty] | VV | 0
|  | 109 : 0,7*4 |  | 2.8 | [23 empty] | VV | 0
36 | 971033231R00 | Vybourání otvorů ve zdivu cihelném z jakýchkoliv cihel pálených na jakoukoliv maltu vápenou nebo vápenocementovou, plochy do 0,0225 m2, tloušťky do 150 mm | kus | 8 |  | 0 |  | 0 |  | 0 | 21 | 0 | 0 | 0 | 0.004 | 0.03 | 801-3 | RTS 25/ I | RTS 25/ I | 0.16 | 1.28 |  | Práce | Běžná |  |  |  | POL1_
|  | základovém nebo nadzákladovém, | [25 empty] | SPI
|  | základovém nebo nadzákladovém, | [25 empty] | POP
|  | požadavek VZT : | [25 empty] | VV | 0
|  | zvětšení stávajícíh otvoru 150/150 mm pro VZT potrubí na 250/150 mm : 8 |  | 8 | [23 empty] | VV | 0
37 | 971052571R00 | Vybourání a prorážení otvorů v železobetonových zdech a příčkách plochy do 1 m2, tloušťky do 750 mm | m3 | 0.2448 |  | 0 |  | 0 |  | 0 | 21 | 0 | 0.00182 | 0 | 2.4 | 0.59 | 801-3 | RTS 25/ I | RTS 25/ I | 31.513 | 7.71 |  | Práce | Běžná |  |  |  | POL1_
|  | základových nebo nadzákladových, | [25 empty] | SPI
|  | Včetně pomocného lešení o výšce podlahy do 1900 mm a pro zatížení do 1,5 kPa (150 kg/m2). | [25 empty] | POP
|  | bez odstranění podlahy a násypu, | [25 empty] | POP
|  | B11 - vybourání požárního předělu tl. 80 mm - stoupačky : | [25 empty] | VV | 0
|  | typ. patro x 4 : 0,85*0,45*2*4*0,08 |  | 0.2448 | [23 empty] | VV | 0
38 | 971100041RA0 | Vybourání otvorů v příčkách a zdech z železobetonu tloušťka 5 cm | m2 | 8 |  | 0 |  | 0 |  | 0 | 21 | 0 | 0.00165 | 0.01 | 0.125 | 1 | AP-HSV | RTS 25/ I | RTS 25/ I | 0 | 0 |  | Agregovaná položka | Běžná |  |  |  | POL2_
|  | základových nebo nadzákladových. Svislá a vodorovná doprava suti, odvoz do 10 km. | [25 empty] | SPI
|  | komínových a topných dvířek, ventilací apod. plochy do 0,10 m2 | [25 empty] | POP
|  | B10 - vybourání dvířek : 2*4 |  | 8 | [23 empty] | VV | 0
39 | 978013191R00 | Otlučení omítek vápenných nebo vápenocementových vnitřních s vyškrabáním spár, s očištěním zdiva stěn, v rozsahu do 100 % | m2 | 98.62 |  | 0 |  | 0 |  | 0 | 21 | 0 | 0 | 0 | 0.046 | 4.54 | 801-3 | RTS 25/ I | RTS 25/ I | 0.26 | 25.64 |  | Práce | Běžná |  |  |  | POL1_
|  | otlučení omítek nad obklady : | [25 empty] | VV | 0
|  | jádro s vaničkou a zástěnou ( 3x ) : | [25 empty] | VV | 0
|  | 108 : 0,8*(0,86+2,48+1,76+0,9+1,28)*3 |  | 17.472 | [23 empty] | VV | 0
|  | - otvory : -0,7*0,2*3 |  | -0.42 | [23 empty] | VV | 0
|  | 109 : 1,3*(0,82+1,2+0,82+0,35)*3 |  | 12.441 | [23 empty] | VV | 0
|  | - otvory : -0,7*0,7*3 |  | -1.47 | [23 empty] | VV | 0
|  | 102 : 1,1*(0,08+0,22+0,85+0,22+0,08+0,75+0,35+0,69)*3 |  | 10.692 | [23 empty] | VV | 0
|  | jádro se zděným sprchovým koutem ( 5x ) : | [25 empty] | VV | 0
|  | 108 : 0,8*(0,86+2,48+0,86+1,28)*5 |  | 21.92 | [23 empty] | VV | 0
|  | 0,3*(0,82+0,9)*5 |  | 2.58 | [23 empty] | VV | 0
|  | - otvory : -0,7*0,2*5 |  | -0.7 | [23 empty] | VV | 0
|  | 109 : 1,3*(0,82+1,2+0,82+0,35)*5 |  | 20.735 | [23 empty] | VV | 0
|  | - otvory : -0,7*0,7*5 |  | -2.45 | [23 empty] | VV | 0
|  | 110 : 1,1*(0,08+0,22+0,85+0,22+0,08+0,75+0,35+0,69)*5 |  | 17.82 | [23 empty] | VV | 0
40 | 978059531R00 | Odsekání a odebrání obkladů stěn z obkládaček vnitřních z jakýchkoliv materiálů, plochy přes 2 m2 | m2 | 163.108 |  | 0 |  | 0 |  | 0 | 21 | 0 | 0 | 0 | 0.068 | 11.09 | 801-3 | RTS 25/ I | RTS 25/ I | 0.3 | 48.93 |  | Práce | Běžná |  |  |  | POL1_
|  | včetně otlučení podkladní omítky až na zdivo, | [25 empty] | SPI
|  | včetně otlučení podkladní omítky až na zdivo, | [25 empty] | POP
|  | B9 - otlučení obkladu : | [25 empty] | VV | 0
|  | jádro s vaničkou a zástěnou ( 3x ) : | [25 empty] | VV | 0
|  | 108 : 1,8*(0,86+2,48+1,76+0,9+1,28)*3 |  | 39.312 | [23 empty] | VV | 0
|  | - otvory : -0,7*1,8*3 |  | -3.78 | [23 empty] | VV | 0
|  | 109 : 1,3*(0,82+1,2+0,82+0,35)*3 |  | 12.441 | [23 empty] | VV | 0
|  | - otvory : -0,7*1,3*3 |  | -2.73 | [23 empty] | VV | 0
|  | 102 : 1,5*(0,08+0,22+0,85+0,22+0,08+0,75+0,35+0,69)*3 |  | 14.58 | [23 empty] | VV | 0
|  | jádro se zděným sprchovým koutem ( 5x ) : | [25 empty] | VV | 0
|  | 108 : 1,8*(0,86+2,48+0,86+1,28)*5 |  | 49.32 | [23 empty] | VV | 0
|  | 2,3*(0,82+0,9)*5 |  | 19.78 | [23 empty] | VV | 0
|  | - otvory : -0,7*1,8*5 |  | -6.3 | [23 empty] | VV | 0
|  | 109 : 1,3*(0,82+1,2+0,82+0,35)*5 |  | 20.735 | [23 empty] | VV | 0
|  | - otvory : -0,7*1,3*5 |  | -4.55 | [23 empty] | VV | 0
|  | 110 : 1,5*(0,08+0,22+0,85+0,22+0,08+0,75+0,35+0,69)*5 |  | 24.3 | [23 empty] | VV | 0
Díl: | 99 | Staveništní přesun hmot |  |  |  | 0 |  | 0 |  | 0 |  | 0 |  | 0 |  | 0 |  |  |  |  | 65.06 | [6 empty] | DIL
41 | 999281111R00 | Přesun hmot pro opravy a údržbu objektů pro opravy a údržbu dosavadních objektů včetně vnějších plášťů výšky do 25 m, | t | 25.2476 |  | 0 |  | 0 |  | 0 | 21 | 0 | 0 | 0 | 0 | 0 | 801-4 | RTS 25/ I | RTS 25/ I | 2.577 | 65.06 |  | Přesun hmot | Běžná |  |  |  | POL7_
|  | oborů 801, 803, 811 a 812 | [25 empty] | SPI
Díl: | 711 | Izolace proti vodě |  |  |  | 0 |  | 0 |  | 0 |  | 0 |  | 0.52 |  | 0.09 |  |  |  |  | 79.56 | [6 empty] | DIL
42 | 712300841R00 | Odstranění povlakové krytiny a mechu na střechách plochých do 10° mechu s odškrabáním a urovnáním povrchu s očištěním běžný stupěň znečištění | m2 | 45.3 |  | 0 |  | 0 |  | 0 | 21 | 0 | 0 | 0 | 0.002 | 0.09 | 800-711 | RTS 25/ I | RTS 25/ I | 0.06 | 2.72 |  | Práce | Běžná |  |  |  | POL1_
|  | dle TZ - asf. lepenka kolem sprch. koutů : 1,8*(1,0+1,0)*3 |  | 10.8 | [23 empty] | VV | 0
|  | 2,3*(0,9+1,2+0,9)*5 |  | 34.5 | [23 empty] | VV | 0
43 | 711212000R00 | Izolace proti vodě nátěr podkladní pod hydroizolační stěrky | m2 | 133.152 |  | 0 |  | 0 |  | 0 | 21 | 0 | 0.00021 | 0.03 | 0 | 0 | 800-711 | RTS 25/ I | RTS 25/ I | 0.095 | 12.65 |  | Práce | Běžná |  |  |  | POL1_
|  | Odkaz na mn. položky pořadí 43 : 133,15200 |  | 133.152 | [23 empty] | VV | 0
44 | 711212002RT3 | Izolace proti vodě stěrka hydroizolační proti zemní vlhkosti | m2 | 133.152 |  | 0 |  | 0 |  | 0 | 21 | 0 | 0.0034 | 0.45 | 0 | 0 | 800-711 | RTS 25/ I | RTS 25/ I | 0.385 | 51.26 |  | Práce | Běžná |  |  |  | POL1_
|  | jednovrstvá | [25 empty] | POP
|  | 8x jádro : | [25 empty] | VV | 0
|  | 108 : | [25 empty] | VV | 0
|  | podlaha v koupelně : 2,2*8 |  | 17.6 | [23 empty] | VV | 0
|  | stěny u sprch. koutů : 2,4*(0,9+1,2+0,9)*8 |  | 57.6 | [23 empty] | VV | 0
|  | dle TZ všechny stěny do výšky 0,8 m : 0,8*(0,08+2,48+0,86+1,28+0,08)*8 |  | 30.592 | [23 empty] | VV | 0
|  | 0,2*1,2*8 |  | 1.92 | [23 empty] | VV | 0
|  | 109 : 0,86*8 |  | 6.88 | [23 empty] | VV | 0
|  | dle TZ všechny stěny do výšky 0,8 m : 0,8*(0,06+0,98+0,82+0,98+0,06)*8 |  | 18.56 | [23 empty] | VV | 0
45 | 711212601RT2 | Izolace proti vodě doplňky těsnicí pás š.100 mm do spoje podlaha-stěna | m | 71.04 |  | 0 |  | 0 |  | 0 | 21 | 0 | 0.00029 | 0.02 | 0 | 0 | 800-711 | RTS 25/ I | RTS 25/ I | 0.11 | 7.81 |  | Práce | Běžná |  |  |  | POL1_
|  | 8x jádro : | [25 empty] | VV | 0
|  | 108 : (0,86+2,48)*2*8 |  | 53.44 | [23 empty] | VV | 0
|  | - 0,7*8 |  | -5.6 | [23 empty] | VV | 0
|  | 109 : (0,06+0,98+0,82+0,98+0,06)*8 |  | 23.2 | [23 empty] | VV | 0
46 | 711212954R00 | Přelepení okrajů a spojů těsnicí páskou | m | 85.696 |  | 0 |  | 0 |  | 0 | 21 | 0 | 0.00026 | 0.02 | 0 | 0 | 800-711 | RTS 25/ I | RTS 25/ I | 0.05 | 4.28 |  | Práce | Běžná |  |  |  | POL1_
|  | 8x jádro : | [25 empty] | VV | 0
|  | 108 : 2,4*2*8 |  | 38.4 | [23 empty] | VV | 0
|  | 0,8*3*8 |  | 19.2 | [23 empty] | VV | 0
|  | 109 : 0,8*4*8 |  | 25.6 | [23 empty] | VV | 0
|  | 83,2*0,03 |  | 2.496 | [23 empty] | VV | 0
47 | 998711102R00 | Přesun hmot pro izolace proti vodě svisle do 12 m | t | 0.52356 |  | 0 |  | 0 |  | 0 | 21 | 0 | 0 | 0 | 0 | 0 | 800-711 | RTS 25/ I | RTS 25/ I | 1.598 | 0.84 |  | Přesun hmot | Běžná |  |  |  | POL7_
|  | 50 m vodorovně měřeno od těžiště půdorysné plochy skládky do těžiště půdorysné plochy objektu | [25 empty] | SPI
|  | 50 m vodorovně měřeno od těžiště půdorysné plochy skládky do těžiště půdorysné plochy objektu | [25 empty] | POP
Díl: | 725 | Zařizovací předměty |  |  |  | 0 |  | 0 |  | 0 |  | 0 |  | 6.55 |  | 1.63 |  |  |  |  | 0 | [6 empty] | DIL
48 | 642201014RA0 | Výměna dveří dveří 2kř, snížení nadpraží, zárubeň, práh, zdivo tloušťky 15 cm | kus | 8 |  | 0 |  | 0 |  | 0 | 21 | 0 | 0.80224 | 6.42 | 0.20323 | 1.63 | AP-HSV | RTS 25/ I | RTS 25/ I | 0 | 0 |  | Agregovaná položka | Běžná |  |  |  | POL2_
|  | Vyvěšení dřevěných dveřních křídel, vybourání stávající dřevěné dveřní zárubně, dodávka a osazení ocelových válcovaných nosníků I č. 16 (jeden kus/15 cm šířky zdiva) na cementovou maltu (min. MC - 15), vyzdívka mezi nosníky cihlami pálenými na cementovou maltu, plentování ocelových nosníků cihlami, dozdění otvoru plochy do 1 m2, dodávka a osazení ocelové dveřní zárubně tloušťky 11 cm na cementovou maltu s vybetonováním prahu v zárubni, omítka dozděných ploch, omítka vnitřního ostění kolem zárubně, montáž dveřního křídla kompletizovaného otevíravého, dodávka a montáž dřevěného dveřního prahu šířky 10 cm, nátěr zárubně dvojnásobný. | [25 empty] | POP |  | Vyvěšení dřevěných dveřních křídel, vybourání stávající dřevěné dveřní zárubně, dodávka a osazení ocelových válcovaných nosníků I č. 16 (jeden kus/15 cm šířky zdiva) na cementovou maltu (min. MC - 15), vyzdívka mezi nosníky cihlami pálenými na cementovou maltu, plentování ocelových nosníků cihlami, dozdění otvoru plochy do 1 m2, dodávka a osazení ocelové dveřní zárubně tloušťky 11 cm na cementovou maltu s vybetonováním prahu v zárubni, omítka dozděných ploch, omítka vnitřního ostění kolem zárubně, montáž dveřního křídla kompletizovaného otevíravého, dodávka a montáž dřevěného dveřního prahu šířky 10 cm, nátěr zárubně dvojnásobný.
POP
|  | Včetně vnitrostaveništního přesunu sutí a odvozu na skládku do 10 km, bez poplatku za skládku. | [25 empty] | POP
|  | OV02 : 8 |  | 8 | [23 empty] | VV | 0
49 | 55484439.AR | Zástěna sprchová rovná jednostranně upevněná; š = 1 200,0 mm; v = 1350 mm; výplň: plast; rám: hliník | kus | 8 |  | 0 |  | 0 |  | 0 | 21 | 0 | 0.016 | 0.13 | 0 | 0 | SPCM | RTS 25/ I | RTS 24/ II | 0 | 0 |  | Specifikace | Běžná |  |  |  | POL3_
Díl: | 776 | Podlahy a stěny povlakové |  |  |  | 0 |  | 0 |  | 0 |  | 0 |  | 0 |  | 0.39 |  |  |  |  | 28.47 | [6 empty] | DIL
50 | 776511820R00 | Odstranění povlakových podlah z nášlapné plochy lepených, s podložkou, z ploch přes 20 m2 | m2 | 111.64 |  | 0 |  | 0 |  | 0 | 21 | 0 | 0 | 0 | 0.0035 | 0.39 | 800-775 | RTS 25/ I | RTS 25/ I | 0.255 | 28.47 |  | Práce | Běžná |  |  |  | POL1_
|  | chodba 1.02 : 12,95*4 |  | 51.8 | [23 empty] | VV | 0
|  | chodba 1.10 : 14,96*4 |  | 59.84 | [23 empty] | VV | 0
51 | 28412360R | Šňůra svařovací podlahová materiál: PVC | m | 55.82 |  | 0 |  | 0 |  | 0 | 21 | 0 | 2e-05 | 0 | 0 | 0 | SPCM | RTS 25/ I | RTS 24/ II | 0 | 0 |  | Specifikace | Běžná |  |  |  | POL3_
|  | 111,64/2 |  | 55.82 | [23 empty] | VV | 0
Díl: | 766 | Konstrukce truhlářské, okna a dveře |  |  |  | 0 |  | 0 |  | 0 |  | 0 |  | 0.27 |  | 1.86 |  |  |  |  | 49.25 | [6 empty] | DIL
52 | 766111820R00 | Demontáž dřevěných stěn plných | m2 | 8.75 |  | 0 |  | 0 |  | 0 | 21 | 0 | 0 | 0 | 0.01695 | 0.15 | 800-766 | RTS 25/ I | RTS 25/ I | 0.164 | 1.44 |  | Práce | Běžná |  |  |  | POL1_
|  | včetně demontáže lišt a vysklení, | [25 empty] | SPI
|  | včetně demontáže lišt a vysklení, | [25 empty] | POP
|  | B12 - dmtž a likvidace opláštění rozvodů ZTI dřevotřískovou deskou vč. podhledu : | [25 empty] | VV | 0
|  | S08 : 2,0*(0,3+0,35+0,3) |  | 1.9 | [23 empty] | VV | 0
|  | 0,6*(0,9+1,0+0,9) |  | 1.68 | [23 empty] | VV | 0
|  | 1,0*0,9-0,3*0,35 |  | 0.795 | [23 empty] | VV | 0
|  | S09 : 2,0*(0,3+0,35+0,3) |  | 1.9 | [23 empty] | VV | 0
|  | 0,6*(0,9+1,0+0,9) |  | 1.68 | [23 empty] | VV | 0
|  | 1,0*0,9-0,3*0,35 |  | 0.795 | [23 empty] | VV | 0
53 | 766661112R00 | Montáž dveřních křídel kompletizovaných otevíravých , , do ocelové nebo fošnové zárubně, jednokřídlových, šířky do 800 mm | kus | 16 |  | 0 |  | 0 |  | 0 | 21 | 0 | 0 | 0 | 0 | 0 | 800-766 | RTS 25/ I | RTS 25/ I | 1.45 | 23.2 |  | Práce | Běžná |  |  |  | POL1_
|  | T01 : 2*8 |  | 16 | [23 empty] | VV | 0
54 | 766662811R00 | Demontáž dveřních křídel prahů dveří jednokřídlových | kus | 16 |  | 0 |  | 0 |  | 0 | 21 | 0 | 0 | 0 | 0.0018 | 0.03 | 800-766 | RTS 25/ I | RTS 25/ I | 0.11 | 1.76 |  | Práce | Běžná |  |  |  | POL1_
|  | B8 - dmtž prahu : | [25 empty] | VV | 0
|  | 1 jádro x 8 : 2*8 |  | 16 | [23 empty] | VV | 0
55 | 766950020RAB | Opravy konstrukcí truhlářských dveří, s výměnou prvků | ks | 16 |  | 0 |  | 0 |  | 0 | 21 | 0 | 0.00146 | 0.02 | 0 | 0 | AP-PSV | RTS 25/ I | RTS 25/ I | 0 | 0 |  | Agregovaná položka | Běžná |  |  |  | POL2_
|  | nové dveře - požadavek VZT : 16 |  | 16 | [23 empty] | VV | 0
56 | 766670021R00 | Doplňky ke dveřním křídlům - montáž | kus | 16 |  | 0 |  | 0 |  | 0 | 21 | 0 | 0 | 0 | 0 | 0 | 800-766 | RTS 25/ I | RTS 25/ I | 0.775 | 12.4 |  | Práce | Běžná |  |  |  | POL1_
|  | Odkaz na mn. položky pořadí 50 : 16,00000 |  | 16 | [23 empty] | VV | 0
57 | 767920820R00 | Demontáž vrat a vrátek k oplocení o ploše jednotlivě přes 2 do 6 m2 | kus | 8 |  | 0 |  | 0 |  | 0 | 21 | 0 | 0 | 0 | 0.21 | 1.68 | 800-767 | RTS 25/ I | RTS 25/ I | 0.71 | 5.68 |  | Práce | Běžná |  |  |  | POL1_
|  | B2 - dmtř KL : 8 |  | 8 | [23 empty] | VV | 0
58 | 766695212R00 | Ostatní montáž prahů dveří jednokřídlých, šířky do 100 mm | kus | 16 |  | 0 |  | 0 |  | 0 | 21 | 0 | 1e-05 | 0 | 0 | 0 | 800-766 | RTS 25/ I | RTS 25/ I | 0.26 | 4.16 |  | Práce | Běžná |  |  |  | POL1_
|  | Odkaz na mn. položky pořadí 50 : 16,00000 |  | 16 | [23 empty] | VV | 0
59 | 54914621R | kování interiérové kliky se štíty pro klíč; povrch - kliky pochromované; povrch - štíty leštěná nerez | kus | 16 |  | 0 |  | 0 |  | 0 | 21 | 0 | 0.0008 | 0.01 | 0 | 0 | SPCM | RTS 25/ I | RTS 24/ II | 0 | 0 |  | Specifikace | Běžná |  |  |  | POL3_
|  | Odkaz na mn. položky pořadí 50 : 16,00000 |  | 16 | [23 empty] | VV | 0
60 | 611601201R | Dveře dřevěné jednostranně otevíravé; šířka = 600 mm; výška = 1 970 mm; počet křídel: 1; povrchová úprava: CPL; struktura povrchu: oboustranně hladká; míra zasklení: plné křídlo | kus | 16 |  | 0 |  | 0 |  | 0 | 21 | 0 | 0.015 | 0.24 | 0 | 0 | SPCM | RTS 25/ I | RTS 24/ II | 0 | 0 |  | Specifikace | Běžná |  |  |  | POL3_
|  | úprava: CPL; struktura povrchu: oboustranně hladká; míra zasklení: plné křídlo; barva: dekor dle vzorníku | [25 empty] | POP |  | úprava: CPL; struktura povrchu: oboustranně hladká; míra zasklení: plné křídlo; barva: dekor dle vzorníku
|  | T01 : 2*8 |  | 16 | [23 empty] | VV | 0
61 | 998766102R00 | Přesun hmot pro konstrukce truhlářské v objektech výšky do 12 m | t | 0.25296 |  | 0 |  | 0 |  | 0 | 21 | 0 | 0 | 0 | 0 | 0 | 800-766 | RTS 25/ I | RTS 25/ I | 2.421 | 0.61 |  | Přesun hmot | Běžná |  |  |  | POL7_
|  | 50 m vodorovně | [25 empty] | SPI
|  | 50 m vodorovně | [25 empty] | POP
Díl: | 771 | Podlahy z dlaždic a obklady |  |  |  | 0 |  | 0 |  | 0 |  | 0 |  | 0.7 |  | 0 |  |  |  |  | 41.65 | [6 empty] | DIL
62 | 771101210R00 | Příprava podkladu pod dlažby penetrace podkladu pod dlažby | m2 | 24.48 |  | 0 |  | 0 |  | 0 | 21 | 0 | 0.00021 | 0.01 | 0 | 0 | 800-771 | RTS 25/ I | RTS 25/ I | 0.05 | 1.22 |  | Práce | Běžná |  |  |  | POL1_
|  | Odkaz na mn. položky pořadí 60 : 24,48000 |  | 24.48 | [23 empty] | VV | 0
63 | 771575118R00 | Montáž podlah z dlaždic keramických 600 x 600 mm, režných nebo glazovaných, hladkých, kladených do flexibilního tmele | m2 | 24.48 |  | 0 |  | 0 |  | 0 | 21 | 0 | 0.00693 | 0.17 | 0 | 0 | 800-771 | RTS 25/ I | RTS 25/ I | 1.3466 | 32.96 |  | Práce | Běžná |  |  |  | POL1_
|  | 8x jádro : | [25 empty] | VV | 0
|  | 108 : 2,2*8 |  | 17.6 | [23 empty] | VV | 0
|  | 109 : 0,86*8 |  | 6.88 | [23 empty] | VV | 0
64 | 771578011R00 | Zvláštní úpravy spár spára podlaha-stěna silikonem | m | 94.08 |  | 0 |  | 0 |  | 0 | 21 | 0 | 4e-05 | 0 | 0 | 0 | 800-771 | RTS 25/ I | RTS 25/ I | 0.07 | 6.59 |  | Práce | Běžná |  |  |  | POL1_
|  | vč. dodávky a montáže silikonu. | [25 empty] | POP
|  | 8x jádro : | [25 empty] | VV | 0
|  | 108 : (0,08+2,47+0,86+2,48+0,08)*8 |  | 47.76 | [23 empty] | VV | 0
|  | 109 : (0,06+0,98+0,82+0,98+0,06)*8 |  | 23.2 | [23 empty] | VV | 0
|  | 102 : (0,08+0,22+0,85+0,22+0,08+0,75+0,69)*8 |  | 23.12 | [23 empty] | VV | 0
65 | 5976420111R | Dlažba keramická typ: čtvercový; dl = 150 mm; š = 150 mm; tl = 9,0 mm; mrazuvzdorná; protiskluznost: R9; barva: dle vzorníku | m2 | 26.928 |  | 0 |  | 0 |  | 0 | 21 | 0 | 0.0192 | 0.52 | 0 | 0 | SPCM | RTS 25/ I | RTS 25/ I | 0 | 0 |  | Specifikace | Běžná |  |  |  | POL3_
|  | Odkaz na mn. položky pořadí 60 : 24,48000 |  | 24.48 | [23 empty] | VV | 0
|  | Koeficient prořez: 0,1 |  | 2.448 | [23 empty] | VV | 4
66 | 998771102R00 | Přesun hmot pro podlahy z dlaždic v objektech výšky do 12 m | t | 0.69557 |  | 0 |  | 0 |  | 0 | 21 | 0 | 0 | 0 | 0 | 0 | 800-771 | RTS 25/ I | RTS 25/ I | 1.265 | 0.88 |  | Přesun hmot | Běžná |  |  |  | POL7_
|  | 50 m vodorovně | [25 empty] | SPI
|  | 50 m vodorovně | [25 empty] | POP
Díl: | 776 | Podlahy a stěny povlakové |  |  |  | 0 |  | 0 |  | 0 |  | 0 |  | 0.54 |  | 0.01 |  |  |  |  | 113.27 | [6 empty] | DIL
67 | 776401800R00 | Demontáž soklíků nebo lišt pryžových nebo PVC odstranění a uložení na hromady | m | 123.576 |  | 0 |  | 0 |  | 0 | 21 | 0 | 0 | 0 | 8e-05 | 0.01 | 800-775 | RTS 25/ I | RTS 25/ I | 0.04 | 4.94 |  | Práce | Běžná |  |  |  | POL1_
|  | 8x jádro : | [25 empty] | VV | 0
|  | v místě odstraňovaných obkladů u KL : (0,22+0,22+0,85+0,22+0,08+0,75+1,55+0,69)*8 |  | 36.64 | [23 empty] | VV | 0
|  | chodba : (0,325+0,485+0,425+0,20+1,750+0,325+0,240+1,950+0,140*3+0,540+0,400+0,355+0,730+0,680+0,365+0,400+0,095+0,077+0,216+0,889)*8 |  | 86.936 | [23 empty] | VV | 0
68 | 776521200R00 | Lepení povlakových podlah z plastů ve formě čtverců z PVC nebo vinylu, montáž | m2 | 111.64 |  | 0 |  | 0 |  | 0 | 21 | 0 | 0.00024 | 0.03 | 0 | 0 | 800-775 | RTS 25/ I | RTS 25/ I | 0.45 | 50.24 |  | Práce | Běžná |  |  |  | POL1_
|  | Odkaz na mn. položky pořadí 50 : 111,64000 |  | 111.64 | [23 empty] | VV | 5
69 | 284101501R | Linoleum přírodní; tl = 2,00 mm; zatížení: 23, 32, 41; trvalá deformace do 0,09 mm; protiskluznost: R9; Ln,w = 3 dB; RtF: Cfl; - s1 | m2 | 111.64 |  | 0 |  | 0 |  | 0 | 21 | 0 | 0.0024 | 0.27 | 0 | 0 | SPCM | RTS 25/ I | RTS 24/ II | 0 | 0 |  | Specifikace | Běžná |  |  |  | POL3_
|  | Odkaz na mn. položky pořadí 50 : 111,64000 |  | 111.64 | [23 empty] | VV | 5
70 | 776421100R00 | Lepení soklíků PVC a napojení krytiny na stěnu lepení podlahových soklíků z PVC a vinylu | m | 123.576 |  | 0 |  | 0 |  | 0 | 21 | 0 | 3e-05 | 0 | 0 | 0 | 800-775 | RTS 25/ I | RTS 25/ I | 0.14 | 17.3 |  | Práce | Běžná |  |  |  | POL1_
|  | Odkaz na mn. položky pořadí 67 : 123,57600 |  | 123.576 | [23 empty] | VV | 5
71 | 777531021R00 | Podlahy ze stěrky akrylátové s disperzí samonivelační hmota, tloušťky 1 mm | m2 | 111.64 |  | 0 |  | 0 |  | 0 | 21 | 0 | 0.00215 | 0.24 | 0 | 0 | 800-773 | RTS 25/ I | RTS 25/ I | 0.36 | 40.19 |  | Práce | Běžná |  |  |  | POL1_
|  | včetně penetrace podkladu | [25 empty] | SPI
|  | Odkaz na mn. položky pořadí 50 : 111,64000 |  | 111.64 | [23 empty] | VV | 5
72 | 28342401.AR | lišta soklová; podlahová; materiál PVC; tl. 1,50 mm; š = 64,0 mm | m | 40.304 |  | 0 |  | 0 |  | 0 | 21 | 0 | 0.00012 | 0 | 0 | 0 | SPCM | RTS 25/ I | RTS 24/ II | 0 | 0 |  | Specifikace | Běžná |  |  |  | POL3_
|  | dle stávajícího : | [25 empty] | VV | 0
|  | Odkaz na mn. položky pořadí 65 : 36,64000 |  | 36.64 | [23 empty] | VV | 0
|  | Koeficient prořez: 0,1 |  | 3.664 | [23 empty] | VV | 4
73 | 998776102R00 | Přesun hmot pro podlahy povlakové v objektech výšky do 12 m | t | 0.54442 |  | 0 |  | 0 |  | 0 | 21 | 0 | 0 | 0 | 0 | 0 | 800-775 | RTS 25/ I | RTS 25/ I | 1.102 | 0.6 |  | Přesun hmot | Běžná |  |  |  | POL7_
|  | vodorovně do 50 m | [25 empty] | SPI
|  | vodorovně do 50 m | [25 empty] | POP
Díl: | 781 | Obklady keramické |  |  |  | 0 |  | 0 |  | 0 |  | 0 |  | 2.7 |  | 0 |  |  |  |  | 338.7 | [6 empty] | DIL
74 | 771578011R00 | Zvláštní úpravy spár spára podlaha-stěna silikonem | m | 198.56 |  | 0 |  | 0 |  | 0 | 21 | 0 | 4e-05 | 0.01 | 0 | 0 | 800-771 | RTS 25/ I | RTS 25/ I | 0.07 | 13.9 |  | Práce | Běžná |  |  |  | POL1_
|  | vč. dodávky a montáže silikonu. | [25 empty] | POP
|  | 8x jádro : | [25 empty] | VV | 0
|  | svislé vnitřní rohy KO : | [25 empty] | VV | 0
|  | 108 : 2,4*5*8 |  | 96 | [23 empty] | VV | 0
|  | 109 : (1,5*4+0,82)*8 |  | 54.56 | [23 empty] | VV | 0
|  | 102 : 1,5*4*8 |  | 48 | [23 empty] | VV | 0
75 | 773229090R00 | Obklady schodišť barevným teracem příplatek k ceně za bílý cement | m2 | 235.2592 |  | 0 |  | 0 |  | 0 | 21 | 0 | 0.01121 | 2.64 | 0 | 0 | 800-773 | RTS 25/ I | RTS 25/ I | 0 | 0 |  | Práce | Běžná |  |  |  | POL1_
|  | Odkaz na mn. položky pořadí 70 : 235,25920 |  | 235.2592 | [23 empty] | VV | 0
76 | 781230131R00 | Obkládání stěn vnitřních z obkladaček keramických do tmele velikosti přes 300 x 300 mm | m2 | 235.2592 |  | 0 |  | 0 |  | 0 | 21 | 0 | 0 | 0 | 0 | 0 | 800-771 | RTS 25/ I | RTS 25/ I | 1.27 | 298.78 |  | Práce | Běžná |  |  |  | POL1_
|  | hutných a polohutných, do tmele, kladených rovnoběžně s podlahou, | [25 empty] | SPI
|  | 8x jádro : | [25 empty] | VV | 0
|  | 108 : 2,4*(2,48+1,76)*2*8 |  | 162.816 | [23 empty] | VV | 0
|  | - otvory : -0,7*2,0*8 |  | -11.2 | [23 empty] | VV | 0
|  | 109 : 1,5*(0,82+1,2)*2*8 |  | 48.48 | [23 empty] | VV | 0
|  | + vodorovná plocha opláštění WC : 0,22*0,82*8 |  | 1.4432 | [23 empty] | VV | 0
|  | - otvory : -0,7*1,5*8 |  | -8.4 | [23 empty] | VV | 0
|  | 102 : 1,5*(0,08+0,22+0,85+0,22+0,08+0,75+0,69)*8 |  | 34.68 | [23 empty] | VV | 0
|  | 0,6*1,55*8 |  | 7.44 | [23 empty] | VV | 0
77 | 781497911R00 | Lišty k obkladům profil rohový profil z plastické hmoty s dutým položlábkem pro vnitřní kouty, stak podlah/stěna, výška pro podlahu 7 mm, výška pro stěnu 7 mm, šířka profilu R = 18 mm | m | 121.12 |  | 0 |  | 0 |  | 0 | 21 | 0 | 0.00023 | 0.03 | 0 | 0 | 800-771 | RTS 25/ I | RTS 25/ I | 0.12 | 14.53 |  | Práce | Běžná |  |  |  | POL1_
|  | 8x jádro : | [25 empty] | VV | 0
|  | 108 : (2,5+1,76+1,20+0,9+1,30+0,1)*8 |  | 62.08 | [23 empty] | VV | 0
|  | 109 - opláštění WC : (0,82+0,98*2+0,06)*8 |  | 22.72 | [23 empty] | VV | 0
|  | 102 : (0,680+1,55+0,75+0,140+0,22+0,845+0,245+0,110)*8 |  | 36.32 | [23 empty] | VV | 0
78 | 781497911R01 | Profil koutový, k obkladům (rohové lišty) tl. 7mm | m | 95.76 |  | 0 |  | 0 |  | 0 | 21 | 0 | 0.00023 | 0.02 | 0 | 0 |  | Vlastní | RTS 25/ I | 0.12 | 11.49 |  | Práce | Běžná |  |  |  | POL1_
|  | svislé : | [25 empty] | VV | 0
|  | 108 : 2,4*8 |  | 19.2 | [23 empty] | VV | 0
|  | 102 : 1,50*(2+2)*8 |  | 48 | [23 empty] | VV | 0
|  | vodorovné : | [25 empty] | VV | 0
|  | 109 : 0,82*8 |  | 6.56 | [23 empty] | VV | 0
|  | 102 : (1,550+0,6*2)*8 |  | 22 | [23 empty] | VV | 0
Díl: | 725 | Zařizovací předměty |  |  |  | 0 |  | 0 |  | 0 |  | 0 |  | 0.03 |  | 0 |  |  |  |  | 12.26 | [6 empty] | DIL
79 | 55149061R | zrcadlo nerez; š = 400 mm; h = 600,0 mm | kus | 16 |  | 0 |  | 0 |  | 0 | 21 | 0 | 0.002 | 0.03 | 0 | 0 | SPCM | RTS 25/ I | RTS 24/ II | 0 | 0 |  | Specifikace | Běžná |  |  |  | POL3_
|  | 2*8 |  | 16 | [23 empty] | VV | 0
80 | 55149005R | držák toaletního papíru nerez | kus | 8 |  | 0 |  | 0 |  | 0 | 21 | 0 | 0.0002 | 0 | 0 | 0 | SPCM | RTS 25/ I | RTS 24/ II | 0 | 0 |  | Specifikace | Běžná |  |  |  | POL3_
|  | 8 |  | 8 | [23 empty] | VV | 0
81 | 9990000R | materiál ostatní | Kč | 872 |  | 0 |  | 0 |  | 0 | 21 | 0 | 0 | 0 | 0 | 0 | SPCM | RTS 25/ I | RTS 25/ I | 0 | 0 |  | Specifikace | Běžná |  |  |  | POL3_
|  | 109kč 8ks : 109*8 |  | 872 | [23 empty] | VV | 0
82 | 55149005R2 | Věšačková lišta 4 hačky nerez | kus | 8 |  | 0 |  | 0 |  | 0 | 21 | 0 | 0.0002 | 0 | 0 | 0 |  | Vlastní | RTS 24/ II | 0 | 0 |  | Specifikace | Běžná |  |  |  | POL3_
|  | 8 |  | 8 | [23 empty] | VV | 0
83 | 913 R00 | Hzs - Stavební dělník | h | 12 |  | 0 |  | 0 |  | 0 | 21 | 0 | 0 | 0 | 0 | 0 |  | RTS 25/ I | RTS 25/ I | 1 | 12 |  | Práce | Běžná |  |  |  | POL1_
|  | h*patro : 3*4 |  | 12 | [23 empty] | VV | 0
84 | 998725102R00 | Přesun hmot pro zařizovací předměty v objektech výšky do 12 m | t | 0.1632 |  | 0 |  | 0 |  | 0 | 21 | 0 | 0 | 0 | 0 | 0 | 800-721 | RTS 25/ I | RTS 25/ I | 1.573 | 0.26 |  | Přesun hmot | Běžná |  |  |  | POL7_
|  | vodorovně do 50 m | [25 empty] | SPI
Díl: | 781 | Obklady keramické |  |  |  | 0 |  | 0 |  | 0 |  | 0 |  | 4.79 |  | 0 |  |  |  |  | 9.47 | [6 empty] | DIL
85 | 597813775R | Obklad keramický typ: běžný; s glazurou (GL); tl. = 10,0 mm; a = 198 mm; b = 598 mm; povrch: hladký, lesklý; barva: světle béžová | m2 | 258.7851 |  | 0 |  | 0 |  | 0 | 21 | 0 | 0.0185 | 4.79 | 0 | 0 | SPCM | RTS 25/ I | RTS 24/ II | 0 | 0 |  | Specifikace | Běžná |  |  |  | POL3_
|  | Odkaz na mn. položky pořadí 70 : 235,25920 |  | 235.2592 | [23 empty] | VV | 0
|  | Koeficient prořez: 0,1 |  | 23.5259 | [23 empty] | VV | 4
86 | 998781102R00 | Přesun hmot pro obklady keramické v objektech výšky do 12 m | t | 7.4826 |  | 0 |  | 0 |  | 0 | 21 | 0 | 0 | 0 | 0 | 0 | 800-771 | RTS 25/ I | RTS 25/ I | 1.265 | 9.47 |  | Přesun hmot | Běžná |  |  |  | POL7_
Díl: | 783 | Nátěry |  |  |  | 0 |  | 0 |  | 0 |  | 0 |  | 0 |  | 0 |  |  |  |  | 15.42 | [6 empty] | DIL
87 | 783201821R00 | Odstranění nátěrů z kovových doplňk.konstrukcí opálením nebo oklepáním | m2 | 13.824 |  | 0 |  | 0 |  | 0 | 21 | 0 | 0.00031 | 0 | 0 | 0 | 800-783 | RTS 25/ I | RTS 25/ I | 0.412 | 5.7 |  | Práce | Běžná |  |  |  | POL1_
|  | B8 - stávající zárubně - odstranění nátěrů : | [25 empty] | VV | 0
|  | 1 jádro x 8 : (0,05+0,08+0,05)*(0,6+2,1+2,1)*2*8 |  | 13.824 | [23 empty] | VV | 0
88 | 783225100R00 | Nátěry kov.stavebních doplňk.konstrukcí syntetické dvojnásobné + 1x email, | m2 | 13.824 |  | 0 |  | 0 |  | 0 | 21 | 0 | 0.00031 | 0 | 0 | 0 | 800-783 | RTS 25/ I | RTS 25/ I | 0.403 | 5.57 |  | Práce | Běžná |  |  |  | POL1_
|  | včetně pomocného lešení. | [25 empty] | POP
|  | N7 : | [25 empty] | VV | 0
|  | Odkaz na mn. položky pořadí 74 : 13,82400 |  | 13.824 | [23 empty] | VV | 0
89 | 783226100R00 | Nátěry kov.stavebních doplňk.konstrukcí syntetické základní, | m2 | 13.824 |  | 0 |  | 0 |  | 0 | 21 | 0 | 8e-05 | 0 | 0 | 0 | 800-783 | RTS 25/ I | RTS 25/ I | 0.156 | 2.16 |  | Práce | Běžná |  |  |  | POL1_
|  | N7 : | [25 empty] | VV | 0
|  | Odkaz na mn. položky pořadí 74 : 13,82400 |  | 13.824 | [23 empty] | VV | 0
90 | 783903811R00 | Ostatní práce odmaštění chemickými rozpuštědly | m2 | 13.824 |  | 0 |  | 0 |  | 0 | 21 | 0 | 7e-05 | 0 | 0 | 0 | 800-783 | RTS 25/ I | RTS 25/ I | 0.144 | 1.99 |  | Práce | Běžná |  |  |  | POL1_
|  | N7 : | [25 empty] | VV | 0
|  | Odkaz na mn. položky pořadí 74 : 13,82400 |  | 13.824 | [23 empty] | VV | 0
Díl: | 784 | Malby |  |  |  | 0 |  | 0 |  | 0 |  | 0 |  | 0.23 |  | 0.07 |  |  |  |  | 133.41 | [6 empty] | DIL
91 | 784402801R00 | Odstranění maleb oškrabáním, v místnostech do 3,8 m | m2 | 80.08 |  | 0 |  | 0 |  | 0 | 21 | 0 | 0 | 0 | 0.0009 | 0.07 | 800-784 | RTS 25/ I | RTS 25/ I | 0.08 | 6.41 |  | Práce | Běžná |  |  |  | POL1_
|  | odstranění malby ze stropů : | [25 empty] | VV | 0
|  | 8x jádro : | [25 empty] | VV | 0
|  | 108 : 3,2*8 |  | 25.6 | [23 empty] | VV | 0
|  | 109 : 0,99*8 |  | 7.92 | [23 empty] | VV | 0
|  | 107 : 5,82*8 |  | 46.56 | [23 empty] | VV | 0
92 | 784191201R00 | Příprava povrchu Penetrace (napouštění) podkladu disperzní, jednonásobná | m2 | 966.8968 |  | 0 |  | 0 |  | 0 | 21 | 0 | 7e-05 | 0.07 | 0 | 0 | 800-784 | RTS 25/ I | RTS 25/ I | 0.03 | 29.01 |  | Práce | Běžná |  |  |  | POL1_
|  | Odkaz na mn. položky pořadí 93 : 966,89680 |  | 966.8968 | [23 empty] | VV | 5
93 | 784195212R00 | Malby z malířských směsí otěruvzdorných, , bělost 82 %, dvojnásobné | m2 | 966.8968 |  | 0 |  | 0 |  | 0 | 21 | 0 | 0.00015 | 0.15 | 0 | 0 | 800-784 | RTS 25/ I | RTS 25/ I | 0.1 | 96.69 |  | Práce | Běžná |  |  |  | POL1_
|  | 8x jádro : | [25 empty] | VV | 0
|  | STĚNY : | [25 empty] | VV | 0
|  | 108 : 2,6*(2,48+1,76)*2*8 |  | 176.384 | [23 empty] | VV | 0
|  | 109 : 2,6*(0,82+1,2)*2*8 |  | 84.032 | [23 empty] | VV | 0
|  | 102 : 2,6*(0,08+0,22+0,85+0,22+0,08+0,75+1,55+1,62+2,56)*8 |  | 164.944 | [23 empty] | VV | 0
|  | 102 - ostatní chodba celá ( 8x ) : 2,6*(5,26+2,06)*2*8 |  | 304.512 | [23 empty] | VV | 0
|  | 107,116 : (2,6*(1,690+0,680+6,80+1,690+2,520)+2,60*(3,460-(2,1*1,6)))*8 |  | 280.384 | [23 empty] | VV | 0
|  | - keram. obklady : | [25 empty] | VV | 0
|  | Odkaz na mn. položky pořadí 70 : 235,25920*-1 |  | -235.2592 | [23 empty] | VV | 0
|  | STROPY : | [25 empty] | VV | 0
|  | 108 : 3,2*8 |  | 25.6 | [23 empty] | VV | 0
|  | 109 : 0,99*8 |  | 7.92 | [23 empty] | VV | 0
|  | 102/110 - celá chodba : 12,95*8 |  | 103.6 | [23 empty] | VV | 0
|  | 107,116 : 5,82*8 |  | 46.56 | [23 empty] | VV | 0
|  | + 1. PP : | [25 empty] | VV | 0
|  | Odkaz na mn. položky pořadí 6 : 4,18000 |  | 4.18 | [23 empty] | VV | 0
|  | Odkaz na mn. položky pořadí 12 : 1,80000 |  | 1.8 | [23 empty] | VV | 0
|  | Odkaz na mn. položky pořadí 13 : 2,24000 |  | 2.24 | [23 empty] | VV | 0
94 | 784411301R00 | Příprava povrchu Pačokování vápeným mlékem se začištěním v místnostech do 3,8m, jednonásobné s obroušenímk a přesádrováním | m2 | 39.98 |  | 0 |  | 0 |  | 0 | 21 | 0 | 0.00027 | 0.01 | 0 | 0 | 800-784 | RTS 25/ I | RTS 25/ I | 0.03248 | 1.3 |  | Práce | Běžná |  |  |  | POL1_
|  | 8x jádro : | [25 empty] | VV | 0
|  | ochrana stávajícího lina ve 102 ( bourání obkladů, omítek, ... ) : 3,7*8 |  | 29.6 | [23 empty] | VV | 0
|  | 1. PP : | [25 empty] | VV | 0
|  | čísti podlahy S08 + S09 : 1,5*3,46*2 |  | 10.38 | [23 empty] | VV | 0
Díl: | D96 | Přesuny suti a vybouraných hmot |  |  |  | 0 |  | 0 |  | 0 |  | 0 |  | 0 |  | 0 |  |  |  |  | 144.35 | [6 empty] | DIL
95 | 979990001R00 | Poplatek za skládku stavební suti, skupina 17 09 04 z Katalogu odpadů | t | 26.8795 |  | 0 |  | 0 |  | 0 | 21 | 0 | 0 | 0 | 0 | 0 |  | Vlastní | Indiv | 0 | 0 |  | Práce | Běžná |  |  |  | POL1_
|  | suť celkem : 29,17629 |  | 29.1763 | [23 empty] | VV | 0
|  | - ostatní sutě : | [25 empty] | VV | 0
|  | Odkaz na mn. položky pořadí 83 : 0,23737*-1 |  | -0.23737 | [23 empty] | VV | 0
|  | Odkaz na mn. položky pořadí 84 : 2,05647*-1 |  | -2.0565 | [23 empty] | VV | 0
|  | Odkaz na mn. položky pořadí 85 : 0,00293*-1 |  | -0.00293 | [23 empty] | VV | 0
96 | 979990121R00 | Poplatek za skládku za uložení, asfaltové pásy, , skupina 17 03 02 z Katalogu odpadů | t | 0.23737 |  | 0 |  | 0 |  | 0 | 21 | 0 | 0 | 0 | 0 | 0 |  | Vlastní | Indiv | 0 | 0 |  | Práce | Běžná |  |  |  | POL1_
|  | Odkaz na dem. hmot. položky pořadí 41 : 0,23737 |  | 0.23737 | [23 empty] | VV | 0
97 | 979990161R00 | Poplatek za skládku za uložení, dřevo, , skupina 17 02 01 z Katalogu odpadů | t | 2.0565 |  | 0 |  | 0 |  | 0 | 21 | 0 | 0 | 0 | 0 | 0 |  | Vlastní | Indiv | 0 | 0 |  | Práce | Běžná |  |  |  | POL1_
|  | Odkaz na dem. hmot. položky pořadí 31 : 0,09600 |  | 0.096 | [23 empty] | VV | 0
|  | Odkaz na dem. hmot. položky pořadí 32 : 0,38400 |  | 0.384 | [23 empty] | VV | 0
|  | Odkaz na dem. hmot. položky pořadí 33 : 0,38016 |  | 0.38016 | [23 empty] | VV | 0
|  | Odkaz na dem. hmot. položky pořadí 49 : 0,14831 |  | 0.14831 | [23 empty] | VV | 0
|  | Odkaz na dem. hmot. položky pořadí 54 : 1,04800 |  | 1.048 | [23 empty] | VV | 0
98 | 979990181R00 | Poplatek za skládku za uložení, PVC podlahová krytina, , skupina 20 03 07 z Katalogu odpadů | t | 0.00293 |  | 0 |  | 0 |  | 0 | 21 | 0 | 0 | 0 | 0 | 0 |  | Vlastní | Indiv | 0 | 0 |  | Práce | Běžná |  |  |  | POL1_
|  | Odkaz na dem. hmot. položky pořadí 64 : 0,00293 |  | 0.00293 | [23 empty] | VV | 0
99 | 979011211R00 | Svislá doprava suti a vybouraných hmot nošením za prvé podlaží nad základním podlažím | t | 32.0435 |  | 0 |  | 0 |  | 0 | 21 | 0 | 0 | 0 | 0 | 0 | 801-3 | RTS 25/ I | RTS 25/ I | 2.009 | 64.38 |  | Přesun suti | Běžná |  |  |  | POL8_
100 | 979011219R00 | Svislá doprava suti a vybouraných hmot nošením příplatek zakaždé další podlaží nad prvním základním podlažím | t | 32.0435 |  | 0 |  | 0 |  | 0 | 21 | 0 | 0 | 0 | 0 | 0 | 801-3 | RTS 25/ I | RTS 25/ I | 0.959 | 30.73 |  | Přesun suti | Běžná |  |  |  | POL8_
101 | 979081111R00 | Odvoz suti a vybouraných hmot na skládku do 1 km | t | 32.0435 |  | 0 |  | 0 |  | 0 | 21 | 0 | 0 | 0 | 0 | 0 | 801-3 | RTS 25/ I | RTS 25/ I | 0.49 | 15.7 |  | Přesun suti | Běžná |  |  |  | POL8_
|  | Včetně naložení na dopravní prostředek a složení na skládku, bez poplatku za skládku. | [25 empty] | POP
102 | 979081121R00 | Odvoz suti a vybouraných hmot na skládku příplatek za každý další 1 km | t | 32.0435 |  | 0 |  | 0 |  | 0 | 21 | 0 | 0 | 0 | 0 | 0 | 801-3 | RTS 25/ I | RTS 25/ I | 0 | 0 |  | Přesun suti | Běžná |  |  |  | POL8_
103 | 979082111R00 | Vnitrostaveništní doprava suti a vybouraných hmot do 10 m | t | 32.0435 |  | 0 |  | 0 |  | 0 | 21 | 0 | 0 | 0 | 0 | 0 | 801-3 | RTS 25/ I | RTS 25/ I | 0.942 | 30.18 |  | Přesun suti | Běžná |  |  |  | POL8_
104 | 979082121R00 | Vnitrostaveništní doprava suti a vybouraných hmot příplatek k ceně za každých dalších 5 m | t | 32.0435 |  | 0 |  | 0 |  | 0 | 21 | 0 | 0 | 0 | 0 | 0 | 801-3 | RTS 25/ I | RTS 25/ I | 0.105 | 3.36 |  | Přesun suti | Běžná |  |  |  | POL8_
[26 empty] | 12 | 21 | DPH
| Celkem |  |  |  |  | 0 | [19 empty] | 0 | 0 | SUM
END
Note on S6: Jedná se o informaci, zda se jedná o položku, která je do rozpočtu zadána z cenové soustavy RTS, nebo vlastní.
Note on T6: Jedná se o název CÚ, která je zadána u položky rozpočtu

## 01 02 Pol
Položkový soupis prací a dodávek | [27 empty] | #TypZaznamu#
S: | 25_005 | OPRAVA INSTALAČNÍCH JADER ROZVODŮ A KUCHYNÍ V UBYTOVACÍCH BUŇKÁCH OBJ. „B“ VŠ KOLEJÍ V LEDNICI | [25 empty] | STA
O: | 01 | Ubytovací jednotky | [22 empty] | STA |  |  | OBJ
R: | 02 | Elektroinstalace | [25 empty] | ROZ
P.č. | Číslo položky | Název položky | MJ | Množství | Cena / MJ | Celkem | Dodávka | Dodávka celk. | Montáž | Montáž celk. | DPH | Cena s DPH | Hmotnost / MJ | Hmotnost celk.(t) | Dem. hmotnost / MJ | Dem. hmotnost celk.(t) | Ceník | Cen. soustava / platnost | Cenová úroveň | Nhod / MJ | Nhod celk. | Dodavatel | Typ položky | Stav položky
Díl: | 01 | Rozváděčová technika |  |  |  | 0 |  | 0 |  | 0 |  | 0 |  | 0 |  | 0 |  |  |  |  | 0 | [6 empty] | DIL
1 | 1.1 | Rozvaděč HRC, stávající, úprava a doplnění pro napojení PA, CYA 16 | ks | 1 |  | 0 |  | 0 |  | 0 | 21 | 0 | 0 | 0 | 0 | 0 |  | Vlastní | Indiv | 0 | 0 |  | Specifikace | Běžná |  |  |  | POL3_0
2 | 1.2x | Rozvaděč patrový, stávající, úprava a doplnění: 2ks FI+FA 1/10/B/0,03, typ A, 10kA, jednomodulové, provedení. Spotřební materiál pro úpravy zapojení | ks | 4 |  | 0 |  | 0 |  | 0 | 21 | 0 | 0 | 0 | 0 | 0 |  | Vlastní | Indiv | 0 | 0 |  | Specifikace | Běžná |  |  |  | POL3_0
3 | 1.2.x.x.x | Rozvaděč patrový, doplnit: označení rozvaděče, popis prvků a schéma zapojení rozvaděče | ks | 4 |  | 0 |  | 0 |  | 0 | 21 | 0 | 0 | 0 | 0 | 0 |  | Vlastní | Indiv | 0 | 0 |  | Specifikace | Běžná |  |  |  | POL3_
4 | 1.2.xx | Rozvaděč patrový, po montáži ověření vlastností dle řady ČSN EN 61439, ověřit a osvědči, doplnit, výrobní štítek vč. dokladové části. | ks | 4 |  | 0 |  | 0 |  | 0 | 21 | 0 | 0 | 0 | 0 | 0 |  | Vlastní | Indiv | 0 | 0 |  | Specifikace | Běžná |  |  |  | POL3_
|  | Potvrzení bezpečného stavu rozvaděče jako celku | [25 empty] | POP
5 | 1.3 | Montážní a odborné práce | kpl | 1 |  | 0 |  | 0 |  | 0 | 21 | 0 | 0 | 0 | 0 | 0 |  | Vlastní | Indiv | 0 | 0 |  | Specifikace | Běžná |  |  |  | POL3_0
Díl: | 02 | Elektroinstalační materiál, el. přístroje |  |  |  | 0 |  | 0 |  | 0 |  | 0 |  | 0 |  | 0 |  |  |  |  | 0 | [6 empty] | DIL
6 | 2.1 | Spínač č.1, 250/10, IP20, barva dle uživatele, zapuštěný, kompletní sestava, vč.instalační krabice | ks | 40 |  | 0 |  | 0 |  | 0 | 21 | 0 | 0 | 0 | 0 | 0 |  | Vlastní | Indiv | 0 | 0 |  | Specifikace | Běžná |  |  |  | POL3_0
7 | 2.10 | Spotřební instalační a podružný materiál (krabice KU68, A8, přisazené panelové, víčka 68, svorky,, oka, izolace, stah.,pás, svorky, sádra, tmely, barvy, víčka, příchytky, kotvení, kabelové příchytky, | kpl | 1 |  | 0 |  | 0 |  | 0 | 21 | 0 | 0 | 0 | 0 | 0 |  | Vlastní | Indiv | 0 | 0 |  | Specifikace | Běžná |  |  |  | POL3_0
|  | sonap, koncovky atd.) | [25 empty] | POP
8 | 2.11 | Trubka ohebná PVC prům.16-23mm vč. příslušenství | m | 150 |  | 0 |  | 0 |  | 0 | 21 | 0 | 0 | 0 | 0 | 0 |  | Vlastní | Indiv | 0 | 0 |  | Specifikace | Běžná |  |  |  | POL3_0
9 | 2.12 | Vkládací lišta PVC, profil 24x22 vč. příslušenství | m | 70 |  | 0 |  | 0 |  | 0 | 21 | 0 | 0 | 0 | 0 | 0 |  | Vlastní | Indiv | 0 | 0 |  | Specifikace | Běžná |  |  |  | POL3_0
10 | 2.13 | Vkládací lišta PVC, profil 18x13 vč. příslušenství | m | 40 |  | 0 |  | 0 |  | 0 | 21 | 0 | 0 | 0 | 0 | 0 |  | Vlastní | Indiv | 0 | 0 |  | Specifikace | Běžná |  |  |  | POL3_0
11 | 2.14 | Montážní a odborné práce | kpl | 1 |  | 0 |  | 0 |  | 0 | 21 | 0 | 0 | 0 | 0 | 0 |  | Vlastní | Indiv | 0 | 0 |  | Specifikace | Běžná |  |  |  | POL3_0
12 | 2.2 | Spínač č.6, 250/10, IP20, barva dle uživatele, zapuštěný, kompletní sestava, vč.instalační krabice | ks | 8 |  | 0 |  | 0 |  | 0 | 21 | 0 | 0 | 0 | 0 | 0 |  | Vlastní | Indiv | 0 | 0 |  | Specifikace | Běžná |  |  |  | POL3_0
13 | 2.3 | Spínač č.6+6, 250/10, IP20, barva dle uživatele, zapuštěný, kompletní sestava, vč.instalační krabice | ks | 8 |  | 0 |  | 0 |  | 0 | 21 | 0 | 0 | 0 | 0 | 0 |  | Vlastní | Indiv | 0 | 0 |  | Specifikace | Běžná |  |  |  | POL3_0
14 | 2.4 | Spínač č.7, 250/10, IP20, barva dle uživatele, zapuštěný, kompletní sestava, vč.instalační krabice | ks | 16 |  | 0 |  | 0 |  | 0 | 21 | 0 | 0 | 0 | 0 | 0 |  | Vlastní | Indiv | 0 | 0 |  | Specifikace | Běžná |  |  |  | POL3_0
15 | 2.5 | Spínač-tlačítko s optickou signalizací, 250/10, IP20, barva dle uživatele, zapuštěný, kompletní, sestava, vč.instalační krabice | ks | 24 |  | 0 |  | 0 |  | 0 | 21 | 0 | 0 | 0 | 0 | 0 |  | Vlastní | Indiv | 0 | 0 |  | Specifikace | Běžná |  |  |  | POL3_0
16 | 2.6 | Zásuvka jednoduchá 16/250, IP40, s clonkami, barva dle uživatele, zapuštěná, kompletní sestava,, vč.instalační krabice | ks | 16 |  | 0 |  | 0 |  | 0 | 21 | 0 | 0 | 0 | 0 | 0 |  | Vlastní | Indiv | 0 | 0 |  | Specifikace | Běžná |  |  |  | POL3_0
17 | 2.7 | Zásuvka dvojitá 16/250, IP40, s clonkami, natočená dutinka, barva dle uživatele, zapuštěná,, kompletní sestava, vč.instalační krabice | ks | 40 |  | 0 |  | 0 |  | 0 | 21 | 0 | 0 | 0 | 0 | 0 |  | Vlastní | Indiv | 0 | 0 |  | Specifikace | Běžná |  |  |  | POL3_0
18 | 2.8 | Spotřební a instalační mat. pro PA, PE (svorkovnice, hop, oka, objímky, svorky, izolace atd.) | kpl | 1 |  | 0 |  | 0 |  | 0 | 21 | 0 | 0 | 0 | 0 | 0 |  | Vlastní | Indiv | 0 | 0 |  | Specifikace | Běžná |  |  |  | POL3_0
19 | 2.9 | Spojovací a kotvící materiál | kpl | 1 |  | 0 |  | 0 |  | 0 | 21 | 0 | 0 | 0 | 0 | 0 |  | Vlastní | Indiv | 0 | 0 |  | Specifikace | Běžná |  |  |  | POL3_0
Díl: | 03 | Svítidla a světelné zdroje |  |  |  | 0 |  | 0 |  | 0 |  | 0 |  | 0 |  | 0 |  |  |  |  | 0 | [6 empty] | DIL
20 | 3.1 | Lineární LED svítidlo, pod KL, l=60cm, vlastní spínač, IP20, AC 220-240V, 50/60Hz, teplota, chromatičnosti 3000-3200K | ks | 8 |  | 0 |  | 0 |  | 0 | 21 | 0 | 0 | 0 | 0 | 0 |  | Vlastní | Indiv | 0 | 0 |  | Specifikace | Běžná |  |  |  | POL3_0
21 | 3.2 | LED svítidlo, tvar kruhový resp. tvaru „čočka“, krytí IP20, AC 220-240V, 50/60Hz, teplota, chromatičnosti 3000-3200K. | ks | 60 |  | 0 |  | 0 |  | 0 | 21 | 0 | 0 | 0 | 0 | 0 |  | Vlastní | Indiv | 0 | 0 |  | Specifikace | Běžná |  |  |  | POL3_0
22 | 3.3 | Recyklace svítidel a zdrojů | ks | 68 |  | 0 |  | 0 |  | 0 | 21 | 0 | 0 | 0 | 0 | 0 |  | Vlastní | Indiv | 0 | 0 |  | Specifikace | Běžná |  |  |  | POL3_0
23 | 3.4 | Montážní a odborné práce | kpl | 1 |  | 0 |  | 0 |  | 0 | 21 | 0 | 0 | 0 | 0 | 0 |  | Vlastní | Indiv | 0 | 0 |  | Specifikace | Běžná |  |  |  | POL3_0
Díl: | 04 | Vodiče a kabely |  |  |  | 0 |  | 0 |  | 0 |  | 0 |  | 0 |  | 0 |  |  |  |  | 0 | [6 empty] | DIL
24 | 4.6 | Prořez délkového materiálu (3%) | kpl | 1 |  | 0 |  | 0 |  | 0 | 21 | 0 | 0 | 0 | 0 | 0 |  | Vlastní | Indiv | 0 | 0 |  | Práce | Běžná |  |  |  | POL1_1
25 | 4.1 | CYKY-J 3x1,5 | m | 80 |  | 0 |  | 0 |  | 0 | 21 | 0 | 0 | 0 | 0 | 0 |  | Vlastní | Indiv | 0 | 0 |  | Specifikace | Běžná |  |  |  | POL3_0
26 | 4.2 | CYKY-J 3x2,5 | m | 120 |  | 0 |  | 0 |  | 0 | 21 | 0 | 0 | 0 | 0 | 0 |  | Vlastní | Indiv | 0 | 0 |  | Specifikace | Běžná |  |  |  | POL3_0
27 | 4.3 | CYA 4 | m | 240 |  | 0 |  | 0 |  | 0 | 21 | 0 | 0 | 0 | 0 | 0 |  | Vlastní | Indiv | 0 | 0 |  | Specifikace | Běžná |  |  |  | POL3_0
28 | 4.4 | CYA 16 | m | 60 |  | 0 |  | 0 |  | 0 | 21 | 0 | 0 | 0 | 0 | 0 |  | Vlastní | Indiv | 0 | 0 |  | Specifikace | Běžná |  |  |  | POL3_0
29 | 4.5 | CYA 25 | m | 3 |  | 0 |  | 0 |  | 0 | 21 | 0 | 0 | 0 | 0 | 0 |  | Vlastní | Indiv | 0 | 0 |  | Specifikace | Běžná |  |  |  | POL3_0
30 | 4.7 | Montážní a odborné práce | kpl | 1 |  | 0 |  | 0 |  | 0 | 21 | 0 | 0 | 0 | 0 | 0 |  | Vlastní | Indiv | 0 | 0 |  | Specifikace | Běžná |  |  |  | POL3_0
Díl: | 05 | Ostatní |  |  |  | 0 |  | 0 |  | 0 |  | 0 |  | 0 |  | 0 |  |  |  |  | 0 | [6 empty] | DIL
31 | 5.1 | Demontáž stávající, dále nevyužité instalace v v řešených prostorech | kpl | 1 |  | 0 |  | 0 |  | 0 | 21 | 0 | 0 | 0 | 0 | 0 |  | Vlastní | Indiv | 0 | 0 |  | Práce | Běžná |  |  |  | POL1_7
32 | 5.2 | Přepojení stávající instalace v rámci prací, základní přípomc profesím | kpl | 1 |  | 0 |  | 0 |  | 0 | 21 | 0 | 0 | 0 | 0 | 0 |  | Vlastní | Indiv | 0 | 0 |  | Specifikace | Běžná |  |  |  | POL3_
33 | 5.3 | Frézování a sekání drážek (beton, cihla) pro vodič CYA | kpl | 1 |  | 0 |  | 0 |  | 0 | 21 | 0 | 0 | 0 | 0 | 0 |  | Vlastní | Indiv | 0 | 0 |  | Práce | Běžná |  |  |  | POL1_7
34 | 5.5 | Protipožární ucpávky prostupů mezi požárními úseky, EI 90/60 (dle finální PBŘ - odsouhlasená HZS),, štítek, certifikát | kpl | 1 |  | 0 |  | 0 |  | 0 | 21 | 0 | 0 | 0 | 0 | 0 |  | Vlastní | Indiv | 0 | 0 |  | Práce | Běžná |  |  |  | POL1_7
35 | 5.4 | Průrazy na kabelových trasách | kpl | 1 |  | 0 |  | 0 |  | 0 | 21 | 0 | 0 | 0 | 0 | 0 |  | Vlastní | Indiv | 0 | 0 |  | Specifikace | Běžná |  |  |  | POL3_
36 | 5.10 | Individuální a komplexní zkoušky, protokol o zkouškách, vč protokolu | kpl | 1 |  | 0 |  | 0 |  | 0 | 21 | 0 | 0 | 0 | 0 | 0 |  | Vlastní | Indiv | 0 | 0 |  | Specifikace | Běžná |  |  |  | POL3_0
37 | 5.11 | Dokumentace výrobní a dílenská, vzorkování výrobků vč protokolů | kpl | 1 |  | 0 |  | 0 |  | 0 | 21 | 0 | 0 | 0 | 0 | 0 |  | Vlastní | Indiv | 0 | 0 |  | Specifikace | Běžná |  |  |  | POL3_
38 | 5.12 | Výchozí revize a zaškolení obsluhy EL zařízení, měření uzemnění | ks | 1 |  | 0 |  | 0 |  | 0 | 21 | 0 | 0 | 0 | 0 | 0 |  | Vlastní | Indiv | 0 | 0 |  | Specifikace | Běžná |  |  |  | POL3_0
Díl: | 06 | Doprava, přesuny hmot, zařízení staveniště, lešení, apod. |  |  |  | 0 |  | 0 |  | 0 |  | 0 |  | 0 |  | 0 |  |  |  |  | 0 | [6 empty] | DIL
39 | 5.14 | Doprava, přesuny hmot, lešení, apod. | kpl | 1 |  | 0 |  | 0 |  | 0 | 21 | 0 | 0 | 0 | 0 | 0 |  | Vlastní | Indiv | 0 | 0 |  | Specifikace | Běžná |  |  |  | POL3_0
Díl: | 05 | Ostatní |  |  |  | 0 |  | 0 |  | 0 |  | 0 |  | 0 |  | 0 |  |  |  |  | 0 | [6 empty] | DIL
40 | 5.6 | Koordinace profesí, investora (jinde neuvedené) | kpl | 1 |  | 0 |  | 0 |  | 0 | 21 | 0 | 0 | 0 | 0 | 0 |  | Vlastní | Indiv | 0 | 0 |  | Specifikace | Běžná |  |  |  | POL3_0
41 | 5.13 | Dokumentace skutečného provedení stavby (DSPS) | kpl | 1 |  | 0 |  | 0 |  | 0 | 21 | 0 | 0 | 0 | 0 | 0 |  | Vlastní | Indiv | 0 | 0 |  | Specifikace | Běžná |  |  |  | POL3_
42 | 5.7 | Úklid, odvoz a likvidace odpadu - recyklace | kpl | 1 |  | 0 |  | 0 |  | 0 | 21 | 0 | 0 | 0 | 0 | 0 |  | Vlastní | Indiv | 0 | 0 |  | Specifikace | Běžná |  |  |  | POL3_0
43 | 5.8 | Podružné a nespecifikované práce | kpl | 1 |  | 0 |  | 0 |  | 0 | 21 | 0 | 0 | 0 | 0 | 0 |  | Vlastní | Indiv | 0 | 0 |  | Specifikace | Běžná |  |  |  | POL3_0
44 | 5.9 | Podružný, instalační a spotřební materiál | kpl | 1 |  | 0 |  | 0 |  | 0 | 21 | 0 | 0 | 0 | 0 | 0 |  | Vlastní | Indiv | 0 | 0 |  | Specifikace | Běžná |  |  |  | POL3_0
[26 empty] | 12 | 21 | DPH
| Celkem |  |  |  |  | 0 | [19 empty] | 0 | 0 | SUM
END
Note on S6: Jedná se o informaci, zda se jedná o položku, která je do rozpočtu zadána z cenové soustavy RTS, nebo vlastní.
Note on T6: Jedná se o název CÚ, která je zadána u položky rozpočtu

## 01 03 Pol
Položkový soupis prací a dodávek | [27 empty] | #TypZaznamu#
S: | 25_005 | OPRAVA INSTALAČNÍCH JADER ROZVODŮ A KUCHYNÍ V UBYTOVACÍCH BUŇKÁCH OBJ. „B“ VŠ KOLEJÍ V LEDNICI | [25 empty] | STA
O: | 01 | Ubytovací jednotky | [22 empty] | STA |  |  | OBJ
R: | 03 | Zdravotechnické instalace | [25 empty] | ROZ
P.č. | Číslo položky | Název položky | MJ | Množství | Cena / MJ | Celkem | Dodávka | Dodávka celk. | Montáž | Montáž celk. | DPH | Cena s DPH | Hmotnost / MJ | Hmotnost celk.(t) | Dem. hmotnost / MJ | Dem. hmotnost celk.(t) | Ceník | Cen. soustava / platnost | Cenová úroveň | Nhod / MJ | Nhod celk. | Dodavatel | Typ položky | Stav položky
Díl: | 9 | Ostatní konstrukce, bourání |  |  |  | 0 |  | 0 |  | 0 |  | 0 |  | 0 |  | 0 |  |  |  |  | 0 | [6 empty] | DIL
1 | 910T01 | Hzs-nezměřitelné stavební práce a přípomoci | h | 32 |  | 0 |  | 0 |  | 0 | 21 | 0 | 0 | 0 | 0 | 0 |  | Vlastní | Indiv | 0 | 0 |  | Práce | Běžná |  |  |  | POL1_1
Díl: | 96 | Bourání konstrukcí |  |  |  | 0 |  | 0 |  | 0 |  | 0 |  | 0.03 |  | 1.19 |  |  |  |  | 31.05 | [6 empty] | DIL
2 | 972054341R00 | Vybourání otvorů ve stropech nebo klenbách železobetonových plochy do 0,25 m2, tloušťky do 150 mm | kus | 8 |  | 0 |  | 0 |  | 0 | 21 | 0 | 0 | 0 | 0.09 | 0.72 |  | Vlastní | Indiv | 1.255 | 10.04 |  | Práce | Běžná |  |  |  | POL1_
|  | bez odstranění podlahy a násypu, | [25 empty] | POP
|  | 4*2 |  | 8 | [23 empty] | VV | 0
3 | 974031133R00 | Vysekání rýh v jakémkoliv zdivu cihelném v ploše do hloubky 50 mm, šířky do 100 mm | m | 52 |  | 0 |  | 0 |  | 0 | 21 | 0 | 0.00049 | 0.03 | 0.009 | 0.47 |  | Vlastní | Indiv | 0.301 | 15.65 |  | Práce | Běžná |  |  |  | POL1_
|  | Včetně pomocného lešení o výšce podlahy do 1900 mm a pro zatížení do 1,5 kPa (150 kg/m2). | [25 empty] | POP
|  | Vodovod-připoj.potrubí : | [25 empty] | VV | 0
|  | 5*4*2 |  | 40 | [23 empty] | VV | 0
|  | kanalizace : 1,5*4*2 |  | 12 | [23 empty] | VV | 0
4 | 979093111R00 | Uložení suti na skládku bez zhutnění | t | 1.188 |  | 0 |  | 0 |  | 0 | 21 | 0 | 0 | 0 | 0 | 0 |  | Vlastní | Indiv | 0.006 | 0.01 |  | Práce | Běžná |  |  |  | POL1_1
|  | s hrubým urovnáním, | [25 empty] | POP
5 | 979990101R00 | za uložení, směsi betonu a cihel, , skupina 17 01 01 a 17 01 02 z Katalogu odpadů | t | 1.188 |  | 0 |  | 0 |  | 0 | 21 | 0 | 0 | 0 | 0 | 0 |  | Vlastní | Indiv | 0 | 0 |  | Práce | Běžná |  |  |  | POL1_1
6 | 979011211R00 | Svislá doprava suti a vybouraných hmot nošením za prvé podlaží nad základním podlažím | t | 1.188 |  | 0 |  | 0 |  | 0 | 21 | 0 | 0 | 0 | 0 | 0 | 801-3 | RTS 25/ I | RTS 25/ I | 2.009 | 2.39 |  | Přesun suti | Běžná |  |  |  | POL8_
7 | 979011219R00 | Svislá doprava suti a vybouraných hmot nošením příplatek zakaždé další podlaží nad prvním základním podlažím | t | 1.188 |  | 0 |  | 0 |  | 0 | 21 | 0 | 0 | 0 | 0 | 0 | 801-3 | RTS 25/ I | RTS 25/ I | 0.959 | 1.14 |  | Přesun suti | Běžná |  |  |  | POL8_
8 | 979081111R00 | Odvoz suti a vybouraných hmot na skládku do 1 km | t | 1.188 |  | 0 |  | 0 |  | 0 | 21 | 0 | 0 | 0 | 0 | 0 | 801-3 | RTS 25/ I | RTS 25/ I | 0.49 | 0.58 |  | Přesun suti | Běžná |  |  |  | POL8_
9 | 979081121R00 | Odvoz suti a vybouraných hmot na skládku příplatek za každý další 1 km | t | 1.188 |  | 0 |  | 0 |  | 0 | 21 | 0 | 0 | 0 | 0 | 0 | 801-3 | RTS 25/ I | RTS 25/ I | 0 | 0 |  | Přesun suti | Běžná |  |  |  | POL8_
10 | 979082111R00 | Vnitrostaveništní doprava suti a vybouraných hmot do 10 m | t | 1.188 |  | 0 |  | 0 |  | 0 | 21 | 0 | 0 | 0 | 0 | 0 | 801-3 | RTS 25/ I | RTS 25/ I | 0.942 | 1.12 |  | Přesun suti | Běžná |  |  |  | POL8_
11 | 979082121R00 | Vnitrostaveništní doprava suti a vybouraných hmot příplatek k ceně za každých dalších 5 m | t | 1.188 |  | 0 |  | 0 |  | 0 | 21 | 0 | 0 | 0 | 0 | 0 | 801-3 | RTS 25/ I | RTS 25/ I | 0.105 | 0.12 |  | Přesun suti | Běžná |  |  |  | POL8_
Díl: | 700B | Demontáže |  |  |  | 0 |  | 0 |  | 0 |  | 0 |  | 0 |  | 1.92 |  |  |  |  | 101.48 | [6 empty] | DIL
12 | 721171808R00 | Demontáž potrubí z novodurových trub přes D 75 mm do D 114 mm | m | 37 |  | 0 |  | 0 |  | 0 | 21 | 0 | 0 | 0 | 0.00198 | 0.07 | 800-721 | RTS 25/ I | RTS 25/ I | 0.083 | 3.07 |  | Práce | Běžná |  |  |  | POL1_
|  | odpadního nebo připojovacího, | [25 empty] | SPI
|  | odpadního nebo připojovacího, | [25 empty] | POP
|  | Odkaz na mn. položky pořadí 36 : 9,00000 |  | 9 | [23 empty] | VV | 0
|  | Odkaz na mn. položky pořadí 37 : 28,00000 |  | 28 | [23 empty] | VV | 0
13 | 725110811R00 | Demontáž klozetů splachovacích | soubor | 8 |  | 0 |  | 0 |  | 0 | 21 | 0 | 0 | 0 | 0.01933 | 0.15 | 800-721 | RTS 25/ I | RTS 25/ I | 0.59 | 4.72 |  | Práce | Běžná |  |  |  | POL1_
14 | 725210821R00 | Demontáž umyvadel umyvadel bez výtokových armatur | soubor | 16 |  | 0 |  | 0 |  | 0 | 21 | 0 | 0 | 0 | 0.01946 | 0.31 | 800-721 | RTS 25/ I | RTS 25/ I | 0.382 | 6.11 |  | Práce | Běžná |  |  |  | POL1_
15 | 725820801R00 | Demontáž baterií nástěnných do G 3/4" | soubor | 16 |  | 0 |  | 0 |  | 0 | 21 | 0 | 0 | 0 | 0.00156 | 0.02 | 800-721 | RTS 25/ I | RTS 25/ I | 0.217 | 3.47 |  | Práce | Běžná |  |  |  | POL1_
16 | 721171803R00 | Demontáž potrubí z novodurových trub do D 75 mm | m | 40 |  | 0 |  | 0 |  | 0 | 21 | 0 | 0 | 0 | 0.0021 | 0.08 |  | Vlastní | Indiv | 0.031 | 1.24 |  | Práce | Běžná |  |  |  | POL1_
|  | odpadního nebo připojovacího, | [25 empty] | POP
|  | Odkaz na mn. položky pořadí 33 : 31,00000 |  | 31 | [23 empty] | VV | 0
|  | Odkaz na mn. položky pořadí 34 : 9,00000 |  | 9 | [23 empty] | VV | 0
17 | 721210817R00 | Demontáž vpusti vanové, DN 70 | kus | 8 |  | 0 |  | 0 |  | 0 | 21 | 0 | 0 | 0 | 0.01218 | 0.1 |  | Vlastní | Indiv | 0.331 | 2.65 |  | Práce | Běžná |  |  |  | POL1_
18 | 721290822R00 | Vnitrostaveništní přemístění vybouraných hmot svislý , v objektech výšky přes 6 do 12 m - kanalizace | t | 2.101 |  | 0 |  | 0 |  | 0 | 21 | 0 | 0 | 0 | 0 | 0 |  | Vlastní | Indiv | 4.155 | 8.73 |  | Práce | Běžná |  |  |  | POL1_
|  | vodorovně do 100 m | [25 empty] | POP
19 | 722181812R00 | Demontáž plstěných pásů z trub do D 50 | m | 186 |  | 0 |  | 0 |  | 0 | 21 | 0 | 0 | 0 | 0.00023 | 0.04 |  | Vlastní | Indiv | 0.072 | 13.39 |  | Práce | Běžná |  |  |  | POL1_7
|  | Odkaz na mn. položky pořadí 16 : 146,00000 |  | 146 | [23 empty] | VV | 0
|  | Odkaz na mn. položky pořadí 17 : 40,00000 |  | 40 | [23 empty] | VV | 0
20 | 722220861R00 | Demontáž armatur závitových se dvěma závity, G 3/4" | kus | 16 |  | 0 |  | 0 |  | 0 | 21 | 0 | 0 | 0 | 0.00053 | 0.01 |  | Vlastní | Indiv | 0.062 | 0.99 |  | Práce | Běžná |  |  |  | POL1_7
21 | 722290822R00 | Vnitrostaveništní přemístění vybouraných hmot svislé, v objektech výšky přes 6 do 12 m - vodovody | t | 3.0355 |  | 0 |  | 0 |  | 0 | 21 | 0 | 0 | 0 | 0 | 0 |  | Vlastní | Indiv | 4.155 | 12.61 |  | Práce | Běžná |  |  |  | POL1_
|  | vodorovně do 100 m, | [25 empty] | POP
22 | 725210984R00 | Opravy umyvadel odmontování rohového ventilu G 1/2 | kus | 24 |  | 0 |  | 0 |  | 0 | 21 | 0 | 0 | 0 | 0 | 0 |  | Vlastní | Indiv | 0.081 | 1.94 |  | Práce | Běžná |  |  |  | POL1_
23 | 725240811R00 | Demontáž sprchových kabin a mís kabin bez výtokových armatur | soubor | 8 |  | 0 |  | 0 |  | 0 | 21 | 0 | 0 | 0 | 0.088 | 0.7 |  | Vlastní | Indiv | 0.693 | 5.54 |  | Práce | Běžná |  |  |  | POL1_
24 | 725310821R00 | Demontáž dřezů jednodílných na konzolách | soubor | 8 |  | 0 |  | 0 |  | 0 | 21 | 0 | 0 | 0 | 0.01707 | 0.14 |  | Vlastní | Indiv | 0.362 | 2.9 |  | Práce | Běžná |  |  |  | POL1_
|  | bez výtokových armatur, | [25 empty] | POP
25 | 725590812R00 | Vnitrostaveništní přemístění vybouraných hmot svislé, v objektech výšky přes 6 do 12 m | t | 4.5249 |  | 0 |  | 0 |  | 0 | 21 | 0 | 0 | 0 | 0 | 0 |  | Vlastní | Indiv | 3.97 | 17.96 |  | Práce | Běžná |  |  |  | POL1_
|  | vodorovně do 100 m, | [25 empty] | POP
26 | 725840860R00 | Demontáž baterií sprchových sprchových ramen nebo nebo sprch táhlových | kus | 8 |  | 0 |  | 0 |  | 0 | 21 | 0 | 0 | 0 | 0.00052 | 0 |  | Vlastní | Indiv | 0.021 | 0.17 |  | Práce | Běžná |  |  |  | POL1_
27 | 733170801R00 | Demontáž potrubí z plastových trubek do D 25 mm | m | 146 |  | 0 |  | 0 |  | 0 | 21 | 0 | 0 | 0 | 0.0005 | 0.07 |  | Vlastní | Indiv | 0.051 | 7.45 |  | Práce | Běžná |  |  |  | POL1_
|  | Odkaz na mn. položky pořadí 52 : 34,00000 |  | 34 | [23 empty] | VV | 0
|  | Odkaz na mn. položky pořadí 51 : 112,00000 |  | 112 | [23 empty] | VV | 0
28 | 733170804R00 | Demontáž potrubí z plastových trubek přes D 25 mm do D 50 mm | m | 40 |  | 0 |  | 0 |  | 0 | 21 | 0 | 0 | 0 | 0.0015 | 0.06 |  | Vlastní | Indiv | 0.081 | 3.24 |  | Práce | Běžná |  |  |  | POL1_
|  | Odkaz na mn. položky pořadí 53 : 40,00000 |  | 40 | [23 empty] | VV | 0
29 | 734200821R00 | Demontáž závitových armatur se dvěma závity, do G 1/2" | kus | 16 |  | 0 |  | 0 |  | 0 | 21 | 0 | 9e-05 | 0 | 0.00045 | 0.01 |  | Vlastní | Indiv | 0.166 | 2.66 |  | Práce | Běžná |  |  |  | POL1_
30 | 735161812R00 | Demontáž otopných těles trubkových s hliníkovými lamelami, stavební délky do 2660 mm | kus | 8 |  | 0 |  | 0 |  | 0 | 21 | 0 | 8e-05 | 0 | 0.0206 | 0.16 |  | Vlastní | Indiv | 0.33 | 2.64 |  | Práce | Běžná |  |  |  | POL1_
|  | s hliníkovými lamelami | [25 empty] | POP
31 | 979981101R00 | Odvoz a likvidace suti bez příměsí - kontejnerem do 3 t | t | 1.9466 |  | 0 |  | 0 |  | 0 | 21 | 0 | 0 | 0 | 0 | 0 |  | Vlastní | Indiv | 0 | 0 |  | Přesun suti | Běžná |  |  |  | POL8_
Díl: | 713 | Izolace tepelné |  |  |  | 0 |  | 0 |  | 0 |  | 0 |  | 0 |  | 0 |  |  |  |  | 24.55 | [6 empty] | DIL
32 | 722181211RT7 | Izolace vodovodního potrubí návleková z trubic z pěnového polyetylenu, tloušťka stěny 6 mm, d 22 mm | m | 88 |  | 0 |  | 0 |  | 0 | 21 | 0 | 2e-05 | 0 | 0 | 0 |  | Vlastní | Indiv | 0.129 | 11.35 |  | Práce | Běžná |  |  |  | POL1_
|  | V položce je kalkulována dodávka izolační trubice, spon a lepicí pásky. | [25 empty] | POP
33 | 722181212RT9 | Izolace vodovodního potrubí návleková z trubic z pěnového polyetylenu, tloušťka stěny 9 mm, d 28 mm | m | 17 |  | 0 |  | 0 |  | 0 | 21 | 0 | 7e-05 | 0 | 0 | 0 |  | Vlastní | Indiv | 0.129 | 2.19 |  | Práce | Běžná |  |  |  | POL1_7
|  | V položce je kalkulována dodávka izolační trubice, spon a lepicí pásky. | [25 empty] | POP
34 | 722181212RU1 | Izolace vodovodního potrubí návleková z trubic z pěnového polyetylenu, tloušťka stěny 9 mm, d 32 mm | m | 20 |  | 0 |  | 0 |  | 0 | 21 | 0 | 6e-05 | 0 | 0 | 0 |  | Vlastní | Indiv | 0.142 | 2.84 |  | Práce | Běžná |  |  |  | POL1_
|  | V položce je kalkulována dodávka izolační trubice, spon a lepicí pásky. | [25 empty] | POP
|  | Odkaz na mn. položky pořadí 53 : 40,00000*0,5 |  | 20 | [23 empty] | VV | 0
35 | 722181213RT7 | Izolace vodovodního potrubí návleková z trubic z pěnového polyetylenu, tloušťka stěny 13 mm, d 22 mm | m | 24 |  | 0 |  | 0 |  | 0 | 21 | 0 | 5e-05 | 0 | 0 | 0 |  | Vlastní | Indiv | 0.13 | 3.12 |  | Práce | Běžná |  |  |  | POL1_7
|  | V položce je kalkulována dodávka izolační trubice, spon a lepicí pásky. | [25 empty] | POP
36 | 722181214RT9 | Izolace vodovodního potrubí návleková z trubic z pěnového polyetylenu, tloušťka stěny 20 mm, d 28 mm | m | 17 |  | 0 |  | 0 |  | 0 | 21 | 0 | 9e-05 | 0 | 0 | 0 |  | Vlastní | Indiv | 0.129 | 2.19 |  | Práce | Běžná |  |  |  | POL1_
|  | V položce je kalkulována dodávka izolační trubice, spon a lepicí pásky. | [25 empty] | POP
37 | 722181214RU1 | Izolace vodovodního potrubí návleková z trubic z pěnového polyetylenu, tloušťka stěny 20 mm, d 32 mm | m | 20 |  | 0 |  | 0 |  | 0 | 21 | 0 | 8e-05 | 0 | 0 | 0 |  | Vlastní | Indiv | 0.142 | 2.84 |  | Práce | Běžná |  |  |  | POL1_
|  | V položce je kalkulována dodávka izolační trubice, spon a lepicí pásky. | [25 empty] | POP
|  | Odkaz na mn. položky pořadí 53 : 40,00000*0,5 |  | 20 | [23 empty] | VV | 0
38 | 998713102R00 | Přesun hmot pro izolace tepelné v objektech výšky do 12 m | t | 0.00848 |  | 0 |  | 0 |  | 0 | 21 | 0 | 0 | 0 | 0 | 0 | 800-713 | RTS 25/ I | RTS 25/ I | 1.831 | 0.02 |  | Přesun hmot | Běžná |  |  |  | POL7_
|  | 50 m vodorovně | [25 empty] | SPI
Díl: | 715 | Izolace chemické |  |  |  | 0 |  | 0 |  | 0 |  | 0 |  | 0.01 |  | 0 |  |  |  |  | 11.53 | [6 empty] | DIL
39 | 713552119PP1 | Protipožární prostup vodovodního PPR potrubí 2xD32-D40, 1xD25 | kus | 8 |  | 0 |  | 0 |  | 0 | 21 | 0 | 0.00068 | 0.01 | 0 | 0 |  | Vlastní | Indiv | 0.89 | 7.12 |  | Práce | Běžná |  |  |  | POL1_
|  | Otvor se utěsní minerální vlnou. Prostup i potrubí před a za prostupem je natřeno protipožární stěrkou. Cena obsahuje dodávku minerální vlny a pořární stěrky. | [25 empty] | POP |  | Otvor se utěsní minerální vlnou. Prostup i potrubí před a za prostupem je natřeno protipožární stěrkou. Cena obsahuje dodávku minerální vlny a pořární stěrky.
|  | Včetně pomocného lešení o výšce podlahy do 1900 mm a pro zatížení do 1,5 kPa. | [25 empty] | POP
40 | 713571115R00 | Požárně ochranná manžeta EI 90, D 110 mm, Manžeta potrubní | kus | 8 |  | 0 |  | 0 |  | 0 | 21 | 0 | 5e-05 | 0 | 0 | 0 |  | Vlastní | Indiv | 0.55 | 4.4 |  | Práce | Běžná |  |  |  | POL1_7
|  | Montáž manžety ke stěně nebo stropu pomocí rozpěrné hmoždinky se šroubem. Cena obsahuje i dodávku manžety a spojovacích prostředků. | [25 empty] | POP |  | Montáž manžety ke stěně nebo stropu pomocí rozpěrné hmoždinky se šroubem. Cena obsahuje i dodávku manžety a spojovacích prostředků.
41 | 998715102R00 | Přesun hmot pro izolace proti chemickým vlivům v objektech výšky do 12 m | t | 0.00584 |  | 0 |  | 0 |  | 0 | 21 | 0 | 0 | 0 | 0 | 0 |  | Vlastní | Indiv | 2.056 | 0.01 |  | Práce | Běžná |  |  |  | POL1_7
|  | 50 m vodorovně, měřeno od těžiště půdorysné plochy skládky do těžiště půdorysné plochy objektu | [25 empty] | POP
Díl: | 721 | Vnitřní kanalizace |  |  |  | 0 |  | 0 |  | 0 |  | 0 |  | 0.1 |  | 0 |  |  |  |  | 65.13 | [6 empty] | DIL
42 | 721176101R00 | Potrubí HT připojovací vnější průměr D 32 mm, tloušťka stěny 1,8 mm, DN 30 | m | 2 |  | 0 |  | 0 |  | 0 | 21 | 0 | 0.00034 | 0 | 0 | 0 | 800-721 | RTS 25/ I | RTS 25/ I | 0.32 | 0.64 |  | Práce | Běžná |  |  |  | POL1_
|  | včetně tvarovek, objímek. Bez zednických výpomocí. | [25 empty] | SPI
|  | včetně tvarovek, objímek. Bez zednických výpomocí. | [25 empty] | POP
|  | Potrubí včetně tvarovek. Bez zednických výpomocí. | [25 empty] | POP
|  | 1*2 |  | 2 | [23 empty] | VV | 0
43 | 721176102R00 | Potrubí HT připojovací vnější průměr D 40 mm, tloušťka stěny 1,8 mm, DN 40 | m | 31 |  | 0 |  | 0 |  | 0 | 21 | 0 | 0.00038 | 0.01 | 0 | 0 | 800-721 | RTS 25/ I | RTS 25/ I | 0.32 | 9.92 |  | Práce | Běžná |  |  |  | POL1_
|  | včetně tvarovek, objímek. Bez zednických výpomocí. | [25 empty] | SPI
|  | Potrubí včetně tvarovek. Bez zednických výpomocí. | [25 empty] | POP
|  | (2,875*8)+8 : 31 |  | 31 | [23 empty] | VV | 0
44 | 721176103R00 | Potrubí HT připojovací vnější průměr D 50 mm, tloušťka stěny 1,8 mm, DN 50 | m | 9 |  | 0 |  | 0 |  | 0 | 21 | 0 | 0.00047 | 0 | 0 | 0 | 800-721 | RTS 25/ I | RTS 25/ I | 0.359 | 3.23 |  | Práce | Běžná |  |  |  | POL1_7
|  | včetně tvarovek, objímek. Bez zednických výpomocí. | [25 empty] | SPI
|  | včetně tvarovek, objímek. Bez zednických výpomocí. | [25 empty] | POP
|  | Potrubí včetně tvarovek. Bez zednických výpomocí. | [25 empty] | POP
|  | 9 |  | 9 | [23 empty] | VV | 0
45 | 721176105R00 | Potrubí HT připojovací vnější průměr D 110 mm, tloušťka stěny 2,7 mm, DN 100 | m | 9 |  | 0 |  | 0 |  | 0 | 21 | 0 | 0.00152 | 0.01 | 0 | 0 | 800-721 | RTS 25/ I | RTS 25/ I | 1.173 | 10.56 |  | Práce | Běžná |  |  |  | POL1_7
|  | včetně tvarovek, objímek. Bez zednických výpomocí. | [25 empty] | SPI
|  | včetně tvarovek, objímek. Bez zednických výpomocí. | [25 empty] | POP
|  | Potrubí včetně tvarovek. Bez zednických výpomocí. | [25 empty] | POP
|  | 9 |  | 9 | [23 empty] | VV | 0
46 | 721176115R00 | Potrubí HT odpadní svislé vnější průměr D 110 mm, tloušťka stěny 2,7 mm, DN 100 | m | 28 |  | 0 |  | 0 |  | 0 | 21 | 0 | 0.0014 | 0.04 | 0 | 0 | 800-721 | RTS 25/ I | RTS 25/ I | 0.797 | 22.32 |  | Práce | Běžná |  |  |  | POL1_7
|  | včetně tvarovek, objímek. Bez zednických výpomocí. | [25 empty] | SPI
|  | včetně tvarovek, objímek. Bez zednických výpomocí. | [25 empty] | POP
|  | Potrubí včetně tvarovek, objímek a vložek pro tlumení hluku. Bez zednických výpomocí. | [25 empty] | POP
|  | Včetně zřízení a demontáže pomocného lešení. | [25 empty] | POP
|  | 14*2 |  | 28 | [23 empty] | VV | 0
47 | 721194103R00 | Zřízení přípojek na potrubí D 32 mm | kus | 2 |  | 0 |  | 0 |  | 0 | 21 | 0 | 0 | 0 | 0 | 0 | 800-721 | RTS 25/ I | RTS 25/ I | 0.148 | 0.3 |  | Práce | Běžná |  |  |  | POL1_
|  | vyvedení a upevnění odpadních výpustek, | [25 empty] | SPI
|  | vyvedení a upevnění odpadních výpustek, | [25 empty] | POP
48 | 721194104R00 | Zřízení přípojek na potrubí D 40 mm | kus | 16 |  | 0 |  | 0 |  | 0 | 21 | 0 | 0 | 0 | 0 | 0 | 800-721 | RTS 25/ I | RTS 25/ I | 0.157 | 2.51 |  | Práce | Běžná |  |  |  | POL1_
|  | vyvedení a upevnění odpadních výpustek, | [25 empty] | SPI
|  | vyvedení a upevnění odpadních výpustek, | [25 empty] | POP
|  | U : 2*4*2 |  | 16 | [23 empty] | VV | 0
49 | 721194109R00 | Zřízení přípojek na potrubí D 110 mm | kus | 8 |  | 0 |  | 0 |  | 0 | 21 | 0 | 0 | 0 | 0 | 0 | 800-721 | RTS 25/ I | RTS 25/ I | 0.259 | 2.07 |  | Práce | Běžná |  |  |  | POL1_7
|  | vyvedení a upevnění odpadních výpustek, | [25 empty] | SPI
|  | vyvedení a upevnění odpadních výpustek, | [25 empty] | POP
|  | WC : 4*2 |  | 8 | [23 empty] | VV | 0
50 | 721290111R00 | Zkouška těsnosti kanalizace v objektech vodou, DN 125 | m | 79 |  | 0 |  | 0 |  | 0 | 21 | 0 | 0 | 0 | 0 | 0 | 800-721 | RTS 25/ I | RTS 25/ I | 0.048 | 3.79 |  | Práce | Běžná |  |  |  | POL1_7
|  | Odkaz na mn. položky pořadí 32 : 2,00000 |  | 2 | [23 empty] | VV | 0
|  | Odkaz na mn. položky pořadí 33 : 31,00000 |  | 31 | [23 empty] | VV | 0
|  | Odkaz na mn. položky pořadí 34 : 9,00000 |  | 9 | [23 empty] | VV | 0
|  | Odkaz na mn. položky pořadí 36 : 9,00000 |  | 9 | [23 empty] | VV | 0
|  | Odkaz na mn. položky pořadí 37 : 28,00000 |  | 28 | [23 empty] | VV | 0
51 | 721170965R00 | Opravy odpadního potrubí novodurového propojení dosavadního potrubí PVC, D 110 mm | kus | 4 |  | 0 |  | 0 |  | 0 | 21 | 0 | 0.00675 | 0.03 | 0 | 0 |  | Vlastní | Indiv | 0.709 | 2.84 |  | Práce | Běžná |  |  |  | POL1_7
|  | Včetně pomocného lešení o výšce podlahy do 1900 mm a pro zatížení do 1,5 kPa. | [25 empty] | POP
|  | 2*2 |  | 4 | [23 empty] | VV | 0
52 | 721176104R00 | Potrubí HT připojovací vnější průměr D 75 mm, tloušťka stěny 1,9 mm, DN 70 | m | 9 |  | 0 |  | 0 |  | 0 | 21 | 0 | 0.0007 | 0.01 | 0 | 0 |  | Vlastní | Indiv | 0.452 | 4.07 |  | Práce | Běžná |  |  |  | POL1_7
|  | včetně tvarovek, objímek. Bez zednických výpomocí. | [25 empty] | POP
|  | Potrubí včetně tvarovek. Bez zednických výpomocí. | [25 empty] | POP
53 | 721194105R0112 | Vyvedení odpadních výpustek, D 50 x 1,8 mm | kus | 16 |  | 0 |  | 0 |  | 0 | 21 | 0 | 0 | 0 | 0 | 0 |  | Vlastní | Indiv | 0.17 | 2.72 |  | Práce | Běžná |  |  |  | POL1_
|  | S : 4*2 |  | 8 | [23 empty] | VV | 0
|  | D : 4*2 |  | 8 | [23 empty] | VV | 0
54 | 28615443.AR | Kus čisticí plastový pro vnitřní kanalizaci typ: přímý; spoj: hrdlový; potrubí: jednovrstvé; materiál: PP; povrch: hladký; DN/OD = 110 | kus | 2 |  | 0 |  | 0 |  | 0 | 21 | 0 | 0.00038 | 0 | 0 | 0 | SPCM | RTS 25/ I | RTS 24/ II | 0 | 0 |  | Specifikace | Běžná |  |  |  | POL3_
55 | 998721102R00 | Přesun hmot pro vnitřní kanalizaci v objektech výšky do 12 m | t | 0.10363 |  | 0 |  | 0 |  | 0 | 21 | 0 | 0 | 0 | 0 | 0 | 800-721 | RTS 25/ I | RTS 25/ I | 1.523 | 0.16 |  | Přesun hmot | Běžná |  |  |  | POL7_
|  | 50 m vodorovně, měřeno od těžiště půdorysné plochy skládky do těžiště půdorysné plochy objektu | [25 empty] | SPI
|  | 50 m vodorovně, měřeno od těžiště půdorysné plochy skládky do těžiště půdorysné plochy objektu | [25 empty] | POP
Díl: | 722 | Vnitřní vodovod |  |  |  | 0 |  | 0 |  | 0 |  | 0 |  | 0.1 |  | 0 |  |  |  |  | 110.75 | [6 empty] | DIL
56 | 722190401R00 | Vyvedení a upevnění výpustek DN 15 | kus | 72 |  | 0 |  | 0 |  | 0 | 21 | 0 | 0 | 0 | 0 | 0 | 800-721 | RTS 25/ I | RTS 25/ I | 0.425 | 30.6 |  | Práce | Běžná |  |  |  | POL1_7
|  | (4*2+1)*4*2 |  | 72 | [23 empty] | VV | 0
57 | 722190901R00 | Uzavření nebo otevření vodovodního potrubí při opravě | kus | 4 |  | 0 |  | 0 |  | 0 | 21 | 0 | 0 | 0 | 0 | 0 | 800-721 | RTS 25/ I | RTS 25/ I | 0.165 | 0.66 |  | Práce | Běžná |  |  |  | POL1_7
|  | včetně vypuštění a napuštění, | [25 empty] | SPI
|  | včetně vypuštění a napuštění, | [25 empty] | POP
|  | 2*2 |  | 4 | [23 empty] | VV | 0
58 | 722290234R00 | Proplach a dezinfekce vodovodního potrubí do DN 80 | m | 186 |  | 0 |  | 0 |  | 0 | 21 | 0 | 1e-05 | 0 | 0 | 0 | 800-721 | RTS 25/ I | RTS 25/ I | 0.062 | 11.53 |  | Práce | Běžná |  |  |  | POL1_7
|  | Včetně dodání desinfekčního prostředku. | [25 empty] | POP
|  | Odkaz na mn. položky pořadí 60 : 186,00000 |  | 186 | [23 empty] | VV | 0
59 | 722172361R00 | Potrubí z plastických hmot doplňky pro potrubí z plastických hmot kompenzační smyčka, D 20 mm, Spojka plastová typ: se zarážkou, jednoznačná; materiál: PP-R; ds = 20,0 mm; ds2 = 20,0 mm; PN 20; teplota média do 70 °C | kus | 2 |  | 0 |  | 0 |  | 0 | 21 | 0 | 0.0004 | 0 | 0 | 0 |  | Vlastní | Indiv | 0.3266 | 0.65 |  | Práce | Běžná |  |  |  | POL1_
|  | včetně tvarovek, bez zednických výpomocí | [25 empty] | POP
|  | teplota média do 70 °C | [25 empty] | POP
|  | Včetně pomocného lešení o výšce podlahy do 1900 mm a pro zatížení do 1,5 kPa. | [25 empty] | POP
60 | 722172363R00 | Potrubí z plastických hmot doplňky pro potrubí z plastických hmot kompenzační smyčka, D 32 mm, Spojka plastová typ: se zarážkou, jednoznačná; materiál: PP-R; ds = 32,0 mm; ds2 = 32,0 mm; PN 20; teplota média do 70 °C | kus | 2 |  | 0 |  | 0 |  | 0 | 21 | 0 | 0.00076 | 0 | 0 | 0 |  | Vlastní | Indiv | 0.43275 | 0.87 |  | Práce | Běžná |  |  |  | POL1_
|  | včetně tvarovek, bez zednických výpomocí | [25 empty] | POP
|  | teplota média do 70 °C | [25 empty] | POP
|  | Včetně pomocného lešení o výšce podlahy do 1900 mm a pro zatížení do 1,5 kPa. | [25 empty] | POP
61 | 722172912R00 | Opravy vodovodního potrubí z plastových trubek propojení plastového potrubí polyfuzí, D 20 mm | kus | 2 |  | 0 |  | 0 |  | 0 | 21 | 0 | 0 | 0 | 0 | 0 |  | Vlastní | Indiv | 0.16145 | 0.32 |  | Práce | Běžná |  |  |  | POL1_
62 | 722172914R00 | Opravy vodovodního potrubí z plastových trubek propojení plastového potrubí polyfuzí, D 32 mm | kus | 4 |  | 0 |  | 0 |  | 0 | 21 | 0 | 0 | 0 | 0 | 0 |  | Vlastní | Indiv | 0.21594 | 0.86 |  | Práce | Běžná |  |  |  | POL1_
63 | 722178711R00 | Potrubí vícevrstvé PP-RCT/ PP-RCT+BF/ PP-RCT, D 20 mm, s 2,8 mm, S 3,2, polyfúzně svařované, T-kus plastový typ: jednoznačný; materiál: PP-RCT; ds = 20,0 mm; ds3 = 20,0 mm; PN 20; teplota média do 70 °C | m | 112 |  | 0 |  | 0 |  | 0 | 21 | 0 | 0.00043 | 0.05 | 0 | 0 |  | Vlastní | Indiv | 0.2789 | 31.24 |  | Práce | Běžná |  |  |  | POL1_7
|  | včetně tvarovek, bez zednických výpomocí | [25 empty] | POP
|  | °C | [25 empty] | POP
|  | Včetně pomocného lešení o výšce podlahy do 1900 mm a pro zatížení do 1,5 kPa. | [25 empty] | POP
|  | SV+TV : (3+1,5+0,5+0,5)*2*4*2 |  | 88 | [23 empty] | VV | 0
|  | CV : 12*2 |  | 24 | [23 empty] | VV | 0
64 | 722178712R00 | Potrubí vícevrstvé PP-RCT/ PP-RCT+BF/ PP-RCT, D 25 mm, s 3,5 mm, S 3,2, polyfúzně svařované, T-kus plastový typ: jednoznačný; materiál: PP-RCT; ds = 25,0 mm; ds3 = 25,0 mm; PN 20; teplota média do 70 °C | m | 34 |  | 0 |  | 0 |  | 0 | 21 | 0 | 0.00053 | 0.02 | 0 | 0 |  | Vlastní | Indiv | 0.2973 | 10.11 |  | Práce | Běžná |  |  |  | POL1_7
|  | včetně tvarovek, bez zednických výpomocí | [25 empty] | POP
|  | °C | [25 empty] | POP
|  | Potrubí včetně tvarovek a zednických výpomocí. | [25 empty] | POP
|  | Včetně pomocného lešení o výšce podlahy do 1900 mm a pro zatížení do 1,5 kPa. | [25 empty] | POP
|  | SV+TV : 1,5*2*4*2 |  | 24 | [23 empty] | VV | 0
|  | 2,5*2*2 |  | 10 | [23 empty] | VV | 0
65 | 722178713R00 | Potrubí vícevrstvé PP-RCT/ PP-RCT+BF/ PP-RCT, D 32 mm, s 4,4 mm, S 3,2, polyfúzně svařované, T-kus plastový typ: jednoznačný; materiál: PP-RCT; ds = 32,0 mm; ds3 = 32,0 mm; PN 20; teplota média do 70 °C | m | 40 |  | 0 |  | 0 |  | 0 | 21 | 0 | 0.00073 | 0.03 | 0 | 0 |  | Vlastní | Indiv | 0.3328 | 13.31 |  | Práce | Běžná |  |  |  | POL1_7
|  | včetně tvarovek, bez zednických výpomocí | [25 empty] | POP
|  | °C | [25 empty] | POP
|  | Potrubí včetně tvarovek a zednických výpomocí. | [25 empty] | POP
|  | Včetně pomocného lešení o výšce podlahy do 1900 mm a pro zatížení do 1,5 kPa. | [25 empty] | POP
|  | SV+TV : (2+8)*2*2 |  | 40 | [23 empty] | VV | 0
66 | 722224111R00 | Kohout kulový, vypouštěcí a napouštěcí, vnější závit, mosazný, DN 15, PN 10, včetně dodávky materiálu | kus | 6 |  | 0 |  | 0 |  | 0 | 21 | 0 | 0.00013 | 0 | 0 | 0 |  | Vlastní | Indiv | 0.083 | 0.5 |  | Práce | Běžná |  |  |  | POL1_
67 | 722237122R00 | Kohout kulový, mosazný, vnitřní-vnitřní závit, DN 20, PN 42, včetně dodávky materiálu | kus | 16 |  | 0 |  | 0 |  | 0 | 21 | 0 | 0.00031 | 0 | 0 | 0 |  | Vlastní | Indiv | 0.207 | 3.31 |  | Práce | Běžná |  |  |  | POL1_7
68 | 722238312R00 | Ventil uzavírací přímý ventil, vnitřní-vnitřní závit, DN 15, PN 10, mosaz | kus | 2 |  | 0 |  | 0 |  | 0 | 21 | 0 | 0.00025 | 0 | 0 | 0 |  | Vlastní | Indiv | 0.165 | 0.33 |  | Práce | Běžná |  |  |  | POL1_
69 | 722238314R00 | Ventil uzavírací přímý ventil, vnitřní-vnitřní závit, DN 25, PN 10, mosaz | kus | 4 |  | 0 |  | 0 |  | 0 | 21 | 0 | 0.00061 | 0 | 0 | 0 |  | Vlastní | Indiv | 0.227 | 0.91 |  | Práce | Běžná |  |  |  | POL1_7
70 | 722280106R00 | Tlakové zkoušky vodovodního potrubí do DN 32 | m | 186 |  | 0 |  | 0 |  | 0 | 21 | 0 | 0 | 0 | 0 | 0 |  | Vlastní | Indiv | 0.029 | 5.39 |  | Práce | Běžná |  |  |  | POL1_7
|  | Včetně dodávky vody, uzavření a zabezpečení konců potrubí. | [25 empty] | POP
|  | Odkaz na mn. položky pořadí 51 : 112,00000 |  | 112 | [23 empty] | VV | 0
|  | Odkaz na mn. položky pořadí 52 : 34,00000 |  | 34 | [23 empty] | VV | 0
|  | Odkaz na mn. položky pořadí 53 : 40,00000 |  | 40 | [23 empty] | VV | 0
71 | 28654297R | Spojka plastová typ: přechodová; materiál: PP-R; ds = 20,0 mm; R; 3/4"; PN 20; teplota média do 70 °C | kus | 4 |  | 0 |  | 0 |  | 0 | 21 | 0 | 0.00012 | 0 | 0 | 0 | SPCM | RTS 25/ I | RTS 24/ II | 0 | 0 |  | Specifikace | Běžná |  |  |  | POL3_
72 | 28654298R | Spojka plastová typ: přechodová; materiál: PP-R; ds = 25,0 mm; R; 3/4"; PN 20; teplota média do 70 °C | kus | 32 |  | 0 |  | 0 |  | 0 | 21 | 0 | 0.00012 | 0 | 0 | 0 | SPCM | RTS 25/ I | RTS 24/ II | 0 | 0 |  | Specifikace | Běžná |  |  |  | POL3_
73 | 28654299R | Spojka plastová typ: přechodová; materiál: PP-R; ds = 32,0 mm; R; 1"; PN 20; teplota média do 70 °C | kus | 8 |  | 0 |  | 0 |  | 0 | 21 | 0 | 0.00018 | 0 | 0 | 0 | SPCM | RTS 25/ I | RTS 24/ II | 0 | 0 |  | Specifikace | Běžná |  |  |  | POL3_
74 | 998722102R00 | Přesun hmot pro vnitřní vodovod v objektech výšky do 12 m | t | 0.114 |  | 0 |  | 0 |  | 0 | 21 | 0 | 0 | 0 | 0 | 0 | 800-721 | RTS 25/ I | RTS 25/ I | 1.374 | 0.16 |  | Přesun hmot | Běžná |  |  |  | POL7_
|  | vodorovně do 50 m | [25 empty] | SPI
|  | vodorovně do 50 m | [25 empty] | POP
Díl: | 725 | Zařizovací předměty |  |  |  | 0 |  | 0 |  | 0 |  | 0 |  | 0.65 |  | 0 |  |  |  |  | 89.2 | [6 empty] | DIL
75 | 725119306R00 | Klozetové mísy montáž závěsné | soubor | 8 |  | 0 |  | 0 |  | 0 | 21 | 0 | 0.00087 | 0.01 | 0 | 0 | 800-721 | RTS 25/ I | RTS 25/ I | 1.12 | 8.96 |  | Práce | Běžná |  |  |  | POL1_7
76 | 725219401R00 | Umyvadlo montáž na šrouby do zdiva | soubor | 16 |  | 0 |  | 0 |  | 0 | 21 | 0 | 0.00141 | 0.02 | 0 | 0 | 800-721 | RTS 25/ I | RTS 25/ I | 1.575 | 25.2 |  | Práce | Běžná |  |  |  | POL1_7
|  | Včetně dodání zápachové uzávěrky. | [25 empty] | POP
77 | 725249102R00 | Montáž sprchové mísy a vaničky sprchových mís a vaniček | soubor | 8 |  | 0 |  | 0 |  | 0 | 21 | 0 | 0.00062 | 0 | 0 | 0 | 800-721 | RTS 25/ I | RTS 25/ I | 2.6 | 20.8 |  | Práce | Běžná |  |  |  | POL1_7
78 | 725829202R00 | Montáž baterií umyvadlových a dřezových umyvadlové a dřezové nástěnné | kus | 24 |  | 0 |  | 0 |  | 0 | 21 | 0 | 0.00018 | 0 | 0 | 0 | 800-721 | RTS 25/ I | RTS 25/ I | 0.476 | 11.42 |  | Práce | Běžná |  |  |  | POL1_7
79 | 725849200R00 | Montáž baterie sprchové nastavitelná výška | kus | 8 |  | 0 |  | 0 |  | 0 | 21 | 0 | 0.00013 | 0 | 0 | 0 | 800-721 | RTS 25/ I | RTS 25/ I | 0.655 | 5.24 |  | Práce | Běžná |  |  |  | POL1_7
80 | 725119402R00 | Doplňky Montáž doplňků zařízení záchodů předstěnový systém do sádrokartonu | soubor | 8 |  | 0 |  | 0 |  | 0 | 21 | 0 | 0 | 0 | 0 | 0 |  | Vlastní | Indiv | 1.9 | 15.2 |  | Práce | Běžná |  |  |  | POL1_
|  | Odkaz na mn. položky pořadí 83 : 8,00000 |  | 8 | [23 empty] | VV | 0
81 | 725849302R00 | Montáž baterie sprchové držáku sprchy | kus | 8 |  | 0 |  | 0 |  | 0 | 21 | 0 | 2e-05 | 0 | 0 | 0 |  | Vlastní | Indiv | 0.168 | 1.34 |  | Práce | Běžná |  |  |  | POL1_7
82 | 55145352R | kombinace sprchová držák pevný; ruční sprcha d 68 mm; hadice 150 cm; povrch chrom | kus | 8 |  | 0 |  | 0 |  | 0 | 21 | 0 | 0 | 0 | 0 | 0 | SPCM | RTS 25/ I | RTS 24/ II | 0 | 0 |  | Specifikace | Běžná |  |  |  | POL3_0
83 | 55161627R | sifon ke sprchové vaničce; plast; 90/50 | kus | 8 |  | 0 |  | 0 |  | 0 | 21 | 0 | 0.00033 | 0 | 0 | 0 | SPCM | RTS 25/ I | RTS 24/ II | 0 | 0 |  | Specifikace | Běžná |  |  |  | POL3_0
84 | 551674505R | Sedátko záchodové s poklopem; materiál: plast; tvar: oválný; barva: bílá | kus | 8 |  | 0 |  | 0 |  | 0 | 21 | 0 | 0.00317 | 0.03 | 0 | 0 | SPCM | RTS 25/ I | RTS 24/ II | 0 | 0 |  | Specifikace | Běžná |  |  |  | POL3_0
85 | 64240062R | Mísa záchodová keramická se samostatným přívodem vody; zabudování: nástěnné; tvar: oválný; splachování: hluboké; odpad: vodorovný; povrchová úprava: lesklá glazura | kus | 8 |  | 0 |  | 0 |  | 0 | 21 | 0 | 0.0155 | 0.12 | 0 | 0 | SPCM | RTS 25/ I | RTS 24/ II | 0 | 0 |  | Specifikace | Běžná |  |  |  | POL3_0
86 | D.01 | Nástěnná baterie dřezová, rameno otočné dl. 210mm, rozteč 150mm | kus | 8 |  | 0 |  | 0 |  | 0 | 21 | 0 | 0.001 | 0.01 | 0 | 0 |  | Vlastní | Indiv | 0 | 0 |  | Specifikace | Běžná |  |  |  | POL3_0
87 | S.01 | Nástěnná baterie směšovací sprchová, rozteč 150mm, páková, chrom | ks | 8 |  | 0 |  | 0 |  | 0 | 21 | 0 | 0 | 0 | 0 | 0 |  | Vlastní | Indiv | 0 | 0 |  | Specifikace | Běžná |  |  |  | POL3_
88 | S.02 | Vanička sprch. litý mramor 120x90 cm, bílá | kus | 8 |  | 0 |  | 0 |  | 0 | 21 | 0 | 0.03 | 0.24 | 0 | 0 |  | Vlastní | Indiv | 0 | 0 |  | Specifikace | Běžná |  |  |  | POL3_0
89 | U.01 | Nástěnná baterie umyvadlová, rameno otočné dl. 150mm, rozteč 150mm | kus | 16 |  | 0 |  | 0 |  | 0 | 21 | 0 | 0.001 | 0.02 | 0 | 0 |  | Vlastní | Indiv | 0 | 0 |  | Specifikace | Běžná |  |  |  | POL3_0
90 | U1 | Umyvadlo keramické bez otvoru pro baterii 550 x 450 mm | kus | 8 |  | 0 |  | 0 |  | 0 | 21 | 0 | 0.013 | 0.1 | 0 | 0 |  | Vlastní | Indiv | 0 | 0 |  | Specifikace | Běžná |  |  |  | POL3_0
91 | U2 | Umyvadlo keramické nábytkové (obdélníkové) bez otvoru pro baterii 550 x 450 mm | kus | 8 |  | 0 |  | 0 |  | 0 | 21 | 0 | 0.013 | 0.1 | 0 | 0 |  | Vlastní | Indiv | 0 | 0 |  | Specifikace | Běžná |  |  |  | POL3_0
92 | 998725102R00 | Přesun hmot pro zařizovací předměty v objektech výšky do 12 m | t | 0.664 |  | 0 |  | 0 |  | 0 | 21 | 0 | 0 | 0 | 0 | 0 | 800-721 | RTS 25/ I | RTS 25/ I | 1.573 | 1.04 |  | Přesun hmot | Běžná |  |  |  | POL7_
|  | vodorovně do 50 m | [25 empty] | SPI
|  | vodorovně do 50 m | [25 empty] | POP
Díl: | 726 | Předstěnové systémy |  |  |  | 0 |  | 0 |  | 0 |  | 0 |  | 0.06 |  | 0 |  |  |  |  | 14.26 | [6 empty] | DIL
93 | 998726122R00 | Přesun hmot pro předstěnové systémy v objektech výšky do 12 m | t | 0.0592 |  | 0 |  | 0 |  | 0 | 21 | 0 | 0 | 0 | 0 | 0 |  | Vlastní | Indiv | 1.723 | 0.1 |  | Práce | Běžná |  |  |  | POL1_7
|  | vodorovně do 50 m | [25 empty] | POP
94 | WC.02 | Předstěnový WC systém pro závěsné klozety se samonosným ocelovým rámem, 1120x195x500 | soubor | 8 |  | 0 |  | 0 |  | 0 | 21 | 0 | 0.00701 | 0.06 | 0 | 0 |  | Vlastní | Indiv | 1.77 | 14.16 |  | Práce | Běžná |  |  |  | POL1_7
|  | Včetně dodávky a připevnění montážního prvku vč. napojení na kanalizační popř. vodovodní potrubí. | [25 empty] | POP
95 | 551070101R | tlačítko ovládací plastové; ovládací síla do 20,0 N; dvoučinné mechanické splachování 3 l/6 l; 247x165x17,5 mm; barva bílá | kus | 8 |  | 0 |  | 0 |  | 0 | 21 | 0 | 0.00039 | 0 | 0 | 0 | SPCM | RTS 25/ I | RTS 24/ II | 0 | 0 |  | Specifikace | Běžná |  |  |  | POL3_0
Díl: | 734 | Armatury |  |  |  | 0 |  | 0 |  | 0 |  | 0 |  | 0 |  | 0 |  |  |  |  | 0.67 | [6 empty] | DIL
96 | 734266122R00 | Šroubení regulační a uzavírací, přímé, bronzové, DN 15, PN 10, včetně dodávky materiálu | kus | 8 |  | 0 |  | 0 |  | 0 | 21 | 0 | 0.00023 | 0 | 0 | 0 |  | Vlastní | Indiv | 0.082 | 0.66 |  | Práce | Běžná |  |  |  | POL1_
97 | 998734103R0011 | Přesun hmot pro armatury, výšky do 24 m | t | 0.00456 |  | 0 |  | 0 |  | 0 | 21 | 0 | 0 | 0 | 0 | 0 |  | Vlastní | Indiv | 2.351 | 0.01 |  | Práce | Běžná |  |  |  | POL1_7
98 | 55121100134R | ventil radiátorový pro topné a chladicí systémy; s přednastavením omezení průtoku, s odečítatelnými hodnotami přednastavení; přímý; DN 15 mm; 1/2"; PN 1,00 MPa; ovládání manuální; pracovní teplota -10 až 120 ° C; k VS = 0,73 m3/h | kus | 8 |  | 0 |  | 0 |  | 0 | 21 | 0 | 0.0002 | 0 | 0 | 0 | SPCM | RTS 25/ I | RTS 24/ II | 0 | 0 |  | Specifikace | Běžná |  |  |  | POL3_
|  | -10 až 120 ° C; k VS = 0,73 m3/h | [25 empty] | POP
99 | 55137306.AR | hlavice termostatická; regulační rozsah 6 až 28 °C; ovládání ruční; provedení kapalinová | kus | 8 |  | 0 |  | 0 |  | 0 | 21 | 0 | 0.00014 | 0 | 0 | 0 | SPCM | RTS 25/ I | RTS 24/ II | 0 | 0 |  | Specifikace | Běžná |  |  |  | POL3_
Díl: | 735 | Otopná tělesa |  |  |  | 0 |  | 0 |  | 0 |  | 0 |  | 0.06 |  | 0 |  |  |  |  | 38.5 | [6 empty] | DIL
100 | 735494811R00 | Vypuštění vody z otopných soustav bez kotlů, ohříváků, zásobníků a nádrží | m2 | 85 |  | 0 |  | 0 |  | 0 | 21 | 0 | 0 | 0 | 0 | 0 | 800-731 | RTS 25/ I | RTS 25/ I | 0.052 | 4.42 |  | Práce | Běžná |  |  |  | POL1_
|  | ( bez kotlů, ohříváků, zásobníků a nádrží ) | [25 empty] | SPI
101 | 735179110R00 | Otopná tělesa koupelnová montáž topných žebříků, bez dodávky materiálu | kus | 8 |  | 0 |  | 0 |  | 0 | 21 | 0 | 0 | 0 | 0 | 0 |  | Vlastní | Indiv | 0.868 | 6.94 |  | Práce | Běžná |  |  |  | POL1_
102 | 735191905R0033 | Oprava - odvzdušnění otopných těles | kus | 8 |  | 0 |  | 0 |  | 0 | 21 | 0 | 0 | 0 | 0 | 0 |  | Vlastní | Indiv | 0.062 | 0.5 |  | Práce | Běžná |  |  |  | POL1_
|  | Odkaz na mn. položky pořadí 19 : 8,00000 |  | 8 | [23 empty] | VV | 0
103 | 735191910R0022 | Napuštění vody do otopného systému - bez kotle | m2 | 85 |  | 0 |  | 0 |  | 0 | 21 | 0 | 0 | 0 | 0 | 0 |  | Vlastní | Indiv | 0.031 | 2.64 |  | Práce | Běžná |  |  |  | POL1_
104 | 998735203R00 | Přesun hmot pro otopná tělesa v objektech výšky do 24 m | % | 559.755 |  | 0 |  | 0 |  | 0 | 21 | 0 | 0 | 0 | 0 | 0 |  | Vlastní | Indiv | 0 | 0 |  | Práce | Běžná |  |  |  | POL1_
105 | 904 R02 | Hzs-zkousky v ramci montaz.praci, Topná zkouška | h | 24 |  | 0 |  | 0 |  | 0 | 21 | 0 | 0 | 0 | 0 | 0 |  | Vlastní | Indiv | 1 | 24 |  | HZS | Běžná |  |  |  | POL10_
106 | ZP1 | Radiátor koupelnový výška 900 mm, délka 450 mm, spodní připojení | kus | 8 |  | 0 |  | 0 |  | 0 | 21 | 0 | 0.007 | 0.06 | 0 | 0 |  | Vlastní | Indiv | 0 | 0 |  | Specifikace | Běžná |  |  |  | POL3_
Díl: | 767 | Konstrukce zámečnické |  |  |  | 0 |  | 0 |  | 0 |  | 0 |  | 0.05 |  | 0 |  |  |  |  | 20.1 | [6 empty] | DIL
107 | 767995101R00 | Výroba a montáž atypických kovovových doplňků staveb hmotnosti do 5 kg | kg | 46.5 |  | 0 |  | 0 |  | 0 | 21 | 0 | 6e-05 | 0 | 0 | 0 | 800-767 | RTS 25/ I | RTS 25/ I | 0.426 | 19.81 |  | Práce | Běžná |  |  |  | POL1_7
|  | Odkaz na mn. položky pořadí 95 : 46,50000 |  | 46.5 | [23 empty] | VV | 0
108 | 767885002R00 | Žlab podpůrný pozinkovaný, pro vedení plastového potrubí, D 25 mm | m | 4 |  | 0 |  | 0 |  | 0 | 21 | 0 | 0 | 0 | 0 | 0 |  | Vlastní | Indiv | 0.0115 | 0.05 |  | Práce | Běžná |  |  |  | POL1_
|  | Položky neobsahují montáž objímek a konzol. | [25 empty] | POP
109 | 767885003R00 | Žlab podpůrný pozinkovaný, pro vedení plastového potrubí, D 32 mm | m | 8 |  | 0 |  | 0 |  | 0 | 21 | 0 | 0 | 0 | 0 | 0 |  | Vlastní | Indiv | 0.0115 | 0.09 |  | Práce | Běžná |  |  |  | POL1_
|  | Položky neobsahují montáž objímek a konzol. | [25 empty] | POP
110 | 55399994R | výrobek kovový zámečnický, atypický | kg | 46.5 |  | 0 |  | 0 |  | 0 | 21 | 0 | 0.001 | 0.05 | 0 | 0 | SPCM | RTS 25/ I | RTS 25/ I | 0 | 0 |  | Specifikace | Běžná |  |  |  | POL3_0
|  | Odkaz na mn. položky pořadí 60 : 186,00000*0,25 |  | 46.5 | [23 empty] | VV | 0
111 | 998767102R00 | Přesun hmot pro kovové stavební doplňk. konstrukce v objektech výšky do 12 m | t | 0.04929 |  | 0 |  | 0 |  | 0 | 21 | 0 | 0 | 0 | 0 | 0 | 800-767 | RTS 25/ I | RTS 25/ I | 3.006 | 0.15 |  | Přesun hmot | Běžná |  |  |  | POL7_
|  | 50 m vodorovně | [25 empty] | SPI
|  | 50 m vodorovně | [25 empty] | POP
Díl: | VN | Vedlejší náklady |  |  |  | 0 |  | 0 |  | 0 |  | 0 |  | 0 |  | 0 |  |  |  |  | 0 | [6 empty] | DIL
112 | 005124010R | Koordinační činnost | Soubor | 1 |  | 0 |  | 0 |  | 0 | 21 | 0 | 0 | 0 | 0 | 0 |  | RTS 25/ I | Indiv | 0 | 0 |  | VRN | Běžná |  |  |  | POL99_
113 | 005121 R | Zařízení staveniště | Soubor | 1 |  | 0 |  | 0 |  | 0 | 21 | 0 | 0 | 0 | 0 | 0 |  | Vlastní | Indiv | 0 | 0 |  | VRN | Běžná |  |  |  | POL99_8
Díl: | ON | Ostatní náklady |  |  |  | 0 |  | 0 |  | 0 |  | 0 |  | 0 |  | 0 |  |  |  |  | 0 | [6 empty] | DIL
114 | 005231020R | Individuální a komplexní vyzkoušení | Soubor | 1 |  | 0 |  | 0 |  | 0 | 21 | 0 | 0 | 0 | 0 | 0 |  | RTS 25/ I | Indiv | 0 | 0 |  | VRN | Běžná |  |  |  | POL99_8
|  | Náklady na individuální zkoušky dodaných a smontovaných technologických zařízení včetně komplexního vyzkoušení. | [25 empty] | POP |  | Náklady na individuální zkoušky dodaných a smontovaných technologických zařízení včetně komplexního vyzkoušení.
|  | hygienický rozbor vody : 1 |  | 1 | [23 empty] | VV | 0
115 | 00523 R | Zkoušky a revize | Soubor | 1 |  | 0 |  | 0 |  | 0 | 21 | 0 | 0 | 0 | 0 | 0 |  | Vlastní | Indiv | 0 | 0 |  | VRN | Běžná |  |  |  | POL99_8
|  | Náklady zhotovitele, související s prováděním zkoušek a revizí předepsaných technickými normami nebo objednatelem a které jsou pro provedení díla nezbytné. | [25 empty] | POP |  | Náklady zhotovitele, související s prováděním zkoušek a revizí předepsaných technickými normami nebo objednatelem a které jsou pro provedení díla nezbytné.
|  | požární rev.manžet : 1 |  | 1 | [23 empty] | VV | 0
[26 empty] | 12 | 21 | DPH
| Celkem |  |  |  |  | 0 | [19 empty] | 0 | 0 | SUM
END
Note on S6: Jedná se o informaci, zda se jedná o položku, která je do rozpočtu zadána z cenové soustavy RTS, nebo vlastní.
Note on T6: Jedná se o název CÚ, která je zadána u položky rozpočtu

## 01 04 Pol
Položkový soupis prací a dodávek | [27 empty] | #TypZaznamu#
S: | 25_005 | OPRAVA INSTALAČNÍCH JADER ROZVODŮ A KUCHYNÍ V UBYTOVACÍCH BUŇKÁCH OBJ. „B“ VŠ KOLEJÍ V LEDNICI | [25 empty] | STA
O: | 01 | Ubytovací jednotky | [22 empty] | STA |  |  | OBJ
R: | 04 | Vzduchotechnická zařízení | [25 empty] | ROZ
P.č. | Číslo položky | Název položky | MJ | Množství | Cena / MJ | Celkem | Dodávka | Dodávka celk. | Montáž | Montáž celk. | DPH | Cena s DPH | Hmotnost / MJ | Hmotnost celk.(t) | Dem. hmotnost / MJ | Dem. hmotnost celk.(t) | Ceník | Cen. soustava / platnost | Cenová úroveň | Nhod / MJ | Nhod celk. | Dodavatel | Typ položky | Stav položky
Díl: | 799 | Ostatní |  |  |  | 0 |  | 0 |  | 0 |  | 0 |  | 0 |  | 0 |  |  |  |  | 0 | [6 empty] | DIL
1 | 000.10 | Vnitrostaveništní doprava (přesuny montováného a demontovaného materiálu po patrech budovy) | h | 6 |  | 0 |  | 0 |  | 0 | 21 | 0 | 0 | 0 | 0 | 0 |  | Vlastní | Indiv | 0 | 0 |  | Práce | Běžná |  |  |  | POL1_1
2 | 000.4 | Zařízení staveniště | kpl | 1 |  | 0 |  | 0 |  | 0 | 21 | 0 | 0 | 0 | 0 | 0 |  | Vlastní | Indiv | 0 | 0 |  | Práce | Běžná |  |  |  | POL1_1
3 | 000.6 | KoordinačnÍ činnost a náklady spojené s koordinácí | h | 8 |  | 0 |  | 0 |  | 0 | 21 | 0 | 0 | 0 | 0 | 0 |  | Vlastní | Indiv | 0 | 0 |  | Práce | Běžná |  |  |  | POL1_1
4 | 000.7 | Zkušební a revizní úkony, zaregulování systému, zaškolení obsluhy | h | 4 |  | 0 |  | 0 |  | 0 | 21 | 0 | 0 | 0 | 0 | 0 |  | Vlastní | Indiv | 0 | 0 |  | Práce | Běžná |  |  |  | POL1_1
5 | 000.8 | Koordinační práce s ostatními profesemi | h | 4 |  | 0 |  | 0 |  | 0 | 21 | 0 | 0 | 0 | 0 | 0 |  | Vlastní | Indiv | 0 | 0 |  | Práce | Běžná |  |  |  | POL1_1
6 | 000.1 | Montážní materiál a spojovací materiál | kg | 45 |  | 0 |  | 0 |  | 0 | 21 | 0 | 0 | 0 | 0 | 0 |  | Vlastní | Indiv | 0 | 0 |  | Specifikace | Běžná |  |  |  | POL3_0
7 | 000.11 | Předávací a výrobní dokumentace | kpl | 1 |  | 0 |  | 0 |  | 0 | 21 | 0 | 0 | 0 | 0 | 0 |  | Vlastní | Indiv | 0 | 0 |  | Specifikace | Běžná |  |  |  | POL3_0
8 | 000.2 | Těsnící materiál | bm | 35 |  | 0 |  | 0 |  | 0 | 21 | 0 | 0 | 0 | 0 | 0 |  | Vlastní | Indiv | 0 | 0 |  | Specifikace | Běžná |  |  |  | POL3_0
9 | 000.9 | Náklady na dopravu materiálu | kpl | 1 |  | 0 |  | 0 |  | 0 | 21 | 0 | 0 | 0 | 0 | 0 |  | Vlastní | Indiv | 0 | 0 |  | OPN | Běžná |  |  |  | POL13_0
10 | 005241010R | Dokumentace skutečného provedení | Soubor | 1 |  | 0 |  | 0 |  | 0 | 21 | 0 | 0 | 0 | 0 | 0 |  | RTS 25/ I | Indiv | 0 | 0 |  | VRN | Běžná |  |  |  | POL99_
Díl: | 728 | Vzduchotechnika |  |  |  | 0 |  | 0 |  | 0 |  | 0 |  | 0 |  | 0 |  |  |  |  | 0 | [6 empty] | DIL
11 | VZT.1.09 | Protipožární ucpávky dle specifikace PBŘ | kpl | 16 |  | 0 |  | 0 |  | 0 | 21 | 0 | 0 | 0 | 0 | 0 |  | Vlastní | Indiv | 0 | 0 |  | Práce | Běžná |  |  |  | POL1_1
12 | VZT.1.10 | Demontáž stávajího SPIRO potrubí do DN 250, popř. 4hr potrubí do rozměrů 500x500 vč. souvisejích, tvarovek, výdechů, kotvení apod. | bm | 42 |  | 0 |  | 0 |  | 0 | 21 | 0 | 0 | 0 | 0 | 0 |  | Vlastní | Indiv | 0 | 0 |  | Práce | Běžná |  |  |  | POL1_1
13 | VZT.1.01 | Nástěnný axiální ventilátor s doběhem a zpětnou klapkou | ks | 8 |  | 0 |  | 0 |  | 0 | 21 | 0 | 0 | 0 | 0 | 0 |  | Vlastní | Indiv | 0 | 0 |  | Specifikace | Běžná |  |  |  | POL3_0
14 | VZT.1.02 | Recirkulační podvěsný odsavač par, uhlíkový filtr, výkon min. 150 m3/h, 3 stupně výkonu, LED, osvětlení, 230V | ks | 8 |  | 0 |  | 0 |  | 0 | 21 | 0 | 0 | 0 | 0 | 0 |  | Vlastní | Indiv | 0 | 0 |  | Specifikace | Běžná |  |  |  | POL3_0
15 | VZT.1.03 | Nástěnný axiální ventilátor s doběhem a zpětnou klapkou, průtok 90 m3/h při ex. tlak ztrátě 30 Pa, napětí 230V, příkon 0,02 kW, D+M | ks | 8 |  | 0 |  | 0 |  | 0 | 21 | 0 | 0 | 0 | 0 | 0 |  | Vlastní | Indiv | 0 | 0 |  | Specifikace | Běžná |  |  |  | POL3_0
16 | VZT.1.04 | Kruhové potrubí SPIRO z poz. Plech, D+M- běžné provedení, třída těsnosti A - DN225- včetně tvarovek, | bm | 21 |  | 0 |  | 0 |  | 0 | 21 | 0 | 0 | 0 | 0 | 0 |  | Vlastní | Indiv | 0 | 0 |  | Specifikace | Běžná |  |  |  | POL3_0
17 | VZT.1.05 | Kruhové potrubí SPIRO z poz. Plech, D+M- běžné provedení, třída těsnosti A - DN160- včetně tvarovek,, D+M | bm | 9 |  | 0 |  | 0 |  | 0 | 21 | 0 | 0 | 0 | 0 | 0 |  | Vlastní | Indiv | 0 | 0 |  | Specifikace | Běžná |  |  |  | POL3_0
18 | VZT.1.05a | Kruhové potrubí SPIRO z poz. Plech, D+M- běžné provedení, třída těsnosti A - DN125- včetně tvarovek,, D+M | bm | 21 |  | 0 |  | 0 |  | 0 | 21 | 0 | 0 | 0 | 0 | 0 |  | Vlastní | Indiv | 0 | 0 |  | Specifikace | Běžná |  |  |  | POL3_0
19 | VZT.1.06 | Demontáž ventilátoru vč. napojení stoupacího potrubí pod střešní konstrukcí, D+M | ks | 2 |  | 0 |  | 0 |  | 0 | 21 | 0 | 0 | 0 | 0 | 0 |  | Vlastní | Indiv | 0 | 0 |  | Specifikace | Běžná |  |  |  | POL3_0
20 | VZT.1.07 | Ohebná hluktlumící hadice DN 125, D+M | bm | 8 |  | 0 |  | 0 |  | 0 | 21 | 0 | 0 | 0 | 0 | 0 |  | Vlastní | Indiv | 0 | 0 |  | Specifikace | Běžná |  |  |  | POL3_0
21 | VZT.1.08 | Tepelná izolace tloušťky 40 mm, hlíníková folie - zaizolování po demontáži ventilátoru | m2 | 2 |  | 0 |  | 0 |  | 0 | 21 | 0 | 0 | 0 | 0 | 0 |  | Vlastní | Indiv | 0 | 0 |  | Specifikace | Běžná |  |  |  | POL3_0
22 | VZT.1.12 | Odvodů kondenzátu od stoupacích potrubí do kanalizace - dod. ZTI | ks | 2 |  | 0 |  | 0 |  | 0 | 21 | 0 | 0 | 0 | 0 | 0 |  | Vlastní | Indiv | 0 | 0 |  | Specifikace | Běžná |  |  |  | POL3_0
23 | VZT.1.16 | Silové napájení ventilátorů a digestoří vč. ovládání (viz. tabulka zařízení) - dod. profese ELE | kpl | 1 |  | 0 |  | 0 |  | 0 | 21 | 0 | 0 | 0 | 0 | 0 |  | Vlastní | Indiv | 0 | 0 |  | Specifikace | Běžná |  |  |  | POL3_0
[26 empty] | 12 | 21 | DPH
| Celkem |  |  |  |  | 0 | [19 empty] | 0 | 0 | SUM
END
Note on S6: Jedná se o informaci, zda se jedná o položku, která je do rozpočtu zadána z cenové soustavy RTS, nebo vlastní.
Note on T6: Jedná se o název CÚ, která je zadána u položky rozpočtu