## Pokyny pro vyplnění
Pokyny pro vyplnění
Ve všech listech tohoto souboru můžete měnit pouze buňky s modrým pozadím. Jedná se o tyto údaje : - údaje o firmě - jednotkové ceny položek zadané na maximálně dvě desetinná místa

## Stavba
#RTSROZP# | Položkový rozpočet stavby
| Stavba: |  | Prost24001f | Stavební úpravy a přístavba objektu Mendeleum
| Objednatel: | [5 empty] | IČO:
DIČ:
| Projektant: | [5 empty] | IČO:
DIČ:
| Zhotovitel: | [5 empty] | IČO:
DIČ:
Vypracoval:
| Rozpis ceny | [6 empty] | Celkem
HSV | HSV | [6 empty] | 0
PSV | PSV | [6 empty] | 0
MON | MON | [6 empty] | 0
VN | Vedlejší náklady | [6 empty] | 0
ON | Ostatní náklady | [6 empty] | 0
| Celkem | [6 empty] | 0
Rekapitulace daní
0 | Základ pro sníženou DPH |  |  | 15 | % | 0 |  |  | CZK
0 | Snížená DPH |  |  | 15 | % | 0 |  |  | CZK
0 | Základ pro základní DPH |  |  | 21 | % | 0 |  |  | CZK
0 | Základní DPH |  |  | 21 | % | 0 |  |  | CZK
0 | Zaokrouhlení |  |  |  |  | 0 |  |  | CZK
| Cena celkem bez DPH |  |  |  |  | 0 |  |  | CZK
0 | Cena celkem s DPH |  |  |  |  | 0 |  |  | CZK
|  | v |  |  | dne
|  |  | Za zhotovitele |  |  |  | Za objednatele
Rekapitulace dílčích částí
#CASTI>> | Číslo | Název |  |  | Základ pro sníženou DPH | Základ pro základní DPH | DPH celkem | Cena celkem | %
1 | Stavba |  |  |  | 0 | 0 | 0 | 0 | #NAME?
2 | 01 | Mendeleum Lednice - I.etapa 1.NP |  |  | 0 | 0 | 0 | 0 | #NAME?
3 | 01a | Stavební část - bourací práce - uznatelné náklady |  |  | 0 | 0 | 0 | 0 | #NAME?
3 | 01b | Stavební část - bourací práce - neuznatelné náklady |  |  | 0 | 0 | 0 | 0 | #NAME?
3 | 02a | Stavební část - nové konstrukce - uznatelné náklady |  |  | 0 | 0 | 0 | 0 | #NAME?
3 | 02b | Stavební část - nové konstrukce - neuznatelné náklady |  |  | 0 | 0 | 0 | 0 | #NAME?
3 | 03 | RZP 1NP - uznatelné náklady |  |  | 0 | 0 | 0 | 0 | #NAME?
3 | 04a | ZTI 1.NP - uznatelné náklady |  |  | 0 | 0 | 0 | 0 | #NAME?
3 | 04b | ZTI 1.NP - neuznatelné náklady |  |  | 0 | 0 | 0 | 0 | #NAME?
3 | 05 | Zařízení pro vytápění stavby 1.NP - neuznatelné náklady |  |  | 0 | 0 | 0 | 0 | #NAME?
3 | 06 | ZAŘÍZENÍ SILNOPROUDÉ ELEKTROTECHNIKY - 1.NP - uznatelné náklady |  |  | 0 | 0 | 0 | 0 | #NAME?
3 | 07 | ZAŘÍZENÍ SLABOPROUDÉ ELEKTROTECHNIKY - 1.NP - uznatelné náklady |  |  | 0 | 0 | 0 | 0 | #NAME?
3 | 08 | Zpevněné plochy, venkovní plochy - neuznatelné náklady |  |  | 0 | 0 | 0 | 0 | #NAME?
2 | 03 | Mendeleum Lednice - Ostatní a vedlejší náklady |  |  | 0 | 0 | 0 | 0 | #NAME?
3 | 12 | VRN - neuznatelné náklady |  |  | 0 | 0 | 0 | 0 | #NAME?
| Celkem za stavbu |  |  |  | 0 | 0 | 0 | 0 | 0
#POPS | Popis stavby: Prost24001f - Stavební úpravy a přístavba objektu Mendeleum
#POPO | Popis objektu: 01 - Mendeleum Lednice - I.etapa 1.NP
#POPR | Popis rozpočtu: 01a - Stavební část - bourací práce - uznatelné náklady
#POPR | Popis rozpočtu: 01b - Stavební část - bourací práce - neuznatelné náklady
#POPR | Popis rozpočtu: 02a - Stavební část - nové konstrukce - uznatelné náklady
#POPR | Popis rozpočtu: 02b - Stavební část - nové konstrukce - neuznatelné náklady
#POPR | Popis rozpočtu: 03 - RZP 1NP - uznatelné náklady
#POPR | Popis rozpočtu: 04a - ZTI 1.NP - uznatelné náklady
#POPR | Popis rozpočtu: 04b - ZTI 1.NP - neuznatelné náklady
#POPR | Popis rozpočtu: 05 - Zařízení pro vytápění stavby 1.NP - neuznatelné náklady
#POPR | Popis rozpočtu: 06 - ZAŘÍZENÍ SILNOPROUDÉ ELEKTROTECHNIKY - 1.NP - uznatelné náklady
#POPR | Popis rozpočtu: 07 - ZAŘÍZENÍ SLABOPROUDÉ ELEKTROTECHNIKY - 1.NP - uznatelné náklady
#POPR | Popis rozpočtu: 08 - Zpevněné plochy, venkovní plochy - neuznatelné náklady
#POPO | Popis objektu: 03 - Mendeleum Lednice - Ostatní a vedlejší náklady
#POPR | Popis rozpočtu: 12 - VRN - neuznatelné náklady
Rekapitulace dílů
| Číslo | Název |  |  | Typ dílu |  |  | Celkem | %
| _01 | Kabely,vodiče a příslušenství |  |  | HSV |  |  | 0
| _02 | Spínače,zásuvky a vidlice |  |  | HSV |  |  | 0
| _03 | Úložný materiál,krabice a příslušenství |  |  | HSV |  |  | 0
| _04 | Dveřní komunikace |  |  | HSV |  |  | 0
| _05 | Strukturovaná kabeláž |  |  | HSV |  |  | 0
| _06 | Materiál zemních a stavebních prací |  |  | HSV |  |  | 0
| _07 | Protipožární konstrukce |  |  | HSV |  |  | 0
| _08 | Montáže dle ceníku M741 |  |  | HSV |  |  | 0
| _09 | Stavební práce při elektromontážích - 846-9 |  |  | HSV |  |  | 0
| _1 | Zařízení 8 VĚTRÁNÍ WC ŽENY |  |  | HSV |  |  | 0
| _10 | Montáže slaboproudů |  |  | HSV |  |  | 0
| _11 | Demontáže dle ceníku M741 |  |  | HSV |  |  | 0
| _2 | Zařízení 9 VĚTRÁNÍ WC MUŽI |  |  | HSV |  |  | 0
| _3 | Zařízení 10 VĚTRÁNÍ KUCHYŇKY |  |  | HSV |  |  | 0
| _4 | Zařízení 11 VĚTRÁNÍ LABORATOŘE |  |  | HSV |  |  | 0
| _5 | Zařízení 12 VĚTRÁNÍ ŠATNY |  |  | HSV |  |  | 0
| _6 | Zařízení 13 VĚTRÁNÍ WC-HC |  |  | HSV |  |  | 0
| _7 | Zařízení 20 CHLAZENÍ 1.NP |  |  | HSV |  |  | 0
| 01 | Kabely,vodiče a příslušenství |  |  | HSV |  |  | 0
| 02 | Ukončovací prvky a svorkovnice |  |  | HSV |  |  | 0
| 03 | Úložný materiál,krabice a příslušenství |  |  | HSV |  |  | 0
| 04 | Materiál zemních a stavebních prací |  |  | HSV |  |  | 0
| 05 | El. přístroje a příslušenství |  |  | HSV |  |  | 0
| 06 | Spínače,zásuvky a vidlice |  |  | HSV |  |  | 0
| 07 | Rozváděče,skříně a příslušenství |  |  | HSV |  |  | 0
| 08 | Svítidla |  |  | HSV |  |  | 0
| 09 | Protipožární konstrukce |  |  | HSV |  |  | 0
| 1 | Zemní práce |  |  | HSV |  |  | 0
| 10 | Montáže dle ceníku M741 |  |  | HSV |  |  | 0
| 11 | Stavební práce při elektromontážích - 846-9 |  |  | HSV |  |  | 0
| 12 | Demontáže dle ceníku M741 |  |  | HSV |  |  | 0
| 2 | Základy a zvláštní zakládání |  |  | HSV |  |  | 0
| 3 | Svislé a kompletní konstrukce |  |  | HSV |  |  | 0
| 342 | Stěny a příčky montované lehké |  |  | HSV |  |  | 0
| 4 | Vodorovné konstrukce |  |  | HSV |  |  | 0
| 416 | Podhledy a mezistropy montované lehké |  |  | HSV |  |  | 0
| 5 | Komunikace |  |  | HSV |  |  | 0
| 61 | Úpravy povrchů vnitřní |  |  | HSV |  |  | 0
| 63 | Podlahy a podlahové konstrukce |  |  | HSV |  |  | 0
| 635 | Suché podlahy |  |  | HSV |  |  | 0
| 64 | Výplně otvorů |  |  | HSV |  |  | 0
| 8 | Trubní vedení |  |  | HSV |  |  | 0
| 94 | Lešení a stavební výtahy |  |  | HSV |  |  | 0
| 95 | Dokončovací konstrukce na pozemních stavbách |  |  | HSV |  |  | 0
| 96 | Bourání konstrukcí |  |  | HSV |  |  | 0
| 97 | Prorážení otvorů |  |  | HSV |  |  | 0
| 99 | Staveništní přesun hmot |  |  | HSV |  |  | 0
| _10 | Pozn.: |  |  | PSV |  |  | 0
| 711 | Izolace proti vodě |  |  | PSV |  |  | 0
| 713 | Izolace tepelné |  |  | PSV |  |  | 0
| 721 | Vnitřní kanalizace |  |  | PSV |  |  | 0
| 722 | Vnitřní vodovod |  |  | PSV |  |  | 0
| 725 | Zařizovací předměty |  |  | PSV |  |  | 0
| 730 | Ústřední vytápění |  |  | PSV |  |  | 0
| 732 | Strojovny |  |  | PSV |  |  | 0
| 733 | Rozvod potrubí |  |  | PSV |  |  | 0
| 734 | Armatury |  |  | PSV |  |  | 0
| 735 | Otopná tělesa |  |  | PSV |  |  | 0
| 736 | Podlahové vytápění |  |  | PSV |  |  | 0
| 762 | Konstrukce tesařské |  |  | PSV |  |  | 0
| 764 | Konstrukce klempířské |  |  | PSV |  |  | 0
| 766 | Konstrukce truhlářské, okna a dveře |  |  | PSV |  |  | 0
| 767 | Konstrukce zámečnické |  |  | PSV |  |  | 0
| 771 | Podlahy z dlaždic a obklady |  |  | PSV |  |  | 0
| 775 | Podlahy vlysové a parketové |  |  | PSV |  |  | 0
| 776 | Podlahy povlakové |  |  | PSV |  |  | 0
| 777 | Podlahy ze syntetických hmot |  |  | PSV |  |  | 0
| 781 | Obklady keramické |  |  | PSV |  |  | 0
| 784 | Malby |  |  | PSV |  |  | 0
| 787 | Zasklívání |  |  | PSV |  |  | 0
| 799 | Ostatní |  |  | PSV |  |  | 0
| M46 | Zemní práce při montážích |  |  | MON |  |  | 0
| D96 | Přesuny suti a vybouraných hmot |  |  | PSU |  |  | 0
| VN | Vedlejší náklady |  |  | VN |  |  | 0
| ON | Ostatní náklady |  |  | ON |  |  | 0
| Cena celkem | [6 empty] | 0 | 0
Note on D11: Název
Note on D12: Ulice
Note on D13: PSČ
Note on E13: Místo
Note on I11: IČO
Note on I12: DIČ

## VzorPolozky (hidden)
Položkový rozpočet
S:
O:
R:

## 01 01a Pol
Položkový rozpočet | [27 empty] | #TypZaznamu#
S: | Prost24001f | Stavební úpravy a přístavba objektu Mendeleum | [25 empty] | STA
O: | 01 | Mendeleum Lednice - I.etapa 1.NP | [22 empty] | STA |  |  | OBJ
R: | 01a | Stavební část - bourací práce - uznatelné náklady | [25 empty] | ROZ
P.č. | Číslo položky | Název položky | MJ | Množství | Cena / MJ | Celkem | Dodávka | Dodávka celk. | Montáž | Montáž celk. | DPH | Cena s DPH | Hmotnost / MJ | Hmotnost celk.(t) | Dem. hmotnost / MJ | Dem. hmotnost celk.(t) | Ceník | Cen. soustava / platnost | Cenová úroveň | Nhod / MJ | Nhod celk. | Dodavatel | Typ položky | Stav položky
Díl: | 1 | Zemní práce |  |  |  | 0 |  | 0 |  | 0 |  | 0 |  | 0 |  | 0 |  |  |  |  | 15.67 | [6 empty] | DIL
1 | 139601102R00 | Ruční výkop jam, rýh a šachet v hornině tř. 3 | m3 | 2.592 |  | 0 |  | 0 |  | 0 | 21 | 0 | 0 | 0 | 0 | 0 |  | RTS 25/ I | RTS 24/ II | 3.533 | 9.16 |  | Práce | Běžná |  |  |  | POL1_
|  | rampa : 18*0,4*0,4*0,90 |  | 2.592 | [23 empty] | VV | 0
2 | 162201203R00 | Vodorovné přemíst.výkopku, kolečko hor.1-4, do 10m | m3 | 2.592 |  | 0 |  | 0 |  | 0 | 21 | 0 | 0 | 0 | 0 | 0 |  | RTS 25/ I | RTS 24/ II | 0.668 | 1.73 |  | Práce | Běžná |  |  |  | POL1_
|  | Odkaz na mn. položky pořadí 1 : 2,59200 |  | 2.592 | [23 empty] | VV | 5
3 | 162201210R00 | Příplatek za dalš.10 m, kolečko, výkop. z hor.1- 4 | m3 | 5.184 |  | 0 |  | 0 |  | 0 | 21 | 0 | 0 | 0 | 0 | 0 |  | RTS 25/ I | RTS 24/ II | 0.591 | 3.06 |  | Práce | Běžná |  |  |  | POL1_
|  | Odkaz na mn. položky pořadí 1 : 2,59200*2 |  | 5.184 | [23 empty] | VV | 5
4 | 460600001RT8 | Naložení a odvoz zeminy odvoz na vzdálenost 10000 m | m3 | 2.592 |  | 0 |  | 0 |  | 0 | 21 | 0 | 0 | 0 | 0 | 0 |  | RTS 25/ I | RTS 24/ II | 0.663 | 1.72 |  | Práce | Běžná |  |  |  | POL1_
5 | 199000002R00 | Poplatek za skládku horniny 1- 4, č. dle katal. odpadů 17 05 04 | m3 | 2.592 |  | 0 |  | 0 |  | 0 | 21 | 0 | 0 | 0 | 0 | 0 |  | RTS 25/ I | RTS 24/ II | 0 | 0 |  | Práce | Běžná |  |  |  | POL1_
Díl: | 96 | Bourání konstrukcí |  |  |  | 0 |  | 0 |  | 0 |  | 0 |  | 0.2 |  | 142.92 |  |  |  |  | 548.99 | [6 empty] | DIL
6 | 962032231R00 | Bourání zdiva z cihel pálených na MVC | m3 | 41.6964 |  | 0 |  | 0 |  | 0 | 21 | 0 | 0.00128 | 0.05 | 1.8 | 75.05 |  | RTS 25/ I | RTS 24/ II | 1.52 | 63.38 |  | Práce | Běžná |  |  |  | POL1_
|  | 1NP : | [25 empty] | VV | 0
|  | zdivo : (5,1+5,1+1,6+2,475+4,55+1,85+0,875)*3,5*0,100 |  | 7.5425 | [23 empty] | VV | 0
|  | (5,1+5,1+2,825)*3,5*0,200 |  | 9.1175 | [23 empty] | VV | 0
|  | (2,0)*3,5*0,325 |  | 2.275 | [23 empty] | VV | 0
|  | (4,775)*3,5*0,150 |  | 2.5069 | [23 empty] | VV | 0
|  | (0,975)*3,5*0,250 |  | 0.85313 | [23 empty] | VV | 0
|  | (1,80)*3,5*0,400 |  | 2.52 | [23 empty] | VV | 0
|  | (2,7)*1,45*0,400 |  | 1.566 | [23 empty] | VV | 0
|  | (1,75)*3,0*0,300 |  | 1.575 | [23 empty] | VV | 0
[28 empty] | VV | 0
|  | otvor : (1,2*2,9*0,325)-(0,88*2,020*0,325) |  | 0.55328 | [23 empty] | VV | 0
|  | (1,2*2,9*0,500)-(0,98*2,1*0,500) |  | 0.711 | [23 empty] | VV | 0
|  | (2,675*2,9*0,500)-(1,47*2,1*0,500) |  | 2.3352 | [23 empty] | VV | 0
|  | (1,2*2,9*0,500) |  | 1.74 | [23 empty] | VV | 0
|  | (2,0*2,9*0,500)-(0,98*2,1*0,500) |  | 1.871 | [23 empty] | VV | 0
|  | (2,0*2,9*0,500)-(1,5*2,25*0,500) |  | 1.2125 | [23 empty] | VV | 0
|  | (2,0*2,2*0,500)-(0,9*2,02*0,500) |  | 1.291 | [23 empty] | VV | 0
|  | (2,5*2,2*0,500)-(0,9*1,97*0,500) |  | 1.8635 | [23 empty] | VV | 0
|  | (1,0*2,9*0,400)-(0,8*1,97*0,400) |  | 0.5296 | [23 empty] | VV | 0
|  | (0,60*2,9*0,250) |  | 0.435 | [23 empty] | VV | 0
|  | (0,80*2,9*0,250) |  | 0.58 | [23 empty] | VV | 0
|  | (1,24*2,17*0,500)-(1,2*1,89*0,500) |  | 0.2114 | [23 empty] | VV | 0
[28 empty] | VV | 0
|  | pilíř : 0,375*0,310*3,5 |  | 0.40688 | [23 empty] | VV | 0
7 | 962081131R00 | Bourání příček ze skleněných tvárnic tl. 10 cm | m2 | 0.912 |  | 0 |  | 0 |  | 0 | 21 | 0 | 0.00067 | 0 | 0.055 | 0.05 |  | RTS 25/ I | RTS 24/ II | 0.381 | 0.35 |  | Práce | Běžná |  |  |  | POL1_
|  | 1NP : 1,2*0,76 |  | 0.912 | [23 empty] | VV | 0
8 | 964035111R00 | Bourání cihelných klenbových pásů | m3 | 4.8427 |  | 0 |  | 0 |  | 0 | 21 | 0 | 0.00201 | 0.01 | 1.8 | 8.72 |  | RTS 25/ I | RTS 24/ II | 3.118 | 15.1 |  | Práce | Běžná |  |  |  | POL1_
|  | 1NP schodiště : (5,875+5,875+1,3)*0,30*1,1 |  | 4.3065 | [23 empty] | VV | 0
|  | (1,3)*0,375*1,1 |  | 0.53625 | [23 empty] | VV | 0
9 | 964073331R00 | Vybourání nosníků ze zdi cihelné dl. 6 m, 35 kg/m | t | 0.17238 |  | 0 |  | 0 |  | 0 | 21 | 0 | 0.01827 | 0 | 1.261 | 0.22 |  | RTS 25/ I | RTS 24/ II | 12.385 | 2.13 |  | Práce | Běžná |  |  |  | POL1_
|  | strop nad 1PP pro nové schodiště : 4,925*35,0/1000 |  | 0.17238 | [23 empty] | VV | 0
10 | 965081813RT2 | Bourání dlažeb terac.,čedič. tl.do 30 mm, nad 1 m2 sbíječkou, dlaždice teracové | m2 | 4.48 |  | 0 |  | 0 |  | 0 | 21 | 0 | 0 | 0 | 0.07 | 0.31 |  | RTS 25/ I | RTS 24/ II | 0.15 | 0.67 |  | Práce | Běžná |  |  |  | POL1_
|  | 1NP PS1 : 4,48 |  | 4.48 | [23 empty] | VV | 0
11 | 965043441RT1 | Bourání podkladů bet., potěr tl. 15 cm, nad 4 m2 ručně mazanina tl. 10 - 15 cm s potěrem | m3 | 0.672 |  | 0 |  | 0 |  | 0 | 21 | 0 | 0 | 0 | 2.2 | 1.48 |  | RTS 25/ I | RTS 24/ II | 9.778 | 6.57 |  | Práce | Běžná |  |  |  | POL1_
|  | 1NP PS1 : 4,48*0,15 |  | 0.672 | [23 empty] | VV | 0
12 | 965081813RT1 | Bourání dlažeb terac.,čedič. tl.do 30 mm, nad 1 m2 ručně, dlaždice teracové | m2 | 15.18 |  | 0 |  | 0 |  | 0 | 21 | 0 | 0 | 0 | 0.07 | 1.06 |  | RTS 25/ I | RTS 24/ II | 0.38 | 5.77 |  | Práce | Běžná |  |  |  | POL1_
|  | 1NP PS4a : 5,77+9,41 |  | 15.18 | [23 empty] | VV | 0
13 | 965081713xRT1 | Bourání dlažeb keramických tl.15 mm, nad 1 m2 ručně, dlaždice keramické | m2 | 10.85 |  | 0 |  | 0 |  | 0 | 21 | 0 | 0 | 0 | 0.02 | 0.22 |  | Vlastní | Indiv | 0.23 | 2.5 |  | Práce | Běžná |  |  |  | POL1_
|  | 1NP PS5 : 8,32+1,20+1,33 |  | 10.85 | [23 empty] | VV | 0
14 | 965042141RT1 | Bourání mazanin betonových tl. 10 cm, nad 4 m2 ručně tl. mazaniny 5 - 8 cm | m3 | 14.7865 |  | 0 |  | 0 |  | 0 | 21 | 0 | 0 | 0 | 2.2 | 32.53 |  | RTS 25/ I | RTS 24/ II | 11.05 | 163.39 |  | Práce | Běžná |  |  |  | POL1_
|  | 1NP : | [25 empty] | VV | 0
|  | PS4a : (5,77+9,41)*0,07 |  | 1.0626 | [23 empty] | VV | 0
|  | PS5 : (8,32+1,20+1,33)*0,085 |  | 0.92225 | [23 empty] | VV | 0
|  | PS6a : (9,69+16,32+21,16+16,32+23,97+26,01+11,10+21,01+14,44)*0,08 |  | 12.8016 | [23 empty] | VV | 0
15 | 962065711R00 | Bourání zábradlí dřev.vzdál. sloupků do 2,5m,zdivo | m | 21.05 |  | 0 |  | 0 |  | 0 | 21 | 0 | 0 | 0 | 0.016 | 0.34 |  | RTS 25/ I | RTS 24/ II | 0.368 | 7.75 |  | Práce | Běžná |  |  |  | POL1_
|  | 1NP schodiště + galerie : 1,35+0,55+2,85+6,0+3,6+1,55+0,5+0,5+1,55+2,6 |  | 21.05 | [23 empty] | VV | 0
16 | 963065311R00 | Bourání nosné konstrukce trámové ze dřeva měkkého | m3 | 6.141 |  | 0 |  | 0 |  | 0 | 21 | 0 | 0 | 0 | 0.57 | 3.5 |  | RTS 25/ I | RTS 24/ II | 5.38 | 33.04 |  | Práce | Běžná |  |  |  | POL1_
|  | galerie : (1,35*2,0)*0,30 |  | 0.81 | [23 empty] | VV | 0
|  | (2,85*1,45)*0,30 |  | 1.2397 | [23 empty] | VV | 0
|  | (7,45*1,3)*0,30 |  | 2.9055 | [23 empty] | VV | 0
|  | (1,55*2,05)*0,30 |  | 0.95325 | [23 empty] | VV | 0
|  | (1,55*0,5)*0,30 |  | 0.2325 | [23 empty] | VV | 0
17 | 968061125R00 | Vyvěšení dřevěných a plastových dveřních křídel pl. do 2 m2 | kus | 25 |  | 0 |  | 0 |  | 0 | 21 | 0 | 0 | 0 | 0 | 0 |  | RTS 25/ I | RTS 24/ II | 0.05 | 1.25 |  | Práce | Běžná |  |  |  | POL1_
|  | 1NP interiér : 24 |  | 24 | [23 empty] | VV | 0
|  | 1NP exter. : 1 |  | 1 | [23 empty] | VV | 0
18 | 968062455R00 | Vybourání dřevěných dveřních zárubní pl. do 2 m2 | m2 | 40.9 |  | 0 |  | 0 |  | 0 | 21 | 0 | 0.00117 | 0.05 | 0.088 | 3.6 |  | RTS 25/ I | RTS 24/ II | 0.556 | 22.74 |  | Práce | Běžná |  |  |  | POL1_
|  | 1NP : 1,6*12 |  | 19.2 | [23 empty] | VV | 0
|  | 1,8*8 |  | 14.4 | [23 empty] | VV | 0
|  | 1,4*3 |  | 4.2 | [23 empty] | VV | 0
|  | 3,1*1 |  | 3.1 | [23 empty] | VV | 0
19 | 968061112R00 | Vyvěšení dřevěných a plastových okenních křídel pl. do 1,5 m2 | kus | 10 |  | 0 |  | 0 |  | 0 | 21 | 0 | 0 | 0 | 0 | 0 |  | RTS 25/ I | RTS 24/ II | 0.03 | 0.3 |  | Práce | Běžná |  |  |  | POL1_
|  | 1NP : 2+6+2 |  | 10 | [23 empty] | VV | 0
20 | 968062245xR00 | Vybourání plast rámů oken jednoduch. pl. 2 m2 | m2 | 15.293 |  | 0 |  | 0 |  | 0 | 21 | 0 | 0.001 | 0.02 | 0.031 | 0.47 |  | Vlastní | Indiv | 0.331 | 5.06 |  | Práce | Běžná |  |  |  | POL1_
|  | 1NP : 2,5*1,9*1 |  | 4.75 | [23 empty] | VV | 0
|  | 1,2*1,89*1 |  | 2.268 | [23 empty] | VV | 0
|  | 2,35*2,5*1 |  | 5.875 | [23 empty] | VV | 0
|  | 1,2*2,0*1 |  | 2.4 | [23 empty] | VV | 0
21 | 963022819R00 | Bourání kamenných.schodišťových stupňů | m | 13.75 |  | 0 |  | 0 |  | 0 | 21 | 0 | 0 | 0 | 0.112 | 1.54 |  | RTS 25/ I | RTS 24/ II | 0.285 | 3.92 |  | Práce | Běžná |  |  |  | POL1_
|  | 1NP vstup : 3,0+3,3+3,6+0,9+0,6+2,35 |  | 13.75 | [23 empty] | VV | 0
22 | 978059511R00 | Odsekání vnitřních obkladů stěn do 1 m2 | m2 | 11.2125 |  | 0 |  | 0 |  | 0 | 21 | 0 | 0 | 0 | 0.068 | 0.76 |  | RTS 25/ I | RTS 24/ II | 0.69 | 7.74 |  | Práce | Běžná |  |  |  | POL1_
|  | 1NP : (0,875+1,375+1,375)*1,5 |  | 5.4375 | [23 empty] | VV | 0
|  | (0,90+1,475+1,475)*1,5 |  | 5.775 | [23 empty] | VV | 0
23 | 970031250R00 | Vrtání jádrové D 250 mm | m | 13.2 |  | 0 |  | 0 |  | 0 | 21 | 0 | 0.00325 | 0.04 | 0.08831 | 1.17 |  | RTS 25/ I | RTS 24/ II | 6.2 | 81.84 |  | Práce | Běžná |  |  |  | POL1_
|  | 0,6*22 |  | 13.2 | [23 empty] | VV | 0
24 | 970031300R00 | Vrtání jádrové D 300 mm | m | 0.6 |  | 0 |  | 0 |  | 0 | 21 | 0 | 0.00372 | 0 | 0.12417 | 0.07 |  | RTS 25/ I | RTS 24/ II | 6.9 | 4.14 |  | Práce | Běžná |  |  |  | POL1_
|  | 0,6*1 |  | 0.6 | [23 empty] | VV | 0
25 | 973031325R00 | Vysekání kapes zeď cihel. MVC, pl. 0,1m2, hl. 30cm | kus | 19 |  | 0 |  | 0 |  | 0 | 21 | 0 | 0.00049 | 0.01 | 0.031 | 0.59 |  | RTS 25/ I | RTS 24/ II | 0.772 | 14.67 |  | Práce | Běžná |  |  |  | POL1_
|  | 1NP pro nosníky : | [25 empty] | VV | 0
|  | schodiště : 2 |  | 2 | [23 empty] | VV | 0
|  | strop nad m.č. 103 : 14 |  | 14 | [23 empty] | VV | 0
|  | m.č.117 a 118 : 3 |  | 3 | [23 empty] | VV | 0
26 | 974031666R00 | Vysekání rýh zeď cihelná vtah. nosníků 15 x 25 cm | m | 74.55 |  | 0 |  | 0 |  | 0 | 21 | 0 | 0 | 0 | 0.065 | 4.85 |  | RTS 25/ I | RTS 24/ II | 0.93 | 69.33 |  | Práce | Běžná |  |  |  | POL1_
|  | 1NP : | [25 empty] | VV | 0
|  | a : 2*3,20 |  | 6.4 | [23 empty] | VV | 0
|  | b : 2*3,00 |  | 6 | [23 empty] | VV | 0
|  | c : 2*2,85 |  | 5.7 | [23 empty] | VV | 0
|  | d : 2*2,00 |  | 4 | [23 empty] | VV | 0
|  | e : 4*2,50 |  | 10 | [23 empty] | VV | 0
|  | f : 14*1,75 |  | 24.5 | [23 empty] | VV | 0
|  | g : 4*1,30 |  | 5.2 | [23 empty] | VV | 0
|  | h : 1*1,55 |  | 1.55 | [23 empty] | VV | 0
[28 empty] | VV | 0
|  | 2NP : | [25 empty] | VV | 0
|  | a : 2*3,20 |  | 6.4 | [23 empty] | VV | 0
|  | c : 2*2,40 |  | 4.8 | [23 empty] | VV | 0
27 | 411900001RAA | Demontáž trámového stropu včetně podhledu | m2 | 15.02 |  | 0 |  | 0 |  | 0 | 21 | 0 | 0.001 | 0.02 | 0.4252 | 6.39 |  | RTS 25/ I | RTS 24/ II | 2.4865 | 37.35 |  | Agregovaná položka | Běžná |  |  |  | POL2_
|  | strop nad 1NP schodiště : 15,02 |  | 15.02 | [23 empty] | VV | 0
Díl: | 713 | Izolace tepelné |  |  |  | 0 |  | 0 |  | 0 |  | 0 |  | 0 |  | 1.47 |  |  |  |  | 5.44 | [6 empty] | DIL
28 | 713190812R00 | Odstranění tepelné izolace ze sypkých hmot, lože ze škváry, tl. do 100 mm | m2 | 13.9537 |  | 0 |  | 0 |  | 0 | 21 | 0 | 0 | 0 | 0.105 | 1.47 |  | RTS 25/ I | RTS 24/ II | 0.39 | 5.44 |  | Práce | Běžná |  |  |  | POL1_
|  | PS4a : (5,77+9,41)*0,075 |  | 1.1385 | [23 empty] | VV | 0
|  | PS5 : (8,32+1,20+1,33)*0,075 |  | 0.81375 | [23 empty] | VV | 0
|  | PS6a : (9,69+16,32+21,16+16,32+23,97+26,01+11,10+21,01+14,44)*0,075 |  | 12.0015 | [23 empty] | VV | 0
Díl: | 762 | Konstrukce tesařské |  |  |  | 0 |  | 0 |  | 0 |  | 0 |  | 0 |  | 7.41 |  |  |  |  | 14.23 | [6 empty] | DIL
29 | 762214811R00 | Demontáž schodiště s podstupnicemi š. do 1,5 m | m | 24.7 |  | 0 |  | 0 |  | 0 | 21 | 0 | 0 | 0 | 0.3 | 7.41 |  | RTS 25/ I | RTS 24/ II | 0.576 | 14.23 |  | Práce | Běžná |  |  |  | POL1_
|  | 1NP : 1,3*19 |  | 24.7 | [23 empty] | VV | 0
Díl: | 764 | Konstrukce klempířské |  |  |  | 0 |  | 0 |  | 0 |  | 0 |  | 0 |  | 0.01 |  |  |  |  | 0.45 | [6 empty] | DIL
30 | 764410850R00 | Demontáž oplechování parapetů,rš od 100 do 330 mm | m | 4.9 |  | 0 |  | 0 |  | 0 | 21 | 0 | 0 | 0 | 0.00135 | 0.01 |  | RTS 25/ I | RTS 24/ II | 0.092 | 0.45 |  | Práce | Běžná |  |  |  | POL1_
|  | 1NP : 2,5+1,2+1,2 |  | 4.9 | [23 empty] | VV | 0
Díl: | 775 | Podlahy vlysové a parketové |  |  |  | 0 |  | 0 |  | 0 |  | 0 |  | 0 |  | 5.36 |  |  |  |  | 42.9 | [6 empty] | DIL
31 | 775511800R00 | Demontáž podlah vlysových lepených včetně lišt | m2 | 214.48 |  | 0 |  | 0 |  | 0 | 21 | 0 | 0 | 0 | 0.025 | 5.36 |  | RTS 25/ I | RTS 24/ II | 0.2 | 42.9 |  | Práce | Běžná |  |  |  | POL1_
|  | PS6 : 4,16+16,72+14,08+3,71+9,69+16,32+21,16+16,32+23,97+26,01+15,79+11,10+21,01+14,44 |  | 214.48 | [23 empty] | VV | 0
Díl: | 776 | Podlahy povlakové |  |  |  | 0 |  | 0 |  | 0 |  | 0 |  | 0 |  | 0.93 |  |  |  |  | 30.49 | [6 empty] | DIL
32 | 776511810RT2 | Odstranění PVC a koberců lepených bez podložky z ploch 10 - 20 m2 včetně lišt | m2 | 265.12 |  | 0 |  | 0 |  | 0 | 21 | 0 | 0 | 0 | 0.0035 | 0.93 |  | RTS 25/ I | RTS 24/ II | 0.115 | 30.49 |  | Práce | Běžná |  |  |  | POL1_
|  | PS6 : (4,16*3)+16,72+14,08+3,71+9,69+16,32+(21,16*3)+16,32+23,97+26,01+15,79+11,10+21,01+14,44 |  | 265.12 | [23 empty] | VV | 0
Díl: | 787 | Zasklívání |  |  |  | 0 |  | 0 |  | 0 |  | 0 |  | 0 |  | 0.21 |  |  |  |  | 3.67 | [6 empty] | DIL
33 | 787600802R00 | Vysklívání oken skla plochého o ploše do 3 m2 | m2 | 15.293 |  | 0 |  | 0 |  | 0 | 21 | 0 | 0 | 0 | 0.014 | 0.21 |  | RTS 25/ I | RTS 24/ II | 0.24 | 3.67 |  | Práce | Běžná |  |  |  | POL1_
|  | 1NP : 2,5*1,9*1 |  | 4.75 | [23 empty] | VV | 0
|  | 1,2*1,89*1 |  | 2.268 | [23 empty] | VV | 0
|  | 2,35*2,5*1 |  | 5.875 | [23 empty] | VV | 0
|  | 1,2*2,0*1 |  | 2.4 | [23 empty] | VV | 0
Díl: | D96 | Přesuny suti a vybouraných hmot |  |  |  | 0 |  | 0 |  | 0 |  | 0 |  | 0 |  | 0 |  |  |  |  | 423.08 | [6 empty] | DIL
34 | 979011111R00 | Svislá doprava suti a vybour. hmot za 2.NP a 1.PP | t | 151.9134 |  | 0 |  | 0 |  | 0 | 21 | 0 | 0 | 0 | 0 | 0 |  | RTS 25/ I | RTS 24/ II | 0.933 | 141.74 |  | Přesun suti | Běžná |  |  |  | POL8_
35 | 979081111R00 | Odvoz suti a vybour. hmot na skládku do 1 km | t | 151.9134 |  | 0 |  | 0 |  | 0 | 21 | 0 | 0 | 0 | 0 | 0 |  | RTS 25/ I | RTS 24/ II | 0.49 | 74.44 |  | Přesun suti | Běžná |  |  |  | POL8_
36 | 979081121R00 | Příplatek k odvozu za každý další 1 km | t | 2278.7016 |  | 0 |  | 0 |  | 0 | 21 | 0 | 0 | 0 | 0 | 0 |  | RTS 25/ I | RTS 24/ II | 0 | 0 |  | Přesun suti | Běžná |  |  |  | POL8_
37 | 979082111R00 | Vnitrostaveništní doprava suti do 10 m | t | 151.9134 |  | 0 |  | 0 |  | 0 | 21 | 0 | 0 | 0 | 0 | 0 |  | RTS 25/ I | RTS 24/ II | 0.942 | 143.1 |  | Přesun suti | Běžná |  |  |  | POL8_
38 | 979082121R00 | Příplatek k vnitrost. dopravě suti za dalších 5 m | t | 607.6537 |  | 0 |  | 0 |  | 0 | 21 | 0 | 0 | 0 | 0 | 0 |  | RTS 25/ I | RTS 24/ II | 0.105 | 63.8 |  | Přesun suti | Běžná |  |  |  | POL8_
39 | 979990107R00 | Poplatek za uložení suti - směs betonu, cihel, dřeva, skupina odpadu 170904 | t | 151.9134 |  | 0 |  | 0 |  | 0 | 21 | 0 | 0 | 0 | 0 | 0 |  | RTS 25/ I | RTS 24/ II | 0 | 0 |  | Přesun suti | Běžná |  |  |  | POL8_
[26 empty] | 12 | 21 | DPH
| Celkem |  |  |  |  | 0 | [19 empty] | 0 | 0 | SUM
Poznámky uchazeče k zadání
POPUZIV
END
Note on S6: Jedná se o informaci, zda se jedná o položku, která je do rozpočtu zadána z cenové soustavy RTS, nebo vlastní.
Note on T6: Jedná se o název CÚ, která je zadána u položky rozpočtu

## 01 01b Pol
Položkový rozpočet | [27 empty] | #TypZaznamu#
S: | Prost24001f | Stavební úpravy a přístavba objektu Mendeleum | [25 empty] | STA
O: | 01 | Mendeleum Lednice - I.etapa 1.NP | [22 empty] | STA |  |  | OBJ
R: | 01b | Stavební část - bourací práce - neuznatelné náklady | [25 empty] | ROZ
P.č. | Číslo položky | Název položky | MJ | Množství | Cena / MJ | Celkem | Dodávka | Dodávka celk. | Montáž | Montáž celk. | DPH | Cena s DPH | Hmotnost / MJ | Hmotnost celk.(t) | Dem. hmotnost / MJ | Dem. hmotnost celk.(t) | Ceník | Cen. soustava / platnost | Cenová úroveň | Nhod / MJ | Nhod celk. | Dodavatel | Typ položky | Stav položky
Díl: | 1 | Zemní práce |  |  |  | 0 |  | 0 |  | 0 |  | 0 |  | 0 |  | 0 |  |  |  |  | 38.56 | [6 empty] | DIL
1 | 139711101R00 | Vykopávka v uzavřených prostorách v hor.1-4 | m3 | 4.2125 |  | 0 |  | 0 |  | 0 | 21 | 0 | 0 | 0 | 0 | 0 |  | RTS 25/ I | RTS 24/ II | 6.298 | 26.53 |  | Práce | Běžná |  |  |  | POL1_
|  | 1PP základ pod zdivo tl. 250 : 7,55*0,50*0,50 |  | 1.8875 | [23 empty] | VV | 0
|  | 1PP zesílení schod. pilíře : 5,5*0,60*0,50 |  | 1.65 | [23 empty] | VV | 0
|  | 1PP základ pod rameno schodiště : 2,25*0,6*0,50 |  | 0.675 | [23 empty] | VV | 0
2 | 161101101R00 | Svislé přemístění výkopku z hor.1-4 do 2,5 m | m3 | 4.2125 |  | 0 |  | 0 |  | 0 | 21 | 0 | 0 | 0 | 0 | 0 |  | RTS 25/ I | RTS 24/ II | 0.345 | 1.45 |  | Práce | Běžná |  |  |  | POL1_
|  | Odkaz na mn. položky pořadí 1 : 4,21250 |  | 4.2125 | [23 empty] | VV | 5
3 | 162201203R00 | Vodorovné přemíst.výkopku, kolečko hor.1-4, do 10m | m3 | 4.2125 |  | 0 |  | 0 |  | 0 | 21 | 0 | 0 | 0 | 0 | 0 |  | RTS 25/ I | RTS 24/ II | 0.668 | 2.81 |  | Práce | Běžná |  |  |  | POL1_
|  | Odkaz na mn. položky pořadí 1 : 4,21250 |  | 4.2125 | [23 empty] | VV | 5
4 | 162201210R00 | Příplatek za dalš.10 m, kolečko, výkop. z hor.1- 4 | m3 | 8.425 |  | 0 |  | 0 |  | 0 | 21 | 0 | 0 | 0 | 0 | 0 |  | RTS 25/ I | RTS 24/ II | 0.591 | 4.98 |  | Práce | Běžná |  |  |  | POL1_
|  | Odkaz na mn. položky pořadí 1 : 4,21250*2 |  | 8.425 | [23 empty] | VV | 5
5 | 460600001RT8 | Naložení a odvoz zeminy odvoz na vzdálenost 10000 m | m3 | 4.2125 |  | 0 |  | 0 |  | 0 | 21 | 0 | 0 | 0 | 0 | 0 |  | RTS 25/ I | RTS 24/ II | 0.663 | 2.79 |  | Práce | Běžná |  |  |  | POL1_
6 | 199000002R00 | Poplatek za skládku horniny 1- 4, č. dle katal. odpadů 17 05 04 | m3 | 4.2125 |  | 0 |  | 0 |  | 0 | 21 | 0 | 0 | 0 | 0 | 0 |  | RTS 25/ I | RTS 24/ II | 0 | 0 |  | Práce | Běžná |  |  |  | POL1_
Díl: | 96 | Bourání konstrukcí |  |  |  | 0 |  | 0 |  | 0 |  | 0 |  | 0.38 |  | 81.57 |  |  |  |  | 255.68 | [6 empty] | DIL
7 | 962022391R00 | Bourání zdiva nadzákladového kamenného na MVC | m3 | 4.1625 |  | 0 |  | 0 |  | 0 | 21 | 0 | 0.00112 | 0 | 2.5 | 10.41 |  | RTS 25/ I | RTS 24/ II | 1.756 | 7.31 |  | Práce | Běžná |  |  |  | POL1_
|  | 1PP venkovní schodiště : (4,55+1,0)*0,3*2,5 |  | 4.1625 | [23 empty] | VV | 0
|  | sousedící s novým schodištěm : | [25 empty] | VV | 0
8 | 963042819R00 | Bourání schodišťových stupňů betonových | m | 11 |  | 0 |  | 0 |  | 0 | 21 | 0 | 0 | 0 | 0.07 | 0.77 |  | RTS 25/ I | RTS 24/ II | 0.64 | 7.04 |  | Práce | Běžná |  |  |  | POL1_
|  | 1PP venkovní schodiště : 11*1,0 |  | 11 | [23 empty] | VV | 0
|  | sousedící s novým schodištěm : | [25 empty] | VV | 0
9 | 965042241RT1 | Bourání mazanin betonových tl. nad 10 cm, nad 4 m2 ručně tl. mazaniny 10 - 15 cm | m3 | 0.1725 |  | 0 |  | 0 |  | 0 | 21 | 0 | 0 | 0 | 2.2 | 0.38 |  | RTS 25/ I | RTS 24/ II | 9.21 | 1.59 |  | Práce | Běžná |  |  |  | POL1_
|  | 1PP venkovní schodiště : (1,15*1,0)*0,15 |  | 0.1725 | [23 empty] | VV | 0
|  | sousedící s novým schodištěm : | [25 empty] | VV | 0
10 | 963031432R00 | Bourání cihelných kleneb na MVC tl. 15 cm | m2 | 15.0213 |  | 0 |  | 0 |  | 0 | 21 | 0 | 0.00036 | 0.01 | 0.279 | 4.19 |  | RTS 25/ I | RTS 24/ II | 0.33 | 4.96 |  | Práce | Běžná |  |  |  | POL1_
|  | strop nad 1PP pro nové schodiště : 3,05*4,925 |  | 15.0213 | [23 empty] | VV | 0
11 | 975043111R00 | Jednořad.podchycení stropů do 3,5 m,do 750 kg/m | m | 4 |  | 0 |  | 0 |  | 0 | 21 | 0 | 0.01805 | 0.07 | 0 | 0 |  | RTS 25/ I | RTS 24/ II | 0.592 | 2.37 |  | Práce | Běžná |  |  |  | POL1_
|  | 2NP klenba m.č.201 : 2,0*2 |  | 4 | [23 empty] | VV | 0
12 | 963053935R00 | Bourání ŽB schod.ramen monolit. zazděných oboustr. | m2 | 4.1 |  | 0 |  | 0 |  | 0 | 21 | 0 | 0 | 0 | 0.36 | 1.48 |  | RTS 25/ I | RTS 24/ II | 3.33 | 13.65 |  | Práce | Běžná |  |  |  | POL1_
|  | 1PP PS3 : 4,1*1,0 |  | 4.1 | [23 empty] | VV | 0
13 | 976071111R00 | Vybourání kovových zábradlí a madel | m | 4.1 |  | 0 |  | 0 |  | 0 | 21 | 0 | 0 | 0 | 0.037 | 0.15 |  | RTS 25/ I | RTS 24/ II | 0.55 | 2.26 |  | Práce | Běžná |  |  |  | POL1_
|  | 1PP : 4,1 |  | 4.1 | [23 empty] | VV | 0
14 | 962032231R00 | Bourání zdiva z cihel pálených na MVC | m3 | 9.6967 |  | 0 |  | 0 |  | 0 | 21 | 0 | 0.00128 | 0.01 | 1.8 | 17.45 |  | RTS 25/ I | RTS 24/ II | 1.52 | 14.74 |  | Práce | Běžná |  |  |  | POL1_
|  | 1PP : | [25 empty] | VV | 0
|  | zdivo : (0,925)*2,3*0,400 |  | 0.851 | [23 empty] | VV | 0
|  | (0,925)*1,0*0,400 |  | 0.37 | [23 empty] | VV | 0
|  | 2,265*0,65*2,30 |  | 3.3862 | [23 empty] | VV | 0
|  | 2NP : | [25 empty] | VV | 0
|  | zdivo : (3,9)*2,9*0,100 |  | 1.131 | [23 empty] | VV | 0
|  | (9,1)*2,9*0,150 |  | 3.9585 | [23 empty] | VV | 0
15 | 975053141R00 | Víceřad.podchycení stropů do 3,5 m,do 1500 kg/m2 | m | 12 |  | 0 |  | 0 |  | 0 | 21 | 0 | 0.02364 | 0.28 | 0 | 0 |  | RTS 25/ I | RTS 24/ II | 0.633 | 7.6 |  | Práce | Běžná |  |  |  | POL1_
|  | 1PP otvor sousedící s novým schodištěm : 2*3,0 |  | 6 | [23 empty] | VV | 0
|  | 1PP otvor k novému výtahu : 2,*3,0 |  | 6 | [23 empty] | VV | 0
16 | 965081813RT2 | Bourání dlažeb terac.,čedič. tl.do 30 mm, nad 1 m2 sbíječkou, dlaždice teracové | m2 | 15.02 |  | 0 |  | 0 |  | 0 | 21 | 0 | 0 | 0 | 0.07 | 1.05 |  | RTS 25/ I | RTS 24/ II | 0.15 | 2.25 |  | Práce | Běžná |  |  |  | POL1_
|  | 1PP PS1 : 15,02 |  | 15.02 | [23 empty] | VV | 0
17 | 965043441RT1 | Bourání podkladů bet., potěr tl. 15 cm, nad 4 m2 ručně mazanina tl. 10 - 15 cm s potěrem | m3 | 15.02 |  | 0 |  | 0 |  | 0 | 21 | 0 | 0 | 0 | 2.2 | 33.04 |  | RTS 25/ I | RTS 24/ II | 9.778 | 146.87 |  | Práce | Běžná |  |  |  | POL1_
|  | 1PP PS1 : 15,02 |  | 15.02 | [23 empty] | VV | 0
18 | 973031325R00 | Vysekání kapes zeď cihel. MVC, pl. 0,1m2, hl. 30cm | kus | 16 |  | 0 |  | 0 |  | 0 | 21 | 0 | 0.00049 | 0.01 | 0.031 | 0.5 |  | RTS 25/ I | RTS 24/ II | 0.772 | 12.35 |  | Práce | Běžná |  |  |  | POL1_
|  | 1PP pro nosníky : | [25 empty] | VV | 0
|  | schodiště : 2 |  | 2 | [23 empty] | VV | 0
|  | podpěra stropu m.č.010 : 2 |  | 2 | [23 empty] | VV | 0
|  | strop nad schodištěm m.č.007 : 8 |  | 8 | [23 empty] | VV | 0
|  | strop nad m.č.006 : 4 |  | 4 | [23 empty] | VV | 0
19 | 974031666R00 | Vysekání rýh zeď cihelná vtah. nosníků 15 x 25 cm | m | 26.75 |  | 0 |  | 0 |  | 0 | 21 | 0 | 0 | 0 | 0.065 | 1.74 |  | RTS 25/ I | RTS 24/ II | 0.93 | 24.88 |  | Práce | Běžná |  |  |  | POL1_
|  | 2NP : | [25 empty] | VV | 0
|  | a : 2*3,20 |  | 6.4 | [23 empty] | VV | 0
|  | c : 2*2,40 |  | 4.8 | [23 empty] | VV | 0
|  | 1PP : | [25 empty] | VV | 0
|  | b : 4*2,325 |  | 9.3 | [23 empty] | VV | 0
|  | 1PP : | [25 empty] | VV | 0
|  | a : 2*3,125 |  | 6.25 | [23 empty] | VV | 0
20 | 965082933R00 | Odstranění násypu tl. do 20 cm, plocha nad 2 m2 | m3 | 7.4354 |  | 0 |  | 0 |  | 0 | 21 | 0 | 0 | 0 | 1.4 | 10.41 |  | RTS 25/ I | RTS 24/ II | 1.051 | 7.81 |  | Práce | Běžná |  |  |  | POL1_
|  | 2NP PS9 : (38,09+15,02)*0,14 |  | 7.4354 | [23 empty] | VV | 0
Díl: | 713 | Izolace tepelné |  |  |  | 0 |  | 0 |  | 0 |  | 0 |  | 0 |  | 0.03 |  |  |  |  | 0.42 | [6 empty] | DIL
21 | 713103211R00 | Odstranění tepelné izolace stěn, z desek EPS, tl. do 100 mm | m2 | 10.23 |  | 0 |  | 0 |  | 0 | 21 | 0 | 0 | 0 | 0.00283 | 0.03 |  | RTS 25/ I | RTS 24/ II | 0.041 | 0.42 |  | Práce | Běžná |  |  |  | POL1_
|  | 1NP pro výtah : (2,05+2,6)*2,20 |  | 10.23 | [23 empty] | VV | 0
Díl: | 762 | Konstrukce tesařské |  |  |  | 0 |  | 0 |  | 0 |  | 0 |  | 0 |  | 2.82 |  |  |  |  | 15.14 | [6 empty] | DIL
22 | 762526811R00 | Demontáž podlah bez polštářů z dřevotřísky do 2 cm | m2 | 53.11 |  | 0 |  | 0 |  | 0 | 21 | 0 | 0 | 0 | 0.035 | 1.86 |  | RTS 25/ I | RTS 24/ II | 0.09 | 4.78 |  | Práce | Běžná |  |  |  | POL1_
|  | 2NP PS9 : 38,09+15,02 |  | 53.11 | [23 empty] | VV | 0
23 | 762522811R00 | Demontáž podlah s polštáři z prken tl. do 32 mm | m2 | 53.11 |  | 0 |  | 0 |  | 0 | 21 | 0 | 0 | 0 | 0.018 | 0.96 |  | RTS 25/ I | RTS 24/ II | 0.195 | 10.36 |  | Práce | Běžná |  |  |  | POL1_
|  | 2NP PS9 : 38,09+15,02 |  | 53.11 | [23 empty] | VV | 0
Díl: | D96 | Přesuny suti a vybouraných hmot |  |  |  | 0 |  | 0 |  | 0 |  | 0 |  | 0 |  | 0 |  |  |  |  | 235.09 | [6 empty] | DIL
24 | 979011111R00 | Svislá doprava suti a vybour. hmot za 2.NP a 1.PP | t | 84.4119 |  | 0 |  | 0 |  | 0 | 21 | 0 | 0 | 0 | 0 | 0 |  | RTS 25/ I | RTS 24/ II | 0.933 | 78.76 |  | Přesun suti | Běžná |  |  |  | POL8_
25 | 979081111R00 | Odvoz suti a vybour. hmot na skládku do 1 km | t | 84.4119 |  | 0 |  | 0 |  | 0 | 21 | 0 | 0 | 0 | 0 | 0 |  | RTS 25/ I | RTS 24/ II | 0.49 | 41.36 |  | Přesun suti | Běžná |  |  |  | POL8_
26 | 979081121R00 | Příplatek k odvozu za každý další 1 km | t | 1266.1784 |  | 0 |  | 0 |  | 0 | 21 | 0 | 0 | 0 | 0 | 0 |  | RTS 25/ I | RTS 24/ II | 0 | 0 |  | Přesun suti | Běžná |  |  |  | POL8_
27 | 979082111R00 | Vnitrostaveništní doprava suti do 10 m | t | 84.4119 |  | 0 |  | 0 |  | 0 | 21 | 0 | 0 | 0 | 0 | 0 |  | RTS 25/ I | RTS 24/ II | 0.942 | 79.52 |  | Přesun suti | Běžná |  |  |  | POL8_
28 | 979082121R00 | Příplatek k vnitrost. dopravě suti za dalších 5 m | t | 337.6476 |  | 0 |  | 0 |  | 0 | 21 | 0 | 0 | 0 | 0 | 0 |  | RTS 25/ I | RTS 24/ II | 0.105 | 35.45 |  | Přesun suti | Běžná |  |  |  | POL8_
29 | 979990107R00 | Poplatek za uložení suti - směs betonu, cihel, dřeva, skupina odpadu 170904 | t | 84.4119 |  | 0 |  | 0 |  | 0 | 21 | 0 | 0 | 0 | 0 | 0 |  | RTS 25/ I | RTS 24/ II | 0 | 0 |  | Přesun suti | Běžná |  |  |  | POL8_
[26 empty] | 12 | 21 | DPH
| Celkem |  |  |  |  | 0 | [19 empty] | 0 | 0 | SUM
Poznámky uchazeče k zadání
POPUZIV
END
Note on S6: Jedná se o informaci, zda se jedná o položku, která je do rozpočtu zadána z cenové soustavy RTS, nebo vlastní.
Note on T6: Jedná se o název CÚ, která je zadána u položky rozpočtu

## 01 02a Pol
Položkový rozpočet | [27 empty] | #TypZaznamu#
S: | Prost24001f | Stavební úpravy a přístavba objektu Mendeleum | [25 empty] | STA
O: | 01 | Mendeleum Lednice - I.etapa 1.NP | [22 empty] | STA |  |  | OBJ
R: | 02a | Stavební část - nové konstrukce - uznatelné náklady | [25 empty] | ROZ
P.č. | Číslo položky | Název položky | MJ | Množství | Cena / MJ | Celkem | Dodávka | Dodávka celk. | Montáž | Montáž celk. | DPH | Cena s DPH | Hmotnost / MJ | Hmotnost celk.(t) | Dem. hmotnost / MJ | Dem. hmotnost celk.(t) | Ceník | Cen. soustava / platnost | Cenová úroveň | Nhod / MJ | Nhod celk. | Dodavatel | Typ položky | Stav položky
Díl: | 2 | Základy a zvláštní zakládání |  |  |  | 0 |  | 0 |  | 0 |  | 0 |  | 8.89 |  | 0 |  |  |  |  | 14.21 | [6 empty] | DIL
1 | 273321411R00 | Železobeton základových desek C 25/30 | m3 | 0.744 |  | 0 |  | 0 |  | 0 | 21 | 0 | 2.525 | 1.88 | 0 | 0 |  | RTS 25/ I | RTS 24/ II | 0.48 | 0.36 |  | Práce | Běžná |  |  |  | POL1_
|  | 1NP S3 : 4,96*0,15 |  | 0.744 | [23 empty] | VV | 0
2 | 273362021R00 | Výztuž základových desek ze svařovaných sití KARI | t | 0.08719 |  | 0 |  | 0 |  | 0 | 21 | 0 | 1.0627 | 0.09 | 0 | 0 |  | RTS 25/ I | RTS 24/ II | 15.231 | 1.33 |  | Práce | Běžná |  |  |  | POL1_
|  | 1NP S3 : 4,96*2*1,1*7,99/1000 |  | 0.08719 | [23 empty] | VV | 0
3 | 275321411R00 | Železobeton základových patek C 25/30 | m3 | 2.592 |  | 0 |  | 0 |  | 0 | 21 | 0 | 2.525 | 6.54 | 0 | 0 |  | RTS 25/ I | RTS 24/ II | 0.48 | 1.24 |  | Práce | Běžná |  |  |  | POL1_
|  | rampa : 18*0,40*0,40*0,90 |  | 2.592 | [23 empty] | VV | 0
4 | 275361821R00 | Výztuž základových patek z betonářské oceli B500B (10 505) | t | 0.144 |  | 0 |  | 0 |  | 0 | 21 | 0 | 1.0249 | 0.15 | 0 | 0 |  | RTS 25/ I | RTS 24/ II | 23.531 | 3.39 |  | Práce | Běžná |  |  |  | POL1_
|  | rampa : 18*0,008 |  | 0.144 | [23 empty] | VV | 0
5 | 275351215R00 | Bednění stěn základových patek - zřízení | m2 | 5.76 |  | 0 |  | 0 |  | 0 | 21 | 0 | 0.0392 | 0.23 | 0 | 0 |  | RTS 25/ I | RTS 24/ II | 1.05 | 6.05 |  | Práce | Běžná |  |  |  | POL1_
|  | rampa : 18*0,40*4*0,20 |  | 5.76 | [23 empty] | VV | 0
6 | 275351216R00 | Bednění stěn základových patek - odstranění | m2 | 5.76 |  | 0 |  | 0 |  | 0 | 21 | 0 | 0 | 0 | 0 | 0 |  | RTS 25/ I | RTS 24/ II | 0.32 | 1.84 |  | Práce | Běžná |  |  |  | POL1_
|  | rampa : 18*0,40*4*0,20 |  | 5.76 | [23 empty] | VV | 0
Díl: | 3 | Svislé a kompletní konstrukce |  |  |  | 0 |  | 0 |  | 0 |  | 0 |  | 20.38 |  | 0 |  |  |  |  | 130.77 | [6 empty] | DIL
7 | 342254811R00 | Příčky z desek pórobetonových tl. 150 mm | m2 | 16.4887 |  | 0 |  | 0 |  | 0 | 21 | 0 | 0.13802 | 2.28 | 0 | 0 |  | RTS 25/ I | RTS 24/ II | 0.718 | 11.84 |  | Práce | Běžná |  |  |  | POL1_
|  | 1NP : (2,925+1,225+1,98)*3,375 |  | 20.6887 | [23 empty] | VV | 0
|  | -otvor : -(2,31+1,89) |  | -4.2 | [23 empty] | VV | 0
8 | 311271177RT6 | Zdivo z tvárnic pórobetonových tl. 300 mm | m2 | 17.2125 |  | 0 |  | 0 |  | 0 | 21 | 0 | 0.28143 | 4.84 | 0 | 0 |  | RTS 25/ I | RTS 24/ II | 0.68 | 11.7 |  | Práce | Běžná |  |  |  | POL1_
|  | 1NP : 5,1*3,375 |  | 17.2125 | [23 empty] | VV | 0
9 | 310239211RT2 | Zazdívka otvorů plochy do 4 m2 cihlami na MVC s použitím suché maltové směsi | m3 | 1.385 |  | 0 |  | 0 |  | 0 | 21 | 0 | 1.7115 | 2.37 | 0 | 0 |  | RTS 25/ I | RTS 24/ II | 3.938 | 5.45 |  | Práce | Běžná |  |  |  | POL1_
|  | 1NP : (2,5*0,5*1,9)-(2,2*0,5*0,900) |  | 1.385 | [23 empty] | VV | 0
10 | 310271630R00 | Zazdívka otvorů do 4 m2, pórobet.tvárnice, tl.30cm | m3 | 6.5872 |  | 0 |  | 0 |  | 0 | 21 | 0 | 0.5818 | 3.83 | 0 | 0 |  | RTS 25/ I | RTS 24/ II | 6.4407 | 42.43 |  | Práce | Běžná |  |  |  | POL1_
|  | 1NP : (0,80*0,200*1,97) |  | 0.3152 | [23 empty] | VV | 0
|  | (0,88*0,500*2,07)*2 |  | 1.8216 | [23 empty] | VV | 0
|  | (0,80*0,400*1,85) |  | 0.592 | [23 empty] | VV | 0
|  | (0,875*0,500*3,1) |  | 1.3562 | [23 empty] | VV | 0
|  | (0,90*0,300*1,97) |  | 0.5319 | [23 empty] | VV | 0
|  | (0,60*0,250*2,9) |  | 0.435 | [23 empty] | VV | 0
|  | (0,87*0,250*2,05) |  | 0.44588 | [23 empty] | VV | 0
|  | (0,80*0,400*2,08) |  | 0.6656 | [23 empty] | VV | 0
|  | (0,75*0,350*0,30) |  | 0.07875 | [23 empty] | VV | 0
|  | ((0,15+0,15)*0,500*2,30) |  | 0.345 | [23 empty] | VV | 0
11 | 317941123R00 | Osazení ocelových válcovaných nosníků č. 14 - 22 | t | 1.5843 |  | 0 |  | 0 |  | 0 | 21 | 0 | 0.01709 | 0.03 | 0 | 0 |  | RTS 25/ I | RTS 24/ II | 16.583 | 26.27 |  | Práce | Běžná |  |  |  | POL1_
|  | 1NP a : 3,20*2*26,20/1000 |  | 0.16768 | [23 empty] | VV | 0
|  | 1NP b : 3,00*2*26,20/1000 |  | 0.1572 | [23 empty] | VV | 0
|  | 1NP c : 2,85*2*26,20/1000 |  | 0.14934 | [23 empty] | VV | 0
|  | 1NP d : 2,00*2*26,20/1000 |  | 0.1048 | [23 empty] | VV | 0
|  | 1NP e : 2,5*4*14,30/1000 |  | 0.143 | [23 empty] | VV | 0
|  | 1NP f : 1,75*18*14,30/1000 |  | 0.45045 | [23 empty] | VV | 0
|  | 1NP g : 1,3*4*14,30/1000 |  | 0.07436 | [23 empty] | VV | 0
|  | 1NP schodiště : 5,425*2*31,10/1000 |  | 0.33744 | [23 empty] | VV | 0
12 | 13380525R | Tyč ocelová I 140, S235JR | t | 0.66781 |  | 0 |  | 0 |  | 0 | 21 | 0 | 1 | 0.67 | 0 | 0 | SPCM | RTS 25/ I | RTS 24/ II | 0 | 0 |  | Specifikace | Běžná |  |  |  | POL3_
|  | 1NP e : 2,5*4*14,30/1000 |  | 0.143 | [23 empty] | VV | 0
|  | 1NP f : 1,75*18*14,30/1000 |  | 0.45045 | [23 empty] | VV | 0
|  | 1NP g : 1,3*4*14,30/1000 |  | 0.07436 | [23 empty] | VV | 0
13 | 13480815R | Tyč ocelová I 200, S235JR | t | 0.57902 |  | 0 |  | 0 |  | 0 | 21 | 0 | 1 | 0.58 | 0 | 0 | SPCM | RTS 25/ I | RTS 24/ II | 0 | 0 |  | Specifikace | Běžná |  |  |  | POL3_
|  | 1NP a : 3,20*2*26,20/1000 |  | 0.16768 | [23 empty] | VV | 0
|  | 1NP b : 3,00*2*26,20/1000 |  | 0.1572 | [23 empty] | VV | 0
|  | 1NP c : 2,85*2*26,20/1000 |  | 0.14934 | [23 empty] | VV | 0
|  | 1NP d : 2,00*2*26,20/1000 |  | 0.1048 | [23 empty] | VV | 0
14 | 13480820R | Tyč ocelová I 220, S235JR | t | 0.33744 |  | 0 |  | 0 |  | 0 | 21 | 0 | 1 | 0.34 | 0 | 0 | SPCM | RTS 25/ I | RTS 24/ II | 0 | 0 |  | Specifikace | Běžná |  |  |  | POL3_
|  | 1NP schodiště : 5,425*2*31,10/1000 |  | 0.33744 | [23 empty] | VV | 0
15 | 317941121R00 | Osazení ocelových válcovaných nosníků do č. 12 | t | 0.01721 |  | 0 |  | 0 |  | 0 | 21 | 0 | 0.01954 | 0 | 0 | 0 |  | RTS 25/ I | RTS 24/ II | 18.175 | 0.31 |  | Práce | Běžná |  |  |  | POL1_
|  | 1NP g : 1,55*1*11,10/1000 |  | 0.01721 | [23 empty] | VV | 0
16 | 13380520R | Tyč ocelová I 120, S235JR | t | 0.01721 |  | 0 |  | 0 |  | 0 | 21 | 0 | 1 | 0.02 | 0 | 0 | SPCM | RTS 25/ I | RTS 24/ II | 0 | 0 |  | Specifikace | Běžná |  |  |  | POL3_
|  | 1NP g : 1,55*1*11,10/1000 |  | 0.01721 | [23 empty] | VV | 0
17 | 317234410RT2 | Vyzdívka mezi nosníky cihlami pálenými na MC s použitím suché maltové směsi | m3 | 1.6585 |  | 0 |  | 0 |  | 0 | 21 | 0 | 1.7676 | 2.93 | 0 | 0 |  | RTS 25/ I | RTS 24/ II | 6.868 | 11.39 |  | Práce | Běžná |  |  |  | POL1_
|  | 1NP : | [25 empty] | VV | 0
|  | a : 3,2*0,21*0,30 |  | 0.2016 | [23 empty] | VV | 0
|  | b : 3,0*0,21*0,30 |  | 0.189 | [23 empty] | VV | 0
|  | c : 2,85*0,21*0,30 |  | 0.17955 | [23 empty] | VV | 0
|  | d : 2,0*0,21*0,30 |  | 0.126 | [23 empty] | VV | 0
|  | e : 2,5*2*0,21*0,30 |  | 0.315 | [23 empty] | VV | 0
|  | f : 1,75*8*0,13*0,30 |  | 0.546 | [23 empty] | VV | 0
|  | g : 1,3*2*0,13*0,30 |  | 0.1014 | [23 empty] | VV | 0
18 | 346244381RT2 | Plentování ocelových nosníků výšky do 20 cm s použitím suché maltové směsi | m2 | 13.531 |  | 0 |  | 0 |  | 0 | 21 | 0 | 0.1634 | 2.21 | 0 | 0 |  | RTS 25/ I | RTS 24/ II | 1.2226 | 16.54 |  | Práce | Běžná |  |  |  | POL1_
|  | 1NP a : 3,20*2*0,20 |  | 1.28 | [23 empty] | VV | 0
|  | 1NP b : 3,00*2*0,20 |  | 1.2 | [23 empty] | VV | 0
|  | 1NP c : 2,85*2*0,20 |  | 1.14 | [23 empty] | VV | 0
|  | 1NP d : 2,00*2*0,20 |  | 0.8 | [23 empty] | VV | 0
|  | 1NP e : 2,5*4*0,14 |  | 1.4 | [23 empty] | VV | 0
|  | 1NP f : 1,75*18*0,14 |  | 4.41 | [23 empty] | VV | 0
|  | 1NP g : 1,3*4*0,14 |  | 0.728 | [23 empty] | VV | 0
|  | 1NP g : 1,55*1*0,12 |  | 0.186 | [23 empty] | VV | 0
|  | 1NP schodiště : 5,425*2*0,22 |  | 2.387 | [23 empty] | VV | 0
19 | 317314130R00 | Podbetonování zhlaví nosníků, zdivo šířky 300 mm | kus | 44 |  | 0 |  | 0 |  | 0 | 21 | 0 | 0.0063 | 0.28 | 0 | 0 |  | RTS 25/ I | RTS 24/ II | 0.11 | 4.84 |  | Práce | Běžná |  |  |  | POL1_
|  | 44 |  | 44 | [23 empty] | VV | 0
Díl: | 342 | Stěny a příčky montované lehké |  |  |  | 0 |  | 0 |  | 0 |  | 0 |  | 5.35 |  | 0 |  |  |  |  | 218.03 | [6 empty] | DIL
20 | 342016221R00 | Příčka SDK tl.205mm,2x ocel.kce,2x oplášť.,RB 12,5 s minerální izolací tl. 50 mm | m2 | 87.15 |  | 0 |  | 0 |  | 0 | 21 | 0 | 0.05089 | 4.44 | 0 | 0 |  | RTS 25/ I | RTS 24/ II | 1.673 | 145.8 |  | Práce | Běžná |  |  |  | POL1_
|  | 1NP : 29,05*3,0 |  | 87.15 | [23 empty] | VV | 0
21 | 342016121R00 | Příčka SDK tl.155mm,2x ocel.kce,2x oplášť.,RB 12,5 s minerální izolací tl. 50 mm | m2 | 6 |  | 0 |  | 0 |  | 0 | 21 | 0 | 0.05035 | 0.3 | 0 | 0 |  | RTS 25/ I | RTS 24/ II | 1.673 | 10.04 |  | Práce | Běžná |  |  |  | POL1_
|  | 1NP : 2,0*3,0 |  | 6 | [23 empty] | VV | 0
22 | 342091014R00 | Příplatek za otvor do 4 m2 v SDK příčce 2x CW,2x opl. | kus | 6 |  | 0 |  | 0 |  | 0 | 21 | 0 | 0 | 0 | 0 | 0 |  | RTS 24/ II | RTS 24/ II | 5.2 | 31.2 |  | Práce | Běžná |  |  |  | POL1_
23 | 342013121R00 | Příčka SDK tl.100 mm,ocel.kce,2x oplášť.,RB 12,5mm s minerální izolací tl. 50 mm | m2 | 5.7 |  | 0 |  | 0 |  | 0 | 21 | 0 | 0.04515 | 0.26 | 0 | 0 |  | RTS 25/ I | RTS 24/ II | 1.287 | 7.34 |  | Práce | Běžná |  |  |  | POL1_
|  | 1NP : 1,9*3,0 |  | 5.7 | [23 empty] | VV | 0
24 | 342091012R00 | Příplatek za otvor do 4 m2 v SDK příčce 1x CW,2x opl. | kus | 2 |  | 0 |  | 0 |  | 0 | 21 | 0 | 0 | 0 | 0 | 0 |  | RTS 24/ II | RTS 24/ II | 4 | 8 |  | Práce | Běžná |  |  |  | POL1_
25 | 342091082R00 | Příplatek k příčce sádrokart. za plochu do 5 m2 | m2 | 11.7 |  | 0 |  | 0 |  | 0 | 21 | 0 | 0 | 0 | 0 | 0 |  | RTS 25/ I | RTS 24/ II | 0.215 | 2.52 |  | Práce | Běžná |  |  |  | POL1_
|  | 1NP : 2,0*3,0 |  | 6 | [23 empty] | VV | 0
|  | 1NP : 1,9*3,0 |  | 5.7 | [23 empty] | VV | 0
26 | 342091061R00 | Příplatek za vložení vrstvy tepelné izolace | m2 | 93.15 |  | 0 |  | 0 |  | 0 | 21 | 0 | 0 | 0 | 0 | 0 |  | RTS 25/ I | RTS 24/ II | 0.11 | 10.25 |  | Práce | Běžná |  |  |  | POL1_
|  | 1NP : 2,0*3,0 |  | 6 | [23 empty] | VV | 0
|  | 1NP : 29,05*3,0 |  | 87.15 | [23 empty] | VV | 0
27 | 63150888R | Plsť příčková tl. 40 mm | m2 | 6 |  | 0 |  | 0 |  | 0 | 21 | 0 | 0.0024 | 0.01 | 0 | 0 | SPCM | RTS 25/ I | RTS 24/ II | 0 | 0 |  | Specifikace | Běžná |  |  |  | POL3_
|  | 1NP : 2,0*3,0 |  | 6 | [23 empty] | VV | 0
28 | 63150890R | Plsť příčková tl. 60 mm | m2 | 87.15 |  | 0 |  | 0 |  | 0 | 21 | 0 | 0.0036 | 0.31 | 0 | 0 | SPCM | RTS 25/ I | RTS 24/ II | 0 | 0 |  | Specifikace | Běžná |  |  |  | POL3_
|  | 1NP : 29,05*3,0 |  | 87.15 | [23 empty] | VV | 0
29 | 342263310R00 | Úprava sádrokartonové příčky pro osazení umývadla, ost. prvků | kus | 8 |  | 0 |  | 0 |  | 0 | 21 | 0 | 0.00332 | 0.03 | 0 | 0 |  | RTS 25/ I | RTS 24/ II | 0.36 | 2.88 |  | Práce | Běžná |  |  |  | POL1_
30 | 342R01 | WC příčky dřevěné lamino stěny tl. 25mm na výšku 2m | m2 | 4.8 |  | 0 |  | 0 |  | 0 | 21 | 0 | 0 | 0 | 0 | 0 |  | Vlastní | Indiv | 0 | 0 |  | Práce | Běžná |  |  |  | POL1_
|  | (1,2+1,2)*2,0 |  | 4.8 | [23 empty] | VV | 0
Díl: | 4 | Vodorovné konstrukce |  |  |  | 0 |  | 0 |  | 0 |  | 0 |  | 2.63 |  | 0 |  |  |  |  | 39.63 | [6 empty] | DIL
31 | 413941123R00 | Osazení válcovaných nosníků ve stropech č. 14 - 22 | t | 1.5286 |  | 0 |  | 0 |  | 0 | 21 | 0 | 0.01663 | 0.03 | 0 | 0 |  | RTS 25/ I | RTS 24/ II | 16.583 | 25.35 |  | Práce | Běžná |  |  |  | POL1_
|  | 1NP : | [25 empty] | VV | 0
|  | 6,0*7*26,20/1000 |  | 1.1004 | [23 empty] | VV | 0
|  | 1NP : | [25 empty] | VV | 0
|  | 5,125*2*21,90/1000 |  | 0.22448 | [23 empty] | VV | 0
|  | 4,65*2*21,90/1000 |  | 0.20367 | [23 empty] | VV | 0
32 | 13480815R | Tyč ocelová I 200, S235JR | t | 1.1004 |  | 0 |  | 0 |  | 0 | 21 | 0 | 1 | 1.1 | 0 | 0 | SPCM | RTS 25/ I | RTS 24/ II | 0 | 0 |  | Specifikace | Běžná |  |  |  | POL3_
|  | 1NP : | [25 empty] | VV | 0
|  | 6,0*7*26,20/1000 |  | 1.1004 | [23 empty] | VV | 0
33 | 13480810R | Tyč ocelová I 180, S235JR | t | 0.42815 |  | 0 |  | 0 |  | 0 | 21 | 0 | 1 | 0.43 | 0 | 0 | SPCM | RTS 25/ I | RTS 24/ II | 0 | 0 |  | Specifikace | Běžná |  |  |  | POL3_
|  | 1NP : | [25 empty] | VV | 0
|  | 5,125*2*21,90/1000 |  | 0.22448 | [23 empty] | VV | 0
|  | 4,65*2*21,90/1000 |  | 0.20367 | [23 empty] | VV | 0
34 | 317314130R00 | Podbetonování zhlaví nosníků, zdivo šířky 300 mm | kus | 22 |  | 0 |  | 0 |  | 0 | 21 | 0 | 0.0063 | 0.14 | 0 | 0 |  | RTS 25/ I | RTS 24/ II | 0.11 | 2.42 |  | Práce | Běžná |  |  |  | POL1_
35 | 411354255R00 | Bednění stropů zabudované z ocelových trapézových plechů pozinkovaných TR 50/260 TL. PLECHU 0,75mm | m2 | 87.8825 |  | 0 |  | 0 |  | 0 | 21 | 0 | 0.01059 | 0.93 | 0 | 0 |  | RTS 25/ I | RTS 24/ II | 0.135 | 11.86 |  | Práce | Běžná |  |  |  | POL1_
|  | S7a : (5,33+1,87+1,35+1,35+1,96+1,35+10,91) |  | 24.12 | [23 empty] | VV | 0
|  | S8 : (9,00+31,95+3,38+3,28) |  | 47.61 | [23 empty] | VV | 0
|  | S11 : 4,55*3,55 |  | 16.1525 | [23 empty] | VV | 0
Díl: | 416 | Podhledy a mezistropy montované lehké |  |  |  | 0 |  | 0 |  | 0 |  | 0 |  | 8.89 |  | 0 |  |  |  |  | 589.52 | [6 empty] | DIL
36 | 416026122R00 | Podhled SDK,ocel.dvouúrov.kříž.rošt, 1x RF 12,5 mm | m2 | 297.51 |  | 0 |  | 0 |  | 0 | 21 | 0 | 0.01375 | 4.09 | 0 | 0 |  | RTS 25/ I | RTS 24/ II | 0.95 | 282.63 |  | Práce | Běžná |  |  |  | POL1_
|  | 1NP : 4,96+31,38+10,47+1,56+24,57+26,52+23,33+12,84+50,49+13,97+3,41+27,21+36,17+13,18 |  | 280.06 | [23 empty] | VV | 0
|  | 1NP : 4,16+1,77+1,04+2,66+1,11+1,11+5,60 |  | 17.45 | [23 empty] | VV | 0
37 | 416072121R00 | Podhled SDK,ocel.dvouúrov.kříž.rošt, 1x MA 12,5 mm | m2 | 280.06 |  | 0 |  | 0 |  | 0 | 21 | 0 | 0.0161 | 4.51 | 0 | 0 |  | RTS 25/ I | RTS 24/ II | 0.95 | 266.06 |  | Práce | Běžná |  |  |  | POL1_
|  | 1NP : 4,96+31,38+10,47+1,56+24,57+26,52+23,33+12,84+50,49+13,97+3,41+27,21+36,17+13,18 |  | 280.06 | [23 empty] | VV | 0
38 | 416022123R00 | Podhled SDK,ocel.dvouúrov.křížový rošt,1x RBI 12,5 | m2 | 17.45 |  | 0 |  | 0 |  | 0 | 21 | 0 | 0.01253 | 0.22 | 0 | 0 |  | RTS 25/ I | RTS 24/ II | 0.95 | 16.58 |  | Práce | Běžná |  |  |  | POL1_
|  | 1NP : 4,16+1,77+1,04+2,66+1,11+1,11+5,60 |  | 17.45 | [23 empty] | VV | 0
39 | 416091081R00 | Příplatek k podhledu sádrokart. za plochu do 2 m2 | m2 | 9.25 |  | 0 |  | 0 |  | 0 | 21 | 0 | 0 | 0 | 0 | 0 |  | RTS 25/ I | RTS 24/ II | 0.58 | 5.37 |  | Práce | Běžná |  |  |  | POL1_
|  | 1NP : 1,56+1,77+1,04+2,66+1,11+1,11 |  | 9.25 | [23 empty] | VV | 0
40 | 416091082R00 | Příplatek k podhledu sádrokart. za plochu do 5 m2 | m2 | 12.53 |  | 0 |  | 0 |  | 0 | 21 | 0 | 0 | 0 | 0 | 0 |  | RTS 25/ I | RTS 24/ II | 0.43 | 5.39 |  | Práce | Běžná |  |  |  | POL1_
|  | 1NP : 4,96+3,41+4,16 |  | 12.53 | [23 empty] | VV | 0
41 | 416091083R00 | Příplatek k podhledu sádrokart. za plochu do 10 m2 | m2 | 5.6 |  | 0 |  | 0 |  | 0 | 21 | 0 | 0 | 0 | 0 | 0 |  | RTS 25/ I | RTS 24/ II | 0.28 | 1.57 |  | Práce | Běžná |  |  |  | POL1_
|  | 1NP : 5,6 |  | 5.6 | [23 empty] | VV | 0
42 | 342264514RT4 | Revizní dvířka do SDK podhledu, 400x400 mm požární odolnost EI | kus | 8 |  | 0 |  | 0 |  | 0 | 21 | 0 | 0.00822 | 0.07 | 0 | 0 |  | RTS 25/ I | RTS 24/ II | 1.49 | 11.92 |  | Práce | Běžná |  |  |  | POL1_
Díl: | 61 | Úpravy povrchů vnitřní |  |  |  | 0 |  | 0 |  | 0 |  | 0 |  | 12.62 |  | 0 |  |  |  |  | 254.89 | [6 empty] | DIL
43 | 612421331R00 | Oprava vápen.omítek stěn do 30 % pl. - štukových | m2 | 564.3 |  | 0 |  | 0 |  | 0 | 21 | 0 | 0.01574 | 8.88 | 0 | 0 |  | RTS 25/ I | RTS 24/ II | 0.33481 | 188.93 |  | Práce | Běžná |  |  |  | POL1_
|  | 1NP : 198,0*2,85 |  | 564.3 | [23 empty] | VV | 0
44 | 612421637R00 | Omítka vnitřní zdiva, MVC, štuková | m2 | 78.5225 |  | 0 |  | 0 |  | 0 | 21 | 0 | 0.04766 | 3.74 | 0 | 0 |  | RTS 25/ I | RTS 24/ II | 0.84 | 65.96 |  | Práce | Běžná |  |  |  | POL1_
|  | 1NP : 5,1*3,375*2 |  | 34.425 | [23 empty] | VV | 0
|  | schodiště : | [25 empty] | VV | 0
|  | 1NP : (2,925+1,225+1,98)*3,375*2 |  | 41.3775 | [23 empty] | VV | 0
|  | (0,4+1,3)*0,8*2 |  | 2.72 | [23 empty] | VV | 0
Díl: | 63 | Podlahy a podlahové konstrukce |  |  |  | 0 |  | 0 |  | 0 |  | 0 |  | 28.22 |  | 0 |  |  |  |  | 388.57 | [6 empty] | DIL
45 | 6324510658xR00 | Potěr cementový tl. 60 mm | m2 | 4.96 |  | 0 |  | 0 |  | 0 | 21 | 0 | 0.118 | 0.59 | 0 | 0 |  | Vlastní | Indiv | 0.443 | 2.2 |  | Práce | Běžná |  |  |  | POL1_
|  | 1NP S3 : 4,96 |  | 4.96 | [23 empty] | VV | 0
46 | 713191100RT9 | Položení separační fólie včetně dodávky PE fólie | m2 | 4.96 |  | 0 |  | 0 |  | 0 | 21 | 0 | 3e-05 | 0 | 0 | 0 |  | RTS 25/ I | RTS 24/ II | 0.07 | 0.35 |  | Práce | Běžná |  |  |  | POL1_
|  | 1NP S3 : 4,96 |  | 4.96 | [23 empty] | VV | 0
47 | 631343831xR00 | Výplňová vrstva z lehčených směsí rychlotuhnoucí tl. 20 cm, do 300kg/m3 | m3 | 82.2398 |  | 0 |  | 0 |  | 0 | 21 | 0 | 0.27563 | 22.67 | 0 | 0 |  | Vlastní | Indiv | 3.74 | 307.58 |  | Práce | Běžná |  |  |  | POL1_
|  | S5 : (4,16+1,77+1,04+2,66+1,11+1,11+31,38+10,47+24,57+5,60)*0,245 |  | 20.5481 | [23 empty] | VV | 0
|  | S5a : (26,52+23,33+36,17+13,18+12,02)*0,480 |  | 53.3856 | [23 empty] | VV | 0
|  | S6 : (50,49+13,97+3,41+15,19)*0,100 |  | 8.306 | [23 empty] | VV | 0
48 | 632411110R00 | Samonivelační stěrka, ruční zpracování tl. 10 mm | m2 | 278.15 |  | 0 |  | 0 |  | 0 | 21 | 0 | 0.01785 | 4.96 | 0 | 0 |  | RTS 25/ I | RTS 24/ II | 0.282 | 78.44 |  | Práce | Běžná |  |  |  | POL1_
|  | S5 : 4,16+1,77+1,04+2,66+1,11+1,11+31,38+10,47+24,57+5,60 |  | 83.87 | [23 empty] | VV | 0
|  | S5a : 26,52+23,33+36,17+13,18+12,02 |  | 111.22 | [23 empty] | VV | 0
|  | S6 : 50,49+13,97+3,41+15,19 |  | 83.06 | [23 empty] | VV | 0
Díl: | 635 | Suché podlahy |  |  |  | 0 |  | 0 |  | 0 |  | 0 |  | 8.81 |  | 0 |  |  |  |  | 116.37 | [6 empty] | DIL
49 | 635111022R00 | Podlaha sádrovláknité desky 12,5 +12,5 mm | m2 | 278.15 |  | 0 |  | 0 |  | 0 | 21 | 0 | 0.03162 | 8.8 | 0 | 0 |  | RTS 25/ I | RTS 24/ II | 0.3 | 83.45 |  | Práce | Běžná |  |  |  | POL1_
|  | S5 : 4,16+1,77+1,04+2,66+1,11+1,11+31,38+10,47+24,57+5,60 |  | 83.87 | [23 empty] | VV | 0
|  | S5a : 26,52+23,33+36,17+13,18+12,02 |  | 111.22 | [23 empty] | VV | 0
|  | S6 : 50,49+13,97+3,41+15,19 |  | 83.06 | [23 empty] | VV | 0
50 | 713191100RT9 | Položení separační fólie včetně dodávky PE fólie | m2 | 278.15 |  | 0 |  | 0 |  | 0 | 21 | 0 | 3e-05 | 0.01 | 0 | 0 |  | RTS 25/ I | RTS 24/ II | 0.07 | 19.47 |  | Práce | Běžná |  |  |  | POL1_
|  | S5 : 4,16+1,77+1,04+2,66+1,11+1,11+31,38+10,47+24,57+5,60 |  | 83.87 | [23 empty] | VV | 0
|  | S5a : 26,52+23,33+36,17+13,18+12,02 |  | 111.22 | [23 empty] | VV | 0
|  | S6 : 50,49+13,97+3,41+15,19 |  | 83.06 | [23 empty] | VV | 0
51 | 713191221R00 | Dilatační pásek podél stěn výšky 100 mm včetně dodávky | m | 269 |  | 0 |  | 0 |  | 0 | 21 | 0 | 0 | 0 | 0 | 0 |  | RTS 25/ I | RTS 24/ II | 0.05 | 13.45 |  | Práce | Běžná |  |  |  | POL1_
Díl: | 64 | Výplně otvorů |  |  |  | 0 |  | 0 |  | 0 |  | 0 |  | 0.08 |  | 0 |  |  |  |  | 1.5 | [6 empty] | DIL
52 | 642941111R00 | Pouzdro pro posuvné dveře jednostranné, do zdiva | kus | 1 |  | 0 |  | 0 |  | 0 | 21 | 0 | 0.03425 | 0.03 | 0 | 0 |  | RTS 25/ I | RTS 24/ II | 1.5 | 1.5 |  | Práce | Běžná |  |  |  | POL1_
|  | 1NP tl.150 : 1 |  | 1 | [23 empty] | VV | 0
53 | 5533535045R | Pouzdro STANDARD 900 x 2100 mm | kus | 1 |  | 0 |  | 0 |  | 0 | 21 | 0 | 0.045 | 0.05 | 0 | 0 | SPCM | RTS 25/ I | RTS 24/ II | 0 | 0 |  | Specifikace | Běžná |  |  |  | POL3_
|  | 1NP tl.150 : 1 |  | 1 | [23 empty] | VV | 0
Díl: | 94 | Lešení a stavební výtahy |  |  |  | 0 |  | 0 |  | 0 |  | 0 |  | 0.36 |  | 0 |  |  |  |  | 53.1 | [6 empty] | DIL
54 | 941955001R00 | Lešení lehké pomocné, výška podlahy do 1,2 m | m2 | 300 |  | 0 |  | 0 |  | 0 | 21 | 0 | 0.00121 | 0.36 | 0 | 0 |  | RTS 25/ I | RTS 24/ II | 0.177 | 53.1 |  | Práce | Běžná |  |  |  | POL1_
Díl: | 95 | Dokončovací konstrukce na pozemních stavbách |  |  |  | 0 |  | 0 |  | 0 |  | 0 |  | 0.05 |  | 0.57 |  |  |  |  | 99.67 | [6 empty] | DIL
55 | 347014112xR00 | Opláštění elektroinstalace protipožární SDK ocel. kce CD, 1 x RF 12,5 mm, bez izolace | m2 | 3.3 |  | 0 |  | 0 |  | 0 | 21 | 0 | 0.01284 | 0.04 | 0 | 0 |  | Vlastní | Indiv | 0.74 | 2.44 |  | Práce | Běžná |  |  |  | POL1_
56 | 971033341xR00 | Otvor stěna pl.0,09 m2 | kus | 5 |  | 0 |  | 0 |  | 0 | 21 | 0 | 0.00034 | 0 | 0.054 | 0.27 |  | Vlastní | Indiv | 0.381 | 1.91 |  | Práce | Běžná |  |  |  | POL1_
57 | 971028461R00 | Otvorů stěna pl. 0,25 m2, tl. 60 cm | kus | 1 |  | 0 |  | 0 |  | 0 | 21 | 0 | 0.00133 | 0 | 0.304 | 0.3 |  | RTS 25/ I | RTS 24/ II | 2.915 | 2.92 |  | Práce | Běžná |  |  |  | POL1_
58 | 952901111R00 | Vyčištění budov o výšce podlaží do 4 m | m2 | 300 |  | 0 |  | 0 |  | 0 | 21 | 0 | 4e-05 | 0.01 | 0 | 0 |  | RTS 25/ I | RTS 24/ II | 0.308 | 92.4 |  | Práce | Běžná |  |  |  | POL1_
59 | 923791OA0 | PIKTOGRAMY na dveřích | kus | 22 |  | 0 |  | 0 |  | 0 | 21 | 0 | 0 | 0 | 0 | 0 |  | RTS 25/ I | Indiv | 0 | 0 |  | Agregovaná položka | Běžná |  |  |  | POL2_
Díl: | 99 | Staveništní přesun hmot |  |  |  | 0 |  | 0 |  | 0 |  | 0 |  | 0 |  | 0 |  |  |  |  | 182.13 | [6 empty] | DIL
60 | 999281108R00 | Přesun hmot pro opravy a údržbu do výšky 12 m | t | 96.2631 |  | 0 |  | 0 |  | 0 | 21 | 0 | 0 | 0 | 0 | 0 |  | RTS 25/ I | RTS 24/ II | 1.892 | 182.13 |  | Přesun hmot | Běžná |  |  |  | POL7_
Díl: | 711 | Izolace proti vodě |  |  |  | 0 |  | 0 |  | 0 |  | 0 |  | 0.67 |  | 0 |  |  |  |  | 82.89 | [6 empty] | DIL
61 | 711212002RT3 | Stěrka hydroizolační, vč. dodávky HI hmoty tl. 2 mm | m2 | 185.62 |  | 0 |  | 0 |  | 0 | 21 | 0 | 0.0034 | 0.63 | 0 | 0 |  | RTS 25/ I | RTS 24/ II | 0.385 | 71.46 |  | Práce | Běžná |  |  |  | POL1_
|  | 1NP - vodorovná : 4,16+1,77+1,04+2,66+1,11+1,11+31,38+10,47+1,56+13,97+3,41+27,21+13,18+5,60 |  | 118.63 | [23 empty] | VV | 0
|  | 1NP sociálky : (39,80*2,10) |  | 83.58 | [23 empty] | VV | 0
|  | -otvor : -((1,47*10)+1,89) |  | -16.59 | [23 empty] | VV | 0
62 | 711212601RT2 | Utěsnění detailů při stěrkových hydroizolacích, těsnicí pás do spoje podlaha - stěna šířka 100 mm | m | 39.8 |  | 0 |  | 0 |  | 0 | 21 | 0 | 0.00029 | 0.01 | 0 | 0 |  | RTS 25/ I | RTS 24/ II | 0.11 | 4.38 |  | Práce | Běžná |  |  |  | POL1_
|  | 1NP : 39,80 |  | 39.8 | [23 empty] | VV | 0
63 | 711212611RT2 | Utěsnění detailů při stěrkových hydroizolacích, těsnicí pás do svislých koutů šířka 100 mm | m | 33.6 |  | 0 |  | 0 |  | 0 | 21 | 0 | 0.00029 | 0.01 | 0 | 0 |  | RTS 25/ I | RTS 24/ II | 0.14 | 4.7 |  | Práce | Běžná |  |  |  | POL1_
|  | 1NP : 2,1*16 |  | 33.6 | [23 empty] | VV | 0
64 | 711111001RZ1 | Provedení izolace proti vlhkosti na ploše vodorovné, 1x asfaltovým penetračním nátěrem včetně dodávky asfaltového penetračního laku | m2 | 4.96 |  | 0 |  | 0 |  | 0 | 21 | 0 | 0.00033 | 0 | 0 | 0 |  | RTS 25/ I | RTS 24/ II | 0.0275 | 0.14 |  | Práce | Běžná |  |  |  | POL1_
|  | 1NP S3 : 4,96 |  | 4.96 | [23 empty] | VV | 0
65 | 711141559RT1 | Provedení izolace proti vlhkosti na ploše vodorovné, asfaltovými pásy přitavením 1 vrstva - pásy ve specifikaci | m2 | 4.96 |  | 0 |  | 0 |  | 0 | 21 | 0 | 0.00041 | 0 | 0 | 0 |  | RTS 25/ I | RTS 24/ II | 0.22991 | 1.14 |  | Práce | Běžná |  |  |  | POL1_
|  | 1NP S3 : 4,96 |  | 4.96 | [23 empty] | VV | 0
66 | 62852265R | Pás asfaltový modifikovaný 4mm | m2 | 5.456 |  | 0 |  | 0 |  | 0 | 21 | 0 | 0.0045 | 0.02 | 0 | 0 | SPCM | RTS 25/ I | RTS 24/ II | 0 | 0 |  | Specifikace | Běžná |  |  |  | POL3_
|  | 1NP S3 : 4,96*1,1 |  | 5.456 | [23 empty] | VV | 0
67 | 998711101R00 | Přesun hmot pro izolace proti vodě, výšky do 6 m | t | 0.68062 |  | 0 |  | 0 |  | 0 | 21 | 0 | 0 | 0 | 0 | 0 |  | RTS 25/ I | RTS 24/ II | 1.567 | 1.07 |  | Přesun hmot | Běžná |  |  |  | POL7_
Díl: | 713 | Izolace tepelné |  |  |  | 0 |  | 0 |  | 0 |  | 0 |  | 5.89 |  | 0 |  |  |  |  | 56.04 | [6 empty] | DIL
68 | 713131131R00 | Montáž tepelné izolace stěn lepením | m2 | 1.6 |  | 0 |  | 0 |  | 0 | 21 | 0 | 0.003 | 0 | 0 | 0 |  | RTS 25/ I | RTS 24/ II | 0.28 | 0.45 |  | Práce | Běžná |  |  |  | POL1_
|  | S12 svislá : (1,94+2,06+1,94+2,06)*0,2 |  | 1.6 | [23 empty] | VV | 0
69 | 28375704R | Deska izolační stabilizovaná EPS 100 1000 x 500 mm | m3 | 0.128 |  | 0 |  | 0 |  | 0 | 21 | 0 | 0.02 | 0 | 0 | 0 | SPCM | RTS 24/ II | RTS 24/ II | 0 | 0 |  | Specifikace | Běžná |  |  |  | POL3_
|  | S12 svislá : (1,94+2,06+1,94+2,06)*0,2*0,08 |  | 0.128 | [23 empty] | VV | 0
70 | 713141125xR00 | Montáž tepelné izolace střech, na lepidlo PUK, desky | m2 | 11.9892 |  | 0 |  | 0 |  | 0 | 21 | 0 | 0.00033 | 0 | 0 | 0 |  | Vlastní | Indiv | 0.16 | 1.92 |  | Práce | Běžná |  |  |  | POL1_
|  | S12 vodorovná : 1,94*2,06*3 |  | 11.9892 | [23 empty] | VV | 0
71 | 28375972R | Deska spádová EPS 150 | m3 | 0.35168 |  | 0 |  | 0 |  | 0 | 21 | 0 | 0.025 | 0.01 | 0 | 0 | SPCM | RTS 25/ I | RTS 24/ II | 0 | 0 |  | Specifikace | Běžná |  |  |  | POL3_
|  | S12 vodorovná : 1,94*2,06*0,08*1,1 |  | 0.35168 | [23 empty] | VV | 0
72 | 28375768.AR | Deska izolační polystyrén samozhášivý EPS 150 | m3 | 0.96713 |  | 0 |  | 0 |  | 0 | 21 | 0 | 0.025 | 0.02 | 0 | 0 | SPCM | RTS 24/ II | RTS 24/ II | 0 | 0 |  | Specifikace | Běžná |  |  |  | POL3_
|  | S12 vodorovná : 1,94*2,06*0,22*1,1 |  | 0.96713 | [23 empty] | VV | 0
73 | 713R01 | Deska VAKUOVÁ IZOLACE, 180 kPa PŘI 10% STLAČENÍ, ?D = 0,007 [W/(m·K)], TL. 30mm | m2 | 17.0038 |  | 0 |  | 0 |  | 0 | 21 | 0 | 0 | 0 | 0 | 0 |  | Vlastní | Indiv | 0 | 0 |  | Specifikace | Běžná |  |  |  | POL3_
|  | dodáváno na míru (bez prořezu) : | [25 empty] | VV | 0
|  | 1PP S1 : (4,925+0,650)*3,05 |  | 17.0038 | [23 empty] | VV | 0
74 | 713121111R00 | Montáž tepelné nebo kročejové izolace podlah na sucho, jednovrstvé | m2 | 4.96 |  | 0 |  | 0 |  | 0 | 21 | 0 | 0 | 0 | 0 | 0 |  | RTS 25/ I | RTS 24/ II | 0.08 | 0.4 |  | Práce | Běžná |  |  |  | POL1_
|  | 1NP S3 : 4,96 |  | 4.96 | [23 empty] | VV | 0
75 | 28376066R | Deska izolační kročejová EPS T 4000 tl. 50 mm | m2 | 5.456 |  | 0 |  | 0 |  | 0 | 21 | 0 | 0.001 | 0.01 | 0 | 0 | SPCM | RTS 25/ I | RTS 24/ II | 0 | 0 |  | Specifikace | Běžná |  |  |  | POL3_
|  | 1NP S3 : 4,96*1,1 |  | 5.456 | [23 empty] | VV | 0
76 | 713121121RT1 | Montáž tepelné izolace podlah na sucho, dvouvrstvé materiál ve specifikaci | m2 | 283.11 |  | 0 |  | 0 |  | 0 | 21 | 0 | 0 | 0 | 0 | 0 |  | RTS 25/ I | RTS 24/ II | 0.15 | 42.47 |  | Práce | Běžná |  |  |  | POL1_
|  | 1NP S3 : 4,96 |  | 4.96 | [23 empty] | VV | 0
|  | S5 : 4,16+1,77+1,04+2,66+1,11+1,11+31,38+10,47+24,57+5,60 |  | 83.87 | [23 empty] | VV | 0
|  | S5a : 26,52+23,33+36,17+13,18+12,02 |  | 111.22 | [23 empty] | VV | 0
|  | S6 : 50,49+13,97+3,41+15,19 |  | 83.06 | [23 empty] | VV | 0
77 | 28375706R | Deska izolační EPS 200, stabilizovaná | m3 | 1.2549 |  | 0 |  | 0 |  | 0 | 21 | 0 | 0.03 | 0.04 | 0 | 0 | SPCM | RTS 24/ II | RTS 24/ II | 0 | 0 |  | Specifikace | Běžná |  |  |  | POL3_
|  | 1NP S3 : 4,96*1,1*0,23 |  | 1.2549 | [23 empty] | VV | 0
78 | 60715315R | Deska dřevovláknitál, tl. 35 mm, P+D | m2 | 611.93 |  | 0 |  | 0 |  | 0 | 21 | 0 | 0.0095 | 5.81 | 0 | 0 | SPCM | RTS 25/ I | RTS 24/ II | 0 | 0 |  | Specifikace | Běžná |  |  |  | POL3_
|  | S5 : (4,16+1,77+1,04+2,66+1,11+1,11+31,38+10,47+24,57+5,60)*1,1*2 |  | 184.514 | [23 empty] | VV | 0
|  | S5a : (26,52+23,33+36,17+13,18+12,02)*1,1*2 |  | 244.684 | [23 empty] | VV | 0
|  | S6 : (50,49+13,97+3,41+15,19)*1,1*2 |  | 182.732 | [23 empty] | VV | 0
79 | 998713102R00 | Přesun hmot pro izolace tepelné, výšky do 12 m | t | 5.9007 |  | 0 |  | 0 |  | 0 | 21 | 0 | 0 | 0 | 0 | 0 |  | RTS 25/ I | RTS 24/ II | 1.831 | 10.8 |  | Přesun hmot | Běžná |  |  |  | POL7_
Díl: | 766 | Konstrukce truhlářské, okna a dveře |  |  |  | 0 |  | 0 |  | 0 |  | 0 |  | 0 |  | 0 |  |  |  |  | 0 | [6 empty] | DIL
80 | T18 | D + M intr. dveří HPL Laminát dle výběru, zárubeň dřev. obložková HPL Laminát 1100/2100 + nadsvětlík + boční světlík, požární odolnost dle PD | ks | 1 |  | 0 |  | 0 |  | 0 | 21 | 0 | 0 | 0 | 0 | 0 |  | Vlastní | Indiv | 0 | 0 |  | Práce | Běžná |  |  |  | POL1_
81 | T19 | D + M intr. dveří HPL Laminát dle výběru, zárubeň dřev. obložková HPL Laminát 1100/2100 + nadsvětlík + boční světlík, požární odolnost dle PD | ks | 1 |  | 0 |  | 0 |  | 0 | 21 | 0 | 0 | 0 | 0 | 0 |  | Vlastní | Indiv | 0 | 0 |  | Práce | Běžná |  |  |  | POL1_
82 | T20 | D + M intr. dveří HPL Laminát dle výběru, zárubeň dřev. obložková HPL Laminát 1100/2100 + nadsvětlík , požární odolnost dle PD | ks | 2 |  | 0 |  | 0 |  | 0 | 21 | 0 | 0 | 0 | 0 | 0 |  | Vlastní | Indiv | 0 | 0 |  | Práce | Běžná |  |  |  | POL1_
83 | T21 | D + M intr. dveří HPL Laminát dle výběru, zárubeň dřev. obložková HPL Laminát 900/2100 + nadsvětlík , požární odolnost dle PD | ks | 1 |  | 0 |  | 0 |  | 0 | 21 | 0 | 0 | 0 | 0 | 0 |  | Vlastní | Indiv | 0 | 0 |  | Práce | Běžná |  |  |  | POL1_
84 | T25 | D + M intr. dveří HPL Laminát dle výběru, zárubeň dřev. obložková HPL Laminát 1100/2100 + nadsvětlík | ks | 1 |  | 0 |  | 0 |  | 0 | 21 | 0 | 0 | 0 | 0 | 0 |  | Vlastní | Indiv | 0 | 0 |  | Práce | Běžná |  |  |  | POL1_
85 | T26 | D + M intr. dveří HPL Laminát dle výběru, zárubeň dřev. obložková HPL Laminát 1100/2100 + nadsvětlík | ks | 1 |  | 0 |  | 0 |  | 0 | 21 | 0 | 0 | 0 | 0 | 0 |  | Vlastní | Indiv | 0 | 0 |  | Práce | Běžná |  |  |  | POL1_
86 | T27 | D + M intr. dveří HPL Laminát dle výběru, zárubeň dřev. obložková HPL Laminát 1100/2100 + nadsvětlík | ks | 1 |  | 0 |  | 0 |  | 0 | 21 | 0 | 0 | 0 | 0 | 0 |  | Vlastní | Indiv | 0 | 0 |  | Práce | Běžná |  |  |  | POL1_
87 | T30 | D + M intr. dveří HPL Laminát dle výběru, zárubeň dřev. obložková HPL Laminát 900/2100 + nadsvětlík | ks | 1 |  | 0 |  | 0 |  | 0 | 21 | 0 | 0 | 0 | 0 | 0 |  | Vlastní | Indiv | 0 | 0 |  | Práce | Běžná |  |  |  | POL1_
88 | T31 | D + M intr. dveří HPL Laminát dle výběru, zárubeň dřev. obložková HPL Laminát 900/2100 + nadsvětlík | ks | 1 |  | 0 |  | 0 |  | 0 | 21 | 0 | 0 | 0 | 0 | 0 |  | Vlastní | Indiv | 0 | 0 |  | Práce | Běžná |  |  |  | POL1_
89 | T32 | D + M intr. dveří HPL Laminát dle výběru, zárubeň dřev. obložková HPL Laminát 900/2100 + nadsvětlík | ks | 1 |  | 0 |  | 0 |  | 0 | 21 | 0 | 0 | 0 | 0 | 0 |  | Vlastní | Indiv | 0 | 0 |  | Práce | Běžná |  |  |  | POL1_
90 | T36 | D + M intr. dveří HPL Laminát dle výběru, zárubeň dřev. obložková HPL Laminát 900/2100 posuvné | ks | 1 |  | 0 |  | 0 |  | 0 | 21 | 0 | 0 | 0 | 0 | 0 |  | Vlastní | Indiv | 0 | 0 |  | Práce | Běžná |  |  |  | POL1_
91 | T37 | D + M intr. dveří HPL Laminát dle výběru, zárubeň dřev. obložková HPL Laminát 700/2100 + nadsvětlík | ks | 1 |  | 0 |  | 0 |  | 0 | 21 | 0 | 0 | 0 | 0 | 0 |  | Vlastní | Indiv | 0 | 0 |  | Práce | Běžná |  |  |  | POL1_
92 | T38 | D + M intr. dveří HPL Laminát dle výběru, zárubeň dřev. obložková HPL Laminát 700/2100 + nadsvětlík | ks | 1 |  | 0 |  | 0 |  | 0 | 21 | 0 | 0 | 0 | 0 | 0 |  | Vlastní | Indiv | 0 | 0 |  | Práce | Běžná |  |  |  | POL1_
93 | T42 | D + M intr. dveří HPL Laminát dle výběru, zárubeň dřev. obložková HPL Laminát 700/2100 | ks | 1 |  | 0 |  | 0 |  | 0 | 21 | 0 | 0 | 0 | 0 | 0 |  | Vlastní | Indiv | 0 | 0 |  | Práce | Běžná |  |  |  | POL1_
94 | T43 | D + M intr. dveří HPL Laminát dle výběru, zárubeň dřev. obložková HPL Laminát 700/2100 | ks | 2 |  | 0 |  | 0 |  | 0 | 21 | 0 | 0 | 0 | 0 | 0 |  | Vlastní | Indiv | 0 | 0 |  | Práce | Běžná |  |  |  | POL1_
95 | T44 | D + M intr. dveří HPL Laminát dle výběru, zárubeň dřev. obložková HPL Laminát 700/2100 | ks | 2 |  | 0 |  | 0 |  | 0 | 21 | 0 | 0 | 0 | 0 | 0 |  | Vlastní | Indiv | 0 | 0 |  | Práce | Běžná |  |  |  | POL1_
96 | T45 | D + M intr. dveří HPL Laminát dle výběru, zárubeň dřev. obložková HPL Laminát 700/2100 | ks | 2 |  | 0 |  | 0 |  | 0 | 21 | 0 | 0 | 0 | 0 | 0 |  | Vlastní | Indiv | 0 | 0 |  | Práce | Běžná |  |  |  | POL1_
97 | 76612R01 | Informační panel | ks | 1 |  | 0 |  | 0 |  | 0 | 21 | 0 | 0 | 0 | 0 | 0 |  | Vlastní | Indiv | 0 | 0 |  | Agregovaná položka | Běžná |  |  |  | POL2_
98 | 998766202R00 | Přesun hmot pro truhlářské konstr., výšky do 12 m | % |  |  | 0 |  | 0 |  | 0 | 21 | 0 | 0 | 0 | 0 | 0 |  | RTS 25/ I | RTS 24/ II | 0 | 0 |  | Přesun hmot | Běžná |  |  |  | POL7_
Díl: | 767 | Konstrukce zámečnické |  |  |  | 0 |  | 0 |  | 0 |  | 0 |  | 0 |  | 0 |  |  |  |  | 0 | [6 empty] | DIL
99 | Z1 | D + M POZINKOVANÁ MODULÁRNÍ PODSTAVNÁ KONSTRUKCE CHLADÍCÍ JEDNOTKY dle PD | kus | 1 |  | 0 |  | 0 |  | 0 | 21 | 0 | 0 | 0 | 0 | 0 |  | Vlastní | Indiv | 0 | 0 |  | Práce | Běžná |  |  |  | POL1_
100 | Z2 | D + M POŽÁRNÍ STĚNOVÁ MŘÍŽKA S ODOLNOSTÍ EI 30, 400×300 mm dle PD | kus | 1 |  | 0 |  | 0 |  | 0 | 21 | 0 | 0 | 0 | 0 | 0 |  | Vlastní | Indiv | 0 | 0 |  | Práce | Běžná |  |  |  | POL1_
101 | Z4 | D + M TĚNOVÁ MŘÍŽKA, 300×300 mm dle PD | kus | 1 |  | 0 |  | 0 |  | 0 | 21 | 0 | 0 | 0 | 0 | 0 |  | Vlastní | Indiv | 0 | 0 |  | Práce | Běžná |  |  |  | POL1_
102 | Z5 | D + M DVEŘNÍ HLINÍKOVÁ MŘÍŽKA, 500×200 mm dle PD | kus | 7 |  | 0 |  | 0 |  | 0 | 21 | 0 | 0 | 0 | 0 | 0 |  | Vlastní | Indiv | 0 | 0 |  | Práce | Běžná |  |  |  | POL1_
103 | Z6 | D + M EXTERIÉROVÁ STĚNOVÁ MŘÍŽKA ODVĚTRÁNÍ VÝTAHU, 200×200 mm dle PD | kus | 2 |  | 0 |  | 0 |  | 0 | 21 | 0 | 0 | 0 | 0 | 0 |  | Vlastní | Indiv | 0 | 0 |  | Práce | Běžná |  |  |  | POL1_
104 | Z7 | D + M EXTERIÉROVÁ STĚNOVÁ MŘÍŽKA VZT POTRUBÍ, D150 mm dle PD | kus | 3 |  | 0 |  | 0 |  | 0 | 21 | 0 | 0 | 0 | 0 | 0 |  | Vlastní | Indiv | 0 | 0 |  | Práce | Běžná |  |  |  | POL1_
105 | Z9 | D + M OCELOVÉ VENKOVNÍ POZINKOVANÉ ZÁBRADLÍ RAMPY dle PD | bm | 11.8 |  | 0 |  | 0 |  | 0 | 21 | 0 | 0 | 0 | 0 | 0 |  | Vlastní | Indiv | 0 | 0 |  | Práce | Běžná |  |  |  | POL1_
106 | Z10 | D + M DŘEVĚNÉ JEDNOÚROVŇOVÉ MADLO VNITŘNÍHO SCHODIŠTĚ OBOUSTRANNÉ dle PD | bm | 18 |  | 0 |  | 0 |  | 0 | 21 | 0 | 0 | 0 | 0 | 0 |  | Vlastní | Indiv | 0 | 0 |  | Práce | Běžná |  |  |  | POL1_
107 | Z11 | D + M POMOCNÉ OCELOVÉ KONSTRUKCE dle PD | kg | 1000 |  | 0 |  | 0 |  | 0 | 21 | 0 | 0 | 0 | 0 | 0 |  | Vlastní | Indiv | 0 | 0 |  | Práce | Běžná |  |  |  | POL1_
108 | Z12 | D + M VENKOVNÍ ČISTÍCÍ POZINKOVANÝ ROŠT PŘED VSTUPEM, ROZMĚR ROŠTU 2,5×1,0m dle PD | kus | 2 |  | 0 |  | 0 |  | 0 | 21 | 0 | 0 | 0 | 0 | 0 |  | Vlastní | Indiv | 0 | 0 |  | Práce | Běžná |  |  |  | POL1_
109 | Z13 | D + M ČISTÍCÍ ZÁTĚŽOVÝ KOBEREC NA CHODBÁCH dle PD | m2 | 6.48 |  | 0 |  | 0 |  | 0 | 21 | 0 | 0 | 0 | 0 | 0 |  | Vlastní | Indiv | 0 | 0 |  | Práce | Běžná |  |  |  | POL1_
|  | 2,8*1,6 |  | 4.48 | [23 empty] | VV | 0
|  | 2,0*1,0 |  | 2 | [23 empty] | VV | 0
110 | Z14 | D + M PŘECHODOVÉ LIŠTY PODLAH dle PD | bm | 50 |  | 0 |  | 0 |  | 0 | 21 | 0 | 0 | 0 | 0 | 0 |  | Vlastní | Indiv | 0 | 0 |  | Práce | Běžná |  |  |  | POL1_
111 | 767rampa | Výroba a montáž rampy - ocelová konstrukce z jeklů-pozink, pororošty pozink, zábradlí pozink | soubor | 1 |  | 0 |  | 0 |  | 0 | 21 | 0 | 0 | 0 | 0 | 0 |  | Vlastní | Indiv | 0 | 0 |  | Práce | Běžná |  |  |  | POL1_
112 | 998767202R00 | Přesun hmot pro zámečnické konstr., výšky do 12 m | % |  |  | 0 |  | 0 |  | 0 | 21 | 0 | 0 | 0 | 0 | 0 |  | RTS 25/ I | RTS 24/ II | 0 | 0 |  | Přesun hmot | Běžná |  |  |  | POL7_
Díl: | 771 | Podlahy z dlaždic a obklady |  |  |  | 0 |  | 0 |  | 0 |  | 0 |  | 3.9 |  | 0 |  |  |  |  | 230.64 | [6 empty] | DIL
113 | 771101101R00 | Vysávání podlah prům.vysavačem pro pokládku dlažby | m2 | 118.63 |  | 0 |  | 0 |  | 0 | 21 | 0 | 0 | 0 | 0 | 0 |  | RTS 25/ I | RTS 24/ II | 0.016 | 1.9 |  | Práce | Běžná |  |  |  | POL1_
|  | 1NP : 4,16+1,77+1,04+2,66+1,11+1,11+31,38+10,47+1,56+13,97+3,41+27,21+13,18+5,60 |  | 118.63 | [23 empty] | VV | 0
114 | 771101210R00 | Penetrace podkladu pod dlažby | m2 | 118.63 |  | 0 |  | 0 |  | 0 | 21 | 0 | 0.00021 | 0.02 | 0 | 0 |  | RTS 25/ I | RTS 24/ II | 0.05 | 5.93 |  | Práce | Běžná |  |  |  | POL1_
|  | 1NP : 4,16+1,77+1,04+2,66+1,11+1,11+31,38+10,47+1,56+13,97+3,41+27,21+13,18+5,60 |  | 118.63 | [23 empty] | VV | 0
115 | 771575118RT2 | Montáž podlah keram.,hladké, tmel, 60x60 cm | m2 | 118.63 |  | 0 |  | 0 |  | 0 | 21 | 0 | 0.00693 | 0.82 | 0 | 0 |  | RTS 25/ I | RTS 24/ II | 1.3466 | 159.75 |  | Práce | Běžná |  |  |  | POL1_
|  | dlažba 1NP : 118,63 |  | 118.63 | [23 empty] | VV | 0
116 | 771475014R00 | Obklad soklíků keram.rovných, tmel,výška 10 cm | m | 126.34 |  | 0 |  | 0 |  | 0 | 21 | 0 | 0.00032 | 0.04 | 0 | 0 |  | RTS 25/ I | RTS 24/ II | 0.236 | 29.82 |  | Práce | Běžná |  |  |  | POL1_
|  | 1NP : 126,34 |  | 126.34 | [23 empty] | VV | 0
117 | 771578011R00 | Spára podlaha - stěna, silikonem | m | 126.34 |  | 0 |  | 0 |  | 0 | 21 | 0 | 4e-05 | 0.01 | 0 | 0 |  | RTS 25/ I | RTS 24/ II | 0.07 | 8.84 |  | Práce | Běžná |  |  |  | POL1_
|  | 126,34 |  | 126.34 | [23 empty] | VV | 0
118 | 771579793R00 | Příplatek za spárovací hmotu - plošně,keram.dlažba | m2 | 118.63 |  | 0 |  | 0 |  | 0 | 21 | 0 | 0.0012 | 0.14 | 0 | 0 |  | RTS 25/ I | RTS 24/ II | 0 | 0 |  | Práce | Běžná |  |  |  | POL1_
119 | 59764210R | Dlažba dle investora | m2 | 149.444 |  | 0 |  | 0 |  | 0 | 21 | 0 | 0.0192 | 2.87 | 0 | 0 | SPCM | RTS 24/ II | RTS 24/ II | 0 | 0 |  | Specifikace | Běžná |  |  |  | POL3_
|  | dlažba : 118,63*1,1 |  | 130.493 | [23 empty] | VV | 0
|  | sokl : (126,34)*0,10*1,5 |  | 18.951 | [23 empty] | VV | 0
120 | 771479001R00 | Řezání dlaždic keramických pro soklíky | m | 126.34 |  | 0 |  | 0 |  | 0 | 21 | 0 | 0 | 0 | 0 | 0 |  | RTS 25/ I | RTS 24/ II | 0.154 | 19.46 |  | Práce | Běžná |  |  |  | POL1_
|  | 126,34 |  | 126.34 | [23 empty] | VV | 0
121 | 998771102R00 | Přesun hmot pro podlahy z dlaždic, výšky do 12 m | t | 3.9042 |  | 0 |  | 0 |  | 0 | 21 | 0 | 0 | 0 | 0 | 0 |  | RTS 25/ I | RTS 24/ II | 1.265 | 4.94 |  | Přesun hmot | Běžná |  |  |  | POL7_
Díl: | 776 | Podlahy povlakové |  |  |  | 0 |  | 0 |  | 0 |  | 0 |  | 1.6 |  | 0 |  |  |  |  | 175.42 | [6 empty] | DIL
122 | 776101101R00 | Vysávání podlah prům.vysavačem pod povlak.podlahy | m2 | 166.04 |  | 0 |  | 0 |  | 0 | 21 | 0 | 0 | 0 | 0 | 0 |  | RTS 25/ I | RTS 24/ II | 0.016 | 2.66 |  | Práce | Běžná |  |  |  | POL1_
|  | 1NP : 24,57+26,52+23,33+50,49+36,17 |  | 161.08 | [23 empty] | VV | 0
|  | 1NP S3 : 4,96 |  | 4.96 | [23 empty] | VV | 0
123 | 776101121R00 | Provedení penetrace podkladu pod povlakové podlahové krytiny a samonivelační hmoty | m2 | 332.08 |  | 0 |  | 0 |  | 0 | 21 | 0 | 0 | 0 | 0 | 0 |  | RTS 25/ I | RTS 24/ II | 0.046 | 15.28 |  | Práce | Běžná |  |  |  | POL1_
|  | 1NP : (24,57+26,52+23,33+50,49+36,17)*2 |  | 322.16 | [23 empty] | VV | 0
|  | 1NP S3 : 4,96*2 |  | 9.92 | [23 empty] | VV | 0
124 | 777531023R00 | Vyrovnání podlah, samonivel. hmota Rovinal tl.3 mm | m2 | 166.04 |  | 0 |  | 0 |  | 0 | 21 | 0 | 0.00593 | 0.98 | 0 | 0 |  | RTS 25/ I | RTS 24/ II | 0.4 | 66.42 |  | Práce | Běžná |  |  |  | POL1_
|  | 1NP : 24,57+26,52+23,33+50,49+36,17 |  | 161.08 | [23 empty] | VV | 0
|  | 1NP S3 : 4,96 |  | 4.96 | [23 empty] | VV | 0
125 | 776421100R00 | Lepení podlahových soklíků z PVC a vinylu | m | 114.55 |  | 0 |  | 0 |  | 0 | 21 | 0 | 3e-05 | 0 | 0 | 0 |  | RTS 25/ I | RTS 24/ II | 0.1372 | 15.72 |  | Práce | Běžná |  |  |  | POL1_
|  | 1NP : 114,55 |  | 114.55 | [23 empty] | VV | 0
126 | 28342451R | Lišta soklová PVC pro vinyl , 58 x 11,8 mm | m | 126.005 |  | 0 |  | 0 |  | 0 | 21 | 0 | 0.0005 | 0.06 | 0 | 0 | SPCM | RTS 25/ I | RTS 24/ II | 0 | 0 |  | Specifikace | Běžná |  |  |  | POL3_
|  | 1NP : 114,55*1,1 |  | 126.005 | [23 empty] | VV | 0
127 | 776521200RT1 | Lepení povlakových podlah z dílců PVC a CV (vinyl) pouze položení - PVC ve specifikaci | m2 | 161.08 |  | 0 |  | 0 |  | 0 | 21 | 0 | 0.00039 | 0.06 | 0 | 0 |  | RTS 25/ I | RTS 24/ II | 0.45 | 72.49 |  | Práce | Běžná |  |  |  | POL1_
128 | 284102999xR | Podlahovina PVC - ANTISTATICKÉ DÍLCE | m2 | 177.188 |  | 0 |  | 0 |  | 0 | 21 | 0 | 0.00278 | 0.49 | 0 | 0 |  | Vlastní | RTS 24/ I | 0 | 0 |  | Specifikace | Běžná |  |  |  | POL3_
|  | 1NP : 161,08*1,1 |  | 177.188 | [23 empty] | VV | 0
129 | 776572100RV1 | Lepení povlakových podlah z pásů textilních včetně zátěžového koberce | m2 | 4.96 |  | 0 |  | 0 |  | 0 | 21 | 0 | 0.0021 | 0.01 | 0 | 0 |  | RTS 25/ I | RTS 24/ II | 0.21666 | 1.07 |  | Práce | Běžná |  |  |  | POL1_
|  | 1NP S3 : 4,96 |  | 4.96 | [23 empty] | VV | 0
130 | 998776102R00 | Přesun hmot pro podlahy povlakové, výšky do 12 m | t | 1.6169 |  | 0 |  | 0 |  | 0 | 21 | 0 | 0 | 0 | 0 | 0 |  | RTS 25/ I | RTS 24/ II | 1.102 | 1.78 |  | Přesun hmot | Běžná |  |  |  | POL7_
Díl: | 781 | Obklady keramické |  |  |  | 0 |  | 0 |  | 0 |  | 0 |  | 3.2 |  | 0 |  |  |  |  | 168.18 | [6 empty] | DIL
131 | 781101210R00 | Penetrace podkladu pod obklady | m2 | 118.7025 |  | 0 |  | 0 |  | 0 | 21 | 0 | 0.00021 | 0.02 | 0 | 0 |  | RTS 25/ I | RTS 24/ II | 0.05 | 5.94 |  | Práce | Běžná |  |  |  | POL1_
|  | 1NP sociálky : 39,80*2,85 |  | 113.43 | [23 empty] | VV | 0
|  | 1NP učebny umyvadla : (1,2+1,3+0,9+0,9+1,3+1,3+0,9+2,0+1,05+1,8+0,725+1,2)*1,5 |  | 21.8625 | [23 empty] | VV | 0
|  | -otvor : -((1,47*10)+1,89) |  | -16.59 | [23 empty] | VV | 0
132 | 781475120RT2 | Obklad vnitřní stěn keramický, do tmele, 30x60 cm | m2 | 118.7025 |  | 0 |  | 0 |  | 0 | 21 | 0 | 0.00535 | 0.64 | 0 | 0 |  | RTS 25/ I | RTS 24/ II | 1.288 | 152.89 |  | Práce | Běžná |  |  |  | POL1_
133 | 597813752R | Obkládačka 30x60 | m2 | 130.5728 |  | 0 |  | 0 |  | 0 | 21 | 0 | 0.01943 | 2.54 | 0 | 0 | SPCM | RTS 24/ II | RTS 24/ II | 0 | 0 |  | Specifikace | Běžná |  |  |  | POL3_
|  | 1NP : 118,7025*1,1 |  | 130.5728 | [23 empty] | VV | 0
134 | 781497121RS4 | Lišta hliníková rohová k obkladům profil RB, pro tloušťku obkladu 12,5 mm | m | 20.95 |  | 0 |  | 0 |  | 0 | 21 | 0 | 0.00018 | 0 | 0 | 0 |  | RTS 25/ I | RTS 24/ II | 0.12 | 2.51 |  | Práce | Běžná |  |  |  | POL1_
|  | 1NP svislá : 2,1*6 |  | 12.6 | [23 empty] | VV | 0
|  | 1,2*1 |  | 1.2 | [23 empty] | VV | 0
|  | vodorovná : 0,925+0,925+1,2+1,2+2,7+0,2 |  | 7.15 | [23 empty] | VV | 0
135 | 781578011R00 | Spára kout - stěna, silikonem | m | 52.2 |  | 0 |  | 0 |  | 0 | 21 | 0 | 4e-05 | 0 | 0 | 0 |  | Vlastní | Indiv | 0 | 0 |  | Práce | Běžná |  |  |  | POL1_
|  | 1NP : 2,85*16 |  | 45.6 | [23 empty] | VV | 0
|  | 1,5*4 |  | 6 | [23 empty] | VV | 0
|  | 0,6*1 |  | 0.6 | [23 empty] | VV | 0
136 | 771578011R00 | Spára podlaha - stěna, silikonem | m | 39.8 |  | 0 |  | 0 |  | 0 | 21 | 0 | 4e-05 | 0 | 0 | 0 |  | RTS 25/ I | RTS 24/ II | 0.07 | 2.79 |  | Práce | Běžná |  |  |  | POL1_
|  | 1NP : 39,80 |  | 39.8 | [23 empty] | VV | 0
137 | 998781102R00 | Přesun hmot pro obklady keramické, výšky do 12 m | t | 3.2045 |  | 0 |  | 0 |  | 0 | 21 | 0 | 0 | 0 | 0 | 0 |  | RTS 25/ I | RTS 24/ II | 1.265 | 4.05 |  | Přesun hmot | Běžná |  |  |  | POL7_
Díl: | 784 | Malby |  |  |  | 0 |  | 0 |  | 0 |  | 0 |  | 1.25 |  | 0 |  |  |  |  | 287.51 | [6 empty] | DIL
138 | 784011222RT2 | Zakrytí podlah, včetně odstranění, včetně papírové lepenky | m2 | 300 |  | 0 |  | 0 |  | 0 | 21 | 0 | 0.00035 | 0.11 | 0 | 0 |  | RTS 25/ I | RTS 24/ II | 0.0135 | 4.05 |  | Práce | Běžná |  |  |  | POL1_
139 | 784011111R00 | Oprášení/ometení podkladu | m2 | 1364.4215 |  | 0 |  | 0 |  | 0 | 21 | 0 | 0 | 0 | 0 | 0 |  | RTS 25/ I | RTS 24/ II | 0.007 | 9.55 |  | Práce | Běžná |  |  |  | POL1_
|  | 564,30+205,1015+297,51+280,06+17,45 |  | 1364.4215 | [23 empty] | VV | 0
140 | 784161101R00 | Penetrace podkladu nátěrem 1x | m2 | 1364.4215 |  | 0 |  | 0 |  | 0 | 21 | 0 | 0.00015 | 0.2 | 0 | 0 |  | RTS 25/ I | RTS 24/ II | 0.03248 | 44.32 |  | Práce | Běžná |  |  |  | POL1_
|  | 564,30+205,1015+297,51+280,06+17,45 |  | 1364.4215 | [23 empty] | VV | 0
141 | 784165611R00 | Malba otěruvzdorná disperzní, bílá, bez penetrace, 1x | m2 | 1364.4215 |  | 0 |  | 0 |  | 0 | 21 | 0 | 0.00023 | 0.31 | 0 | 0 |  | RTS 25/ I | RTS 24/ II | 0.06636 | 90.54 |  | Práce | Běžná |  |  |  | POL1_
|  | 564,30+205,1015+297,51+280,06+17,45 |  | 1364.4215 | [23 empty] | VV | 0
142 | 784165612R00 | Malba otěruvzdorná/omyvatelná disperzní, bílá, bez penetrace, 2x | m2 | 1364.4215 |  | 0 |  | 0 |  | 0 | 21 | 0 | 0.00046 | 0.63 | 0 | 0 |  | RTS 25/ I | RTS 24/ II | 0.10191 | 139.05 |  | Práce | Běžná |  |  |  | POL1_
|  | 564,30+205,1015+297,51+280,06+17,45 |  | 1364.4215 | [23 empty] | VV | 0
Díl: | 799 | Ostatní |  |  |  | 0 |  | 0 |  | 0 |  | 0 |  | 0 |  | 0 |  |  |  |  | 0 | [6 empty] | DIL
143 | WC-Vy | VYSOUŠEČ rukou dle výpisu PD | kus | 3 |  | 0 |  | 0 |  | 0 | 21 | 0 | 0 | 0 | 0 | 0 |  | Vlastní | Indiv | 0 | 0 |  | Práce | Běžná |  |  |  | POL1_
144 | WC-Mý | DÁVKOVAČ MÝDLA A DEZINFEKCE s odkapávací miskou dle výpisu PD | kus | 12 |  | 0 |  | 0 |  | 0 | 21 | 0 | 0 | 0 | 0 | 0 |  | Vlastní | Indiv | 0 | 0 |  | Práce | Běžná |  |  |  | POL1_
145 | WC-PR | ZÁSOBNÍK NA PAPÍROVÉ RUČNÍKY dle výpisu PD | kus | 12 |  | 0 |  | 0 |  | 0 | 21 | 0 | 0 | 0 | 0 | 0 |  | Vlastní | Indiv | 0 | 0 |  | Práce | Běžná |  |  |  | POL1_
146 | WC-To | ZÁSOBNÍK NA TOALETNÍ PAPÍR dle výpisu PD | kus | 4 |  | 0 |  | 0 |  | 0 | 21 | 0 | 0 | 0 | 0 | 0 |  | Vlastní | Indiv | 0 | 0 |  | Práce | Běžná |  |  |  | POL1_
147 | WC-Dr | DRŽÁK WC ŠTĚTKY dle výpisu PD | kus | 4 |  | 0 |  | 0 |  | 0 | 21 | 0 | 0 | 0 | 0 | 0 |  | Vlastní | Indiv | 0 | 0 |  | Práce | Běžná |  |  |  | POL1_
148 | WC-Hy | ZÁSOBNÍK NA HYGIENICKÉ SÁČKY dle výpisu PD | kus | 2 |  | 0 |  | 0 |  | 0 | 21 | 0 | 0 | 0 | 0 | 0 |  | Vlastní | Indiv | 0 | 0 |  | Práce | Běžná |  |  |  | POL1_
149 | HC | KABINKA Handicap dle výpisu PD | soubor | 1 |  | 0 |  | 0 |  | 0 | 21 | 0 | 0 | 0 | 0 | 0 |  | Vlastní | Indiv | 0 | 0 |  | Práce | Běžná |  |  |  | POL1_
|  | VODOROVNÉ MADLO PEVNÉ (u stěny) DL. 900 MM ... 1 ks : | [25 empty] | VV | 0
|  | VODOROVNÉ MADLO SKLOPNÉ DL. 900 MM ... 1 ks : | [25 empty] | VV | 0
|  | SVISLÉ MADLO (u umyvadla) DL. 600 MM ... 1 ks : | [25 empty] | VV | 0
|  | HÁČEK NA ODĚVY ... 3 ks : | [25 empty] | VV | 0
|  | ODPADKOVÝ KOŠ ... 1 ks : | [25 empty] | VV | 0
|  | 1 |  | 1 | [23 empty] | VV | 0
150 | Zrc | ZRCADLA - nad umyvadla Velikost : š.1000 / v.1000 mm dle výpisu PD | kus | 8 |  | 0 |  | 0 |  | 0 | 21 | 0 | 0 | 0 | 0 | 0 |  | Vlastní | Indiv | 0 | 0 |  | Práce | Běžná |  |  |  | POL1_
151 | Zrc-Hc | ZRCADLA pro handicap - nad umyvadla Velikost : š.400 / v.600 mm dle výpisu PD | kus | 2 |  | 0 |  | 0 |  | 0 | 21 | 0 | 0 | 0 | 0 | 0 |  | Vlastní | Indiv | 0 | 0 |  | Práce | Běžná |  |  |  | POL1_
[26 empty] | 12 | 21 | DPH
| Celkem |  |  |  |  | 0 | [19 empty] | 0 | 0 | SUM
Poznámky uchazeče k zadání
POPUZIV
END
Note on S6: Jedná se o informaci, zda se jedná o položku, která je do rozpočtu zadána z cenové soustavy RTS, nebo vlastní.
Note on T6: Jedná se o název CÚ, která je zadána u položky rozpočtu

## 01 02b Pol
Položkový rozpočet | [27 empty] | #TypZaznamu#
S: | Prost24001f | Stavební úpravy a přístavba objektu Mendeleum | [25 empty] | STA
O: | 01 | Mendeleum Lednice - I.etapa 1.NP | [22 empty] | STA |  |  | OBJ
R: | 02b | Stavební část - nové konstrukce - neuznatelné náklady | [25 empty] | ROZ
P.č. | Číslo položky | Název položky | MJ | Množství | Cena / MJ | Celkem | Dodávka | Dodávka celk. | Montáž | Montáž celk. | DPH | Cena s DPH | Hmotnost / MJ | Hmotnost celk.(t) | Dem. hmotnost / MJ | Dem. hmotnost celk.(t) | Ceník | Cen. soustava / platnost | Cenová úroveň | Nhod / MJ | Nhod celk. | Dodavatel | Typ položky | Stav položky
Díl: | 2 | Základy a zvláštní zakládání |  |  |  | 0 |  | 0 |  | 0 |  | 0 |  | 48.17 |  | 0 |  |  |  |  | 17.15 | [6 empty] | DIL
1 | 273321411R00 | Železobeton základových desek C 25/30 | m3 | 17.0038 |  | 0 |  | 0 |  | 0 | 21 | 0 | 2.525 | 42.93 | 0 | 0 |  | RTS 25/ I | RTS 24/ II | 0.48 | 8.16 |  | Práce | Běžná |  |  |  | POL1_
|  | 1PP S1 : (4,925+0,650)*3,05 |  | 17.0038 | [23 empty] | VV | 0
2 | 273362021R00 | Výztuž základových desek ze svařovaných sití KARI | t | 0.29889 |  | 0 |  | 0 |  | 0 | 21 | 0 | 1.0627 | 0.32 | 0 | 0 |  | RTS 25/ I | RTS 24/ II | 15.231 | 4.55 |  | Práce | Běžná |  |  |  | POL1_
|  | 1PP S1 : (4,925+0,650)*3,05*7,99*2*1,1/1000 |  | 0.29889 | [23 empty] | VV | 0
3 | 274321411R00 | Železobeton základových pasů C 25/30 | m3 | 1.8875 |  | 0 |  | 0 |  | 0 | 21 | 0 | 2.525 | 4.77 | 0 | 0 |  | RTS 25/ I | RTS 24/ II | 0.48 | 0.91 |  | Práce | Běžná |  |  |  | POL1_
|  | 1PP pod stěnu tl.250 : 7,55*0,500*0,500 |  | 1.8875 | [23 empty] | VV | 0
4 | 274361821R00 | Výztuž základových pasů z betonářské oceli B500B (10 505) | t | 0.15 |  | 0 |  | 0 |  | 0 | 21 | 0 | 1.0249 | 0.15 | 0 | 0 |  | RTS 25/ I | RTS 24/ II | 23.531 | 3.53 |  | Práce | Běžná |  |  |  | POL1_
|  | 1PP stěna 250 : 0,15 |  | 0.15 | [23 empty] | VV | 0
Díl: | 3 | Svislé a kompletní konstrukce |  |  |  | 0 |  | 0 |  | 0 |  | 0 |  | 17.97 |  | 0 |  |  |  |  | 91.68 | [6 empty] | DIL
5 | 342254811R00 | Příčky z desek pórobetonových tl. 150 mm | m2 | 12.672 |  | 0 |  | 0 |  | 0 | 21 | 0 | 0.13802 | 1.75 | 0 | 0 |  | RTS 25/ I | RTS 24/ II | 0.718 | 9.1 |  | Práce | Běžná |  |  |  | POL1_
|  | schodiště : | [25 empty] | VV | 0
|  | 1PP : (0,855+1,8+2,625)*2,4 |  | 12.672 | [23 empty] | VV | 0
6 | 311271186RT5 | Zdivo z pórobetonových tvárnic tl. 250 mm | m2 | 49.4675 |  | 0 |  | 0 |  | 0 | 21 | 0 | 0.20523 | 10.15 | 0 | 0 |  | RTS 25/ I | RTS 24/ II | 0.59 | 29.19 |  | Práce | Běžná |  |  |  | POL1_
|  | 1PP : 7,55*2,25 |  | 16.9875 | [23 empty] | VV | 0
|  | 2NP : (5,6+5,6)*2,9 |  | 32.48 | [23 empty] | VV | 0
7 | 317941123R00 | Osazení ocelových válcovaných nosníků č. 14 - 22 | t | 1.7588 |  | 0 |  | 0 |  | 0 | 21 | 0 | 0.01709 | 0.03 | 0 | 0 |  | RTS 25/ I | RTS 24/ II | 16.583 | 29.17 |  | Práce | Běžná |  |  |  | POL1_
|  | 1PP b : 2,5*6*26,20/1000 |  | 0.393 | [23 empty] | VV | 0
|  | 1PP a : 3,125*2*26,20/1000 |  | 0.16375 | [23 empty] | VV | 0
|  | 1PP b : 2,5*2*26,20/1000 |  | 0.131 | [23 empty] | VV | 0
|  | 2NP a : 3,20*2*26,20/1000 |  | 0.16768 | [23 empty] | VV | 0
|  | 1PP schodiště : 5,425*2*31,10/1000 |  | 0.33744 | [23 empty] | VV | 0
|  | 2NP h : 5,1*2*26,20/1000 |  | 0.26724 | [23 empty] | VV | 0
|  | m.č.111 : 5,7*2*26,20/1000 |  | 0.29868 | [23 empty] | VV | 0
8 | 13480815R | Tyč ocelová I 200, S235JR | t | 1.4213 |  | 0 |  | 0 |  | 0 | 21 | 0 | 1 | 1.42 | 0 | 0 | SPCM | RTS 25/ I | RTS 24/ II | 0 | 0 |  | Specifikace | Běžná |  |  |  | POL3_
|  | 1PP b : 2,5*6*26,20/1000 |  | 0.393 | [23 empty] | VV | 0
|  | 1PP a : 3,125*2*26,20/1000 |  | 0.16375 | [23 empty] | VV | 0
|  | 1PP b : 2,5*2*26,20/1000 |  | 0.131 | [23 empty] | VV | 0
|  | 2NP a : 3,20*2*26,20/1000 |  | 0.16768 | [23 empty] | VV | 0
|  | 2NP h : 5,1*2*26,20/1000 |  | 0.26724 | [23 empty] | VV | 0
|  | m.č.111 : 5,7*2*26,20/1000 |  | 0.29868 | [23 empty] | VV | 0
9 | 13480820R | Tyč ocelová I 220, S235JR | t | 0.33744 |  | 0 |  | 0 |  | 0 | 21 | 0 | 1 | 0.34 | 0 | 0 | SPCM | RTS 25/ I | RTS 24/ II | 0 | 0 |  | Specifikace | Běžná |  |  |  | POL3_
|  | 1PP schodiště : 5,425*2*31,10/1000 |  | 0.33744 | [23 empty] | VV | 0
10 | 317234410RT2 | Vyzdívka mezi nosníky cihlami pálenými na MC s použitím suché maltové směsi | m3 | 1.3435 |  | 0 |  | 0 |  | 0 | 21 | 0 | 1.7676 | 2.37 | 0 | 0 |  | RTS 25/ I | RTS 24/ II | 6.868 | 9.23 |  | Práce | Běžná |  |  |  | POL1_
|  | 1PP : | [25 empty] | VV | 0
|  | b : 2,5*3*0,21*0,30*2 |  | 0.945 | [23 empty] | VV | 0
|  | 1PP : | [25 empty] | VV | 0
|  | a : 3,125*0,21*0,30 |  | 0.19688 | [23 empty] | VV | 0
|  | 2NP : | [25 empty] | VV | 0
|  | a : 3,2*0,21*0,30 |  | 0.2016 | [23 empty] | VV | 0
11 | 346244381RT2 | Plentování ocelových nosníků výšky do 20 cm s použitím suché maltové směsi | m2 | 11.182 |  | 0 |  | 0 |  | 0 | 21 | 0 | 0.1634 | 1.83 | 0 | 0 |  | RTS 25/ I | RTS 24/ II | 1.2226 | 13.67 |  | Práce | Běžná |  |  |  | POL1_
|  | 1PP b : 2,5*6*0,20 |  | 3 | [23 empty] | VV | 0
|  | 1PP schodiště : 5,425*2*0,22 |  | 2.387 | [23 empty] | VV | 0
|  | 1PP a : 3,125*2*0,22 |  | 1.375 | [23 empty] | VV | 0
|  | 1PP b : 2,5*2*0,22 |  | 1.1 | [23 empty] | VV | 0
|  | 2NP a : 3,20*2*0,20 |  | 1.28 | [23 empty] | VV | 0
|  | 2NP h : 5,1*2*0,20 |  | 2.04 | [23 empty] | VV | 0
12 | 317314130R00 | Podbetonování zhlaví nosníků, zdivo šířky 300 mm | kus | 12 |  | 0 |  | 0 |  | 0 | 21 | 0 | 0.0063 | 0.08 | 0 | 0 |  | RTS 25/ I | RTS 24/ II | 0.11 | 1.32 |  | Práce | Běžná |  |  |  | POL1_
|  | 12 |  | 12 | [23 empty] | VV | 0
Díl: | 342 | Stěny a příčky montované lehké |  |  |  | 0 |  | 0 |  | 0 |  | 0 |  | 0.46 |  | 0 |  |  |  |  | 21.82 | [6 empty] | DIL
13 | 342012221R00 | Příčka SDK tl.100 mm,ocel.kce,1x oplášť.,RB 12,5mm | m2 | 18.2 |  | 0 |  | 0 |  | 0 | 21 | 0 | 0.02523 | 0.46 | 0 | 0 |  | RTS 25/ I | RTS 24/ II | 0.99 | 18.02 |  | Práce | Běžná |  |  |  | POL1_
|  | dočasná příčka 2NP : 5,2*3,5 |  | 18.2 | [23 empty] | VV | 0
14 | 342091011R00 | Příplatek za otvor 4 m2 v SDK příčce 1x CW,1x opl. | kus | 1 |  | 0 |  | 0 |  | 0 | 21 | 0 | 0 | 0 | 0 | 0 |  | RTS 24/ II | RTS 24/ II | 3.8 | 3.8 |  | Práce | Běžná |  |  |  | POL1_
Díl: | 4 | Vodorovné konstrukce |  |  |  | 0 |  | 0 |  | 0 |  | 0 |  | 0.3 |  | 0 |  |  |  |  | 5.35 | [6 empty] | DIL
15 | 413941121R00 | Osazení válcovaných nosníků ve stropech do č. 12 | t | 0.29415 |  | 0 |  | 0 |  | 0 | 21 | 0 | 0.01901 | 0.01 | 0 | 0 |  | RTS 25/ I | RTS 24/ II | 18.175 | 5.35 |  | Práce | Běžná |  |  |  | POL1_
|  | 1PP : | [25 empty] | VV | 0
|  | 7,9*2*11,10/1000 |  | 0.17538 | [23 empty] | VV | 0
|  | 2,75*2*11,10/1000 |  | 0.06105 | [23 empty] | VV | 0
|  | 1,3*4*11,10/1000 |  | 0.05772 | [23 empty] | VV | 0
16 | 13380520R | Tyč ocelová I 120, S235JR | t | 0.29415 |  | 0 |  | 0 |  | 0 | 21 | 0 | 1 | 0.29 | 0 | 0 | SPCM | RTS 25/ I | RTS 24/ II | 0 | 0 |  | Specifikace | Běžná |  |  |  | POL3_
|  | 1PP : | [25 empty] | VV | 0
|  | 7,9*2*11,10/1000 |  | 0.17538 | [23 empty] | VV | 0
|  | 2,75*2*11,10/1000 |  | 0.06105 | [23 empty] | VV | 0
|  | 1,3*4*11,10/1000 |  | 0.05772 | [23 empty] | VV | 0
Díl: | 416 | Podhledy a mezistropy montované lehké |  |  |  | 0 |  | 0 |  | 0 |  | 0 |  | 0.38 |  | 0 |  |  |  |  | 24.19 | [6 empty] | DIL
17 | 416072121R00 | Podhled SDK,ocel.dvouúrov.kříž.rošt, 1x MA 12,5 mm | m2 | 13.26 |  | 0 |  | 0 |  | 0 | 21 | 0 | 0.0161 | 0.21 | 0 | 0 |  | RTS 25/ I | RTS 24/ II | 0.95 | 12.6 |  | Práce | Běžná |  |  |  | POL1_
|  | 2NP : 13,26 |  | 13.26 | [23 empty] | VV | 0
18 | 416026124R00 | Podhled SDK,ocel.dvouúrov.kříž.rošt, 1x RFI 12,5mm | m2 | 12.2 |  | 0 |  | 0 |  | 0 | 21 | 0 | 0.01375 | 0.17 | 0 | 0 |  | RTS 25/ I | RTS 24/ II | 0.95 | 11.59 |  | Práce | Běžná |  |  |  | POL1_
|  | 1PP : 12,20 |  | 12.2 | [23 empty] | VV | 0
Díl: | 61 | Úpravy povrchů vnitřní |  |  |  | 0 |  | 0 |  | 0 |  | 0 |  | 1.32 |  | 0 |  |  |  |  | 23.22 | [6 empty] | DIL
19 | 612421637R00 | Omítka vnitřní zdiva, MVC, štuková | m2 | 27.644 |  | 0 |  | 0 |  | 0 | 21 | 0 | 0.04766 | 1.32 | 0 | 0 |  | RTS 25/ I | RTS 24/ II | 0.84 | 23.22 |  | Práce | Běžná |  |  |  | POL1_
|  | schodiště : | [25 empty] | VV | 0
|  | 1PP : (0,855+1,8+2,625)*2,4*2 |  | 25.344 | [23 empty] | VV | 0
|  | 2NP : (0,80+1,5)/2*2 |  | 2.3 | [23 empty] | VV | 0
Díl: | 63 | Podlahy a podlahové konstrukce |  |  |  | 0 |  | 0 |  | 0 |  | 0 |  | 2.01 |  | 0 |  |  |  |  | 9.43 | [6 empty] | DIL
20 | 6324510658xR00 | Potěr cementový tl. 60 mm | m2 | 17.0038 |  | 0 |  | 0 |  | 0 | 21 | 0 | 0.118 | 2.01 | 0 | 0 |  | Vlastní | Indiv | 0.443 | 7.53 |  | Práce | Běžná |  |  |  | POL1_
|  | 1PP S1 : (4,925+0,650)*3,05 |  | 17.0038 | [23 empty] | VV | 0
21 | 713191100RT9 | Položení separační fólie včetně dodávky PE fólie | m2 | 17.0038 |  | 0 |  | 0 |  | 0 | 21 | 0 | 3e-05 | 0 | 0 | 0 |  | RTS 25/ I | RTS 24/ II | 0.07 | 1.19 |  | Práce | Běžná |  |  |  | POL1_
|  | 1PP S1 : (4,925+0,650)*3,05 |  | 17.0038 | [23 empty] | VV | 0
22 | 713191221R00 | Dilatační pásek podél stěn výšky 100 mm včetně dodávky | m | 14.2 |  | 0 |  | 0 |  | 0 | 21 | 0 | 0 | 0 | 0 | 0 |  | RTS 25/ I | RTS 24/ II | 0.05 | 0.71 |  | Práce | Běžná |  |  |  | POL1_
|  | 1PP S1 : ((4,925+0,650)*2)+3,05 |  | 14.2 | [23 empty] | VV | 0
Díl: | 64 | Výplně otvorů |  |  |  | 0 |  | 0 |  | 0 |  | 0 |  | 0.03 |  | 0 |  |  |  |  | 1.86 | [6 empty] | DIL
23 | 642942111RT5 | Osazení zárubní dveřních ocelových, pl. do 2,5 m2, EW15 včetně dodávky zárubně 900 x 1970 x 100 mm | kus | 1 |  | 0 |  | 0 |  | 0 | 21 | 0 | 0.03167 | 0.03 | 0 | 0 |  | RTS 25/ I | RTS 24/ II | 1.86 | 1.86 |  | Práce | Běžná |  |  |  | POL1_
|  | dveře do provizorní příčky 2NP : 1 |  | 1 | [23 empty] | VV | 0
Díl: | 94 | Lešení a stavební výtahy |  |  |  | 0 |  | 0 |  | 0 |  | 0 |  | 0.06 |  | 0 |  |  |  |  | 8.85 | [6 empty] | DIL
24 | 941955001R00 | Lešení lehké pomocné, výška podlahy do 1,2 m | m2 | 50 |  | 0 |  | 0 |  | 0 | 21 | 0 | 0.00121 | 0.06 | 0 | 0 |  | RTS 25/ I | RTS 24/ II | 0.177 | 8.85 |  | Práce | Běžná |  |  |  | POL1_
Díl: | 95 | Dokončovací konstrukce na pozemních stavbách |  |  |  | 0 |  | 0 |  | 0 |  | 0 |  | 0 |  | 0 |  |  |  |  | 15.4 | [6 empty] | DIL
25 | 952901111R00 | Vyčištění budov o výšce podlaží do 4 m | m2 | 50 |  | 0 |  | 0 |  | 0 | 21 | 0 | 4e-05 | 0 | 0 | 0 |  | RTS 25/ I | RTS 24/ II | 0.308 | 15.4 |  | Práce | Běžná |  |  |  | POL1_
Díl: | 99 | Staveništní přesun hmot |  |  |  | 0 |  | 0 |  | 0 |  | 0 |  | 0 |  | 0 |  |  |  |  | 133.76 | [6 empty] | DIL
26 | 999281108R00 | Přesun hmot pro opravy a údržbu do výšky 12 m | t | 70.6981 |  | 0 |  | 0 |  | 0 | 21 | 0 | 0 | 0 | 0 | 0 |  | RTS 25/ I | RTS 24/ II | 1.892 | 133.76 |  | Přesun hmot | Běžná |  |  |  | POL7_
Díl: | 711 | Izolace proti vodě |  |  |  | 0 |  | 0 |  | 0 |  | 0 |  | 0.19 |  | 0 |  |  |  |  | 11.58 | [6 empty] | DIL
27 | 711111001RZ1 | Provedení izolace proti vlhkosti na ploše vodorovné, 1x asfaltovým penetračním nátěrem včetně dodávky asfaltového penetračního laku | m2 | 17.0038 |  | 0 |  | 0 |  | 0 | 21 | 0 | 0.00033 | 0.01 | 0 | 0 |  | RTS 25/ I | RTS 24/ II | 0.0275 | 0.47 |  | Práce | Běžná |  |  |  | POL1_
|  | 1PP S1 : (4,925+0,650)*3,05 |  | 17.0038 | [23 empty] | VV | 0
28 | 711141559RT1 | Provedení izolace proti vlhkosti na ploše vodorovné, asfaltovými pásy přitavením 1 vrstva - pásy ve specifikaci | m2 | 17.0038 |  | 0 |  | 0 |  | 0 | 21 | 0 | 0.00041 | 0.01 | 0 | 0 |  | RTS 25/ I | RTS 24/ II | 0.22991 | 3.91 |  | Práce | Běžná |  |  |  | POL1_
|  | 1PP S1 : (4,925+0,650)*3,05 |  | 17.0038 | [23 empty] | VV | 0
29 | 711112001RZ1 | Provedení izolace proti vlhkosti na ploše svislé, 1x asfaltovým penetračním nátěr včetně dodávky asfaltového laku | m2 | 13.5 |  | 0 |  | 0 |  | 0 | 21 | 0 | 0.00052 | 0.01 | 0 | 0 |  | RTS 25/ I | RTS 24/ II | 0.049 | 0.66 |  | Práce | Běžná |  |  |  | POL1_
|  | zrušené schodiště do 1PP : 5,0*2,7 |  | 13.5 | [23 empty] | VV | 0
30 | 711142559RT1 | Provedení izolace proti vlhkosti na ploše svislé, asfaltovými pásy přitavením 1 vrstva - pásy ve specifikaci | m2 | 13.5 |  | 0 |  | 0 |  | 0 | 21 | 0 | 0.00058 | 0.01 | 0 | 0 |  | RTS 25/ I | RTS 24/ II | 0.266 | 3.59 |  | Práce | Běžná |  |  |  | POL1_
|  | zrušené schodiště do 1PP : 5,0*2,7 |  | 13.5 | [23 empty] | VV | 0
31 | 62852265R | Pás asfaltový modifikovaný 4mm | m2 | 33.5541 |  | 0 |  | 0 |  | 0 | 21 | 0 | 0.0045 | 0.15 | 0 | 0 | SPCM | RTS 25/ I | RTS 24/ II | 0 | 0 |  | Specifikace | Běžná |  |  |  | POL3_
|  | 1PP S1 : (4,925+0,650)*3,05*1,1 |  | 18.7041 | [23 empty] | VV | 0
|  | zrušené schodiště do 1PP : 5,0*2,7*1,1 |  | 14.85 | [23 empty] | VV | 0
32 | 711823121RT2 | Montáž nopové fólie svisle včetně dodávky fólie | m2 | 13.5 |  | 0 |  | 0 |  | 0 | 21 | 0 | 0.00017 | 0 | 0 | 0 |  | RTS 25/ I | RTS 24/ II | 0.16 | 2.16 |  | Práce | Běžná |  |  |  | POL1_
|  | zrušené schodiště do 1PP : 5,0*2,7 |  | 13.5 | [23 empty] | VV | 0
33 | 711823129RT2 | Montáž ukončovací lišty k nopové fólii včetně dodávky lišty | m | 5 |  | 0 |  | 0 |  | 0 | 21 | 0 | 0.00053 | 0 | 0 | 0 |  | RTS 25/ I | RTS 24/ II | 0.1 | 0.5 |  | Práce | Běžná |  |  |  | POL1_
|  | zrušené schodiště do 1PP : 5,0 |  | 5 | [23 empty] | VV | 0
34 | 998711101R00 | Přesun hmot pro izolace proti vodě, výšky do 6 m | t | 0.18337 |  | 0 |  | 0 |  | 0 | 21 | 0 | 0 | 0 | 0 | 0 |  | RTS 25/ I | RTS 24/ II | 1.567 | 0.29 |  | Přesun hmot | Běžná |  |  |  | POL7_
Díl: | 713 | Izolace tepelné |  |  |  | 0 |  | 0 |  | 0 |  | 0 |  | 0.46 |  | 0 |  |  |  |  | 24.45 | [6 empty] | DIL
35 | 713121111R00 | Montáž tepelné nebo kročejové izolace podlah na sucho, jednovrstvé | m2 | 295.1538 |  | 0 |  | 0 |  | 0 | 21 | 0 | 0 | 0 | 0 | 0 |  | RTS 25/ I | RTS 24/ II | 0.08 | 23.61 |  | Práce | Běžná |  |  |  | POL1_
|  | 1PP S1 : (4,925+0,650)*3,05 |  | 17.0038 | [23 empty] | VV | 0
|  | S5 : 4,16+1,77+1,04+2,66+1,11+1,11+31,38+10,47+24,57+5,60 |  | 83.87 | [23 empty] | VV | 0
|  | S5a : 26,52+23,33+36,17+13,18+12,02 |  | 111.22 | [23 empty] | VV | 0
|  | S6 : 50,49+13,97+3,41+15,19 |  | 83.06 | [23 empty] | VV | 0
36 | 28600713R | Deska systémová tl. 25mm | m2 | 305.965 |  | 0 |  | 0 |  | 0 | 21 | 0 | 0.0015 | 0.46 | 0 | 0 | SPCM | RTS 25/ I | RTS 24/ II | 0 | 0 |  | Specifikace | Běžná |  |  |  | POL3_
|  | S5 : (4,16+1,77+1,04+2,66+1,11+1,11+31,38+10,47+24,57+5,60)*1,1 |  | 92.257 | [23 empty] | VV | 0
|  | S5a : (26,52+23,33+36,17+13,18+12,02)*1,1 |  | 122.342 | [23 empty] | VV | 0
|  | S6 : (50,49+13,97+3,41+15,19)*1,1 |  | 91.366 | [23 empty] | VV | 0
37 | 998713102R00 | Přesun hmot pro izolace tepelné, výšky do 12 m | t | 0.45895 |  | 0 |  | 0 |  | 0 | 21 | 0 | 0 | 0 | 0 | 0 |  | RTS 25/ I | RTS 24/ II | 1.831 | 0.84 |  | Přesun hmot | Běžná |  |  |  | POL7_
Díl: | 764 | Konstrukce klempířské |  |  |  | 0 |  | 0 |  | 0 |  | 0 |  | 0.01 |  | 0 |  |  |  |  | 1.03 | [6 empty] | DIL
38 | 764411124xR00 | Oplechování parapetů z tažených Al profilů, š. 265 mm | m | 3.4 |  | 0 |  | 0 |  | 0 | 21 | 0 | 0.00229 | 0.01 | 0 | 0 |  | Vlastní | Indiv | 0.2804 | 0.95 |  | Práce | Běžná |  |  |  | POL1_
|  | K2 : 2,2*1 |  | 2.2 | [23 empty] | VV | 0
|  | K3 : 1,2*1 |  | 1.2 | [23 empty] | VV | 0
39 | 764411157R00 | Boční krytky, AL, pro šířku parapetu 260-360 mm | pár | 2 |  | 0 |  | 0 |  | 0 | 21 | 0 | 0 | 0 | 0 | 0 |  | RTS 25/ I | RTS 24/ II | 0.02 | 0.04 |  | Práce | Běžná |  |  |  | POL1_
|  | K2 : 1 |  | 1 | [23 empty] | VV | 0
|  | K3 : 1 |  | 1 | [23 empty] | VV | 0
40 | 998764102R00 | Přesun hmot pro klempířské konstr., výšky do 12 m | t | 0.00779 |  | 0 |  | 0 |  | 0 | 21 | 0 | 0 | 0 | 0 | 0 |  | RTS 25/ I | RTS 24/ II | 4.82 | 0.04 |  | Přesun hmot | Běžná |  |  |  | POL7_
Díl: | 766 | Konstrukce truhlářské, okna a dveře |  |  |  | 0 |  | 0 |  | 0 |  | 0 |  | 0.19 |  | 0 |  |  |  |  | 11.73 | [6 empty] | DIL
41 | T1 | D+ M vstupních dřevěných dveří 2300 x 2400-2850 s bočními a horním fixním nadsvětlíkem dle PD, bezpečnostní třída RC3, UD,min. = 1,1 W/m2K | ks | 1 |  | 0 |  | 0 |  | 0 | 21 | 0 | 0 | 0 | 0 | 0 |  | Vlastní | Indiv | 0 | 0 |  | Práce | Běžná |  |  |  | POL1_
42 | T2 | D+ M vstupních dřevěných dveří 1250 x 2425 dle PD, bezpečnostní třída RC3, UD,min. = 1,1 W/m2K | ks | 1 |  | 0 |  | 0 |  | 0 | 21 | 0 | 0 | 0 | 0 | 0 |  | Vlastní | Indiv | 0 | 0 |  | Práce | Běžná |  |  |  | POL1_
43 | T4 | D+ M dřevěného okna 2200 x 900 4-křídlé okno, horní světlíky FIX. Uw,min. = 0,9 W/m2 | ks | 1 |  | 0 |  | 0 |  | 0 | 21 | 0 | 0 | 0 | 0 | 0 |  | Vlastní | Indiv | 0 | 0 |  | Práce | Běžná |  |  |  | POL1_
44 | T8 | D + M intr. dveří HPL Laminát dle výběru, zárubeň dřev. obložková HPL Laminát 900/1970, požární odolnost dle PD | ks | 4 |  | 0 |  | 0 |  | 0 | 21 | 0 | 0 | 0 | 0 | 0 |  | Vlastní | Indiv | 0 | 0 |  | Práce | Běžná |  |  |  | POL1_
45 | H1 | D+ M dřevěného okna 1200 x 2000 v požární odolnosti Ei30, horni světlík FIX. Uw,min. = 0,9 W/m2K dle PD | ks | 1 |  | 0 |  | 0 |  | 0 | 21 | 0 | 0 | 0 | 0 | 0 |  | Vlastní | Indiv | 0 | 0 |  | Práce | Běžná |  |  |  | POL1_
46 | 766661122R00 | Montáž dveří do zárubně,otevíravých 1kř.nad 0,8 m | kus | 1 |  | 0 |  | 0 |  | 0 | 21 | 0 | 0 | 0 | 0 | 0 |  | RTS 25/ I | RTS 24/ II | 1.5 | 1.5 |  | Práce | Běžná |  |  |  | POL1_
|  | dveře do provizorní příčky 2NP : 1 |  | 1 | [23 empty] | VV | 0
47 | 611653637R | Dveře dřevěné protipožární hladké EW15DP3, 900 x 1970 mm L/P, CPL Standard | kus | 1 |  | 0 |  | 0 |  | 0 | 21 | 0 | 0.033 | 0.03 | 0 | 0 | SPCM | RTS 25/ I | RTS 25/ I | 0 | 0 |  | Specifikace | Běžná |  |  |  | POL3_
|  | dveře do provizorní příčky 2NP : 1 |  | 1 | [23 empty] | VV | 0
48 | 767649191R00 | Montáž doplňků dveří, samozavírače hydraulického | kus | 1 |  | 0 |  | 0 |  | 0 | 21 | 0 | 1e-05 | 0 | 0 | 0 |  | RTS 25/ I | RTS 24/ I | 0.45 | 0.45 |  | Práce | Běžná |  |  |  | POL1_
|  | dveře do provizorní příčky 2NP : 1 |  | 1 | [23 empty] | VV | 0
49 | 54917040R | Zavírač dveří hydraulický C | kus | 1 |  | 0 |  | 0 |  | 0 | 21 | 0 | 0.0027 | 0 | 0 | 0 | SPCM | RTS 25/ I | RTS 24/ I | 0 | 0 |  | Specifikace | Běžná |  |  |  | POL3_
|  | dveře do provizorní příčky 2NP : 1 |  | 1 | [23 empty] | VV | 0
50 | 766810010RAD | Kuchyňské linky dodávka a montáž vč. spotřebičů, zadní desky, bez dřezu | kus | 1 |  | 0 |  | 0 |  | 0 | 21 | 0 | 0.161 | 0.16 | 0 | 0 |  | RTS 25/ I | RTS 24/ II | 9.7768 | 9.78 |  | Agregovaná položka | Běžná |  |  |  | POL2_
51 | 998766202R00 | Přesun hmot pro truhlářské konstr., výšky do 12 m | % |  |  | 0 |  | 0 |  | 0 | 21 | 0 | 0 | 0 | 0 | 0 |  | RTS 25/ I | RTS 24/ II | 0 | 0 |  | Přesun hmot | Běžná |  |  |  | POL7_
Díl: | 771 | Podlahy z dlaždic a obklady |  |  |  | 0 |  | 0 |  | 0 |  | 0 |  | 1 |  | 0 |  |  |  |  | 94.23 | [6 empty] | DIL
52 | 771101101R00 | Vysávání podlah prům.vysavačem pro pokládku dlažby | m2 | 96.62 |  | 0 |  | 0 |  | 0 | 21 | 0 | 0 | 0 | 0 | 0 |  | RTS 25/ I | RTS 24/ II | 0.016 | 1.55 |  | Práce | Běžná |  |  |  | POL1_
|  | 2NP : 9,0+9,03+14,19+14,14+1,35+1,13+31,95+1,82+1,35+1,35+1,96+1,35 |  | 88.62 | [23 empty] | VV | 0
|  | podesty schodiště : 3,61+4,39 |  | 8 | [23 empty] | VV | 0
53 | 771101210R00 | Penetrace podkladu pod dlažby | m2 | 8 |  | 0 |  | 0 |  | 0 | 21 | 0 | 0.00021 | 0 | 0 | 0 |  | RTS 25/ I | RTS 24/ II | 0.05 | 0.4 |  | Práce | Běžná |  |  |  | POL1_
|  | podesty schodiště : 3,61+4,39 |  | 8 | [23 empty] | VV | 0
54 | 771575118RT2 | Montáž podlah keram.,hladké, tmel, 60x60 cm | m2 | 11.69 |  | 0 |  | 0 |  | 0 | 21 | 0 | 0.00693 | 0.08 | 0 | 0 |  | RTS 25/ I | RTS 24/ II | 1.3466 | 15.74 |  | Práce | Běžná |  |  |  | POL1_
|  | schodiště : 11,69 |  | 11.69 | [23 empty] | VV | 0
55 | 771475014R00 | Obklad soklíků keram.rovných, tmel,výška 10 cm | m | 11.69 |  | 0 |  | 0 |  | 0 | 21 | 0 | 0.00032 | 0 | 0 | 0 |  | RTS 25/ I | RTS 24/ II | 0.236 | 2.76 |  | Práce | Běžná |  |  |  | POL1_
|  | schodiště : 11,69 |  | 11.69 | [23 empty] | VV | 0
56 | 771578011R00 | Spára podlaha - stěna, silikonem | m | 93.375 |  | 0 |  | 0 |  | 0 | 21 | 0 | 4e-05 | 0 | 0 | 0 |  | RTS 25/ I | RTS 24/ II | 0.07 | 6.54 |  | Práce | Běžná |  |  |  | POL1_
|  | 39,70+53,675 |  | 93.375 | [23 empty] | VV | 0
57 | 771579793R00 | Příplatek za spárovací hmotu - plošně,keram.dlažba | m2 | 11.69 |  | 0 |  | 0 |  | 0 | 21 | 0 | 0.0012 | 0.01 | 0 | 0 |  | RTS 25/ I | RTS 24/ II | 0 | 0 |  | Práce | Běžná |  |  |  | POL1_
58 | 59764210R | Dlažba dle investora | m2 | 34.3491 |  | 0 |  | 0 |  | 0 | 21 | 0 | 0.0192 | 0.66 | 0 | 0 | SPCM | RTS 24/ II | RTS 24/ II | 0 | 0 |  | Specifikace | Běžná |  |  |  | POL3_
|  | sokl : (39,70)*0,10*1,5 |  | 5.955 | [23 empty] | VV | 0
|  | stupně : 53,675*0,46*1,15 |  | 28.3941 | [23 empty] | VV | 0
59 | 771479001R00 | Řezání dlaždic keramických pro soklíky | m | 39.7 |  | 0 |  | 0 |  | 0 | 21 | 0 | 0 | 0 | 0 | 0 |  | RTS 25/ I | RTS 24/ II | 0.154 | 6.11 |  | Práce | Běžná |  |  |  | POL1_
|  | 39,70 |  | 39.7 | [23 empty] | VV | 0
60 | 771130211R00 | Obklad sokl. schodišť. stupňov., TM, v. do 100 mm | m | 39.7 |  | 0 |  | 0 |  | 0 | 21 | 0 | 0 | 0 | 0 | 0 |  | RTS 25/ I | RTS 24/ II | 0.377 | 14.97 |  | Práce | Běžná |  |  |  | POL1_
|  | schodiště : 21*(0,158+0,290)*2 |  | 18.816 | [23 empty] | VV | 0
|  | 23*(0,154+0,30)*2 |  | 20.884 | [23 empty] | VV | 0
61 | 771275511R00 | Montáž keram.dlaždic a schodovek na stupnice,TM | m | 53.675 |  | 0 |  | 0 |  | 0 | 21 | 0 | 0.00244 | 0.13 | 0 | 0 |  | RTS 25/ I | RTS 24/ II | 0.456 | 24.48 |  | Práce | Běžná |  |  |  | POL1_
|  | ((1,1*4)+(1,25*11)+(1,225*29)) |  | 53.675 | [23 empty] | VV | 0
62 | 771275521R00 | Montáž keramických dlaždic na podstupnice, TM | m | 53.675 |  | 0 |  | 0 |  | 0 | 21 | 0 | 0.00202 | 0.11 | 0 | 0 |  | RTS 25/ I | RTS 24/ II | 0.23 | 12.35 |  | Práce | Běžná |  |  |  | POL1_
|  | ((1,1*4)+(1,25*11)+(1,225*29)) |  | 53.675 | [23 empty] | VV | 0
63 | 771478001RT1 | Montáž lišt schodišťových stupňů i soklíků | m | 53.675 |  | 0 |  | 0 |  | 0 | 21 | 0 | 0 | 0 | 0 | 0 |  | RTS 25/ I | RTS 24/ II | 0.15 | 8.05 |  | Práce | Běžná |  |  |  | POL1_
64 | 553720101R | Schodový profil Al , délka 2700 mm | kus | 23.8556 |  | 0 |  | 0 |  | 0 | 21 | 0 | 0.00034 | 0.01 | 0 | 0 | SPCM | RTS 25/ I | RTS 24/ II | 0 | 0 |  | Specifikace | Běžná |  |  |  | POL3_
|  | 53,675/2,7*1,2 |  | 23.8556 | [23 empty] | VV | 0
65 | 998771102R00 | Přesun hmot pro podlahy z dlaždic, výšky do 12 m | t | 1.0112 |  | 0 |  | 0 |  | 0 | 21 | 0 | 0 | 0 | 0 | 0 |  | RTS 25/ I | RTS 24/ II | 1.265 | 1.28 |  | Přesun hmot | Běžná |  |  |  | POL7_
Díl: | 777 | Podlahy ze syntetických hmot |  |  |  | 0 |  | 0 |  | 0 |  | 0 |  | 0.18 |  | 0 |  |  |  |  | 14.65 | [6 empty] | DIL
66 | 776101121R00 | Provedení penetrace podkladu pod povlakové podlahové krytiny a samonivelační hmoty | m2 | 17.0038 |  | 0 |  | 0 |  | 0 | 21 | 0 | 0 | 0 | 0 | 0 |  | RTS 25/ I | RTS 24/ II | 0.046 | 0.78 |  | Práce | Běžná |  |  |  | POL1_
|  | 1PP S1 : (4,925+0,650)*3,05 |  | 17.0038 | [23 empty] | VV | 0
67 | 777531023R00 | Vyrovnání podlah, samonivel. hmota tl.3 mm | m2 | 17.0038 |  | 0 |  | 0 |  | 0 | 21 | 0 | 0.00593 | 0.1 | 0 | 0 |  | RTS 25/ I | RTS 24/ II | 0.4 | 6.8 |  | Práce | Běžná |  |  |  | POL1_
|  | 1PP S1 : (4,925+0,650)*3,05 |  | 17.0038 | [23 empty] | VV | 0
68 | 777116041RT1 | Podlahy lité epoxidové tl. 3 mm | m2 | 17.0038 |  | 0 |  | 0 |  | 0 | 21 | 0 | 0.00461 | 0.08 | 0 | 0 |  | RTS 25/ I | RTS 24/ II | 0.4 | 6.8 |  | Práce | Běžná |  |  |  | POL1_
|  | 1PP S1 : (4,925+0,650)*3,05 |  | 17.0038 | [23 empty] | VV | 0
69 | 998777101R00 | Přesun hmot pro podlahy syntetické, výšky do 6 m | t | 0.17922 |  | 0 |  | 0 |  | 0 | 21 | 0 | 0 | 0 | 0 | 0 |  | RTS 25/ I | RTS 24/ II | 1.499 | 0.27 |  | Přesun hmot | Běžná |  |  |  | POL7_
Díl: | 784 | Malby |  |  |  | 0 |  | 0 |  | 0 |  | 0 |  | 0.09 |  | 0 |  |  |  |  | 20.88 | [6 empty] | DIL
70 | 784011222RT2 | Zakrytí podlah, včetně odstranění, včetně papírové lepenky | m2 | 50 |  | 0 |  | 0 |  | 0 | 21 | 0 | 0.00035 | 0.02 | 0 | 0 |  | RTS 25/ I | RTS 24/ II | 0.0135 | 0.68 |  | Práce | Běžná |  |  |  | POL1_
71 | 784011111R00 | Oprášení/ometení podkladu | m2 | 97.2015 |  | 0 |  | 0 |  | 0 | 21 | 0 | 0 | 0 | 0 | 0 |  | RTS 25/ I | RTS 24/ II | 0.007 | 0.68 |  | Práce | Běžná |  |  |  | POL1_
|  | schodiště : | [25 empty] | VV | 0
|  | 1PP : (0,855+1,8+2,625)*2,4*2 |  | 25.344 | [23 empty] | VV | 0
|  | 1NP : (2,925+1,225+1,98)*3,375*2 |  | 41.3775 | [23 empty] | VV | 0
|  | 2NP : (0,80+1,5)/2*2 |  | 2.3 | [23 empty] | VV | 0
|  | (0,4+1,3)*0,8*2 |  | 2.72 | [23 empty] | VV | 0
|  | SDK podhled : 12,2+13,26 |  | 25.46 | [23 empty] | VV | 0
72 | 784161101R00 | Penetrace podkladu nátěrem 1x | m2 | 97.2015 |  | 0 |  | 0 |  | 0 | 21 | 0 | 0.00015 | 0.01 | 0 | 0 |  | RTS 25/ I | RTS 24/ II | 0.03248 | 3.16 |  | Práce | Běžná |  |  |  | POL1_
|  | schodiště : | [25 empty] | VV | 0
|  | 1PP : (0,855+1,8+2,625)*2,4*2 |  | 25.344 | [23 empty] | VV | 0
|  | 1NP : (2,925+1,225+1,98)*3,375*2 |  | 41.3775 | [23 empty] | VV | 0
|  | 2NP : (0,80+1,5)/2*2 |  | 2.3 | [23 empty] | VV | 0
|  | (0,4+1,3)*0,8*2 |  | 2.72 | [23 empty] | VV | 0
|  | SDK podhled : 12,2+13,26 |  | 25.46 | [23 empty] | VV | 0
73 | 784165611R00 | Malba otěruvzdorná disperzní, bílá, bez penetrace, 1x | m2 | 97.2015 |  | 0 |  | 0 |  | 0 | 21 | 0 | 0.00023 | 0.02 | 0 | 0 |  | RTS 25/ I | RTS 24/ II | 0.06636 | 6.45 |  | Práce | Běžná |  |  |  | POL1_
|  | schodiště : | [25 empty] | VV | 0
|  | 1PP : (0,855+1,8+2,625)*2,4*2 |  | 25.344 | [23 empty] | VV | 0
|  | 1NP : (2,925+1,225+1,98)*3,375*2 |  | 41.3775 | [23 empty] | VV | 0
|  | 2NP : (0,80+1,5)/2*2 |  | 2.3 | [23 empty] | VV | 0
|  | (0,4+1,3)*0,8*2 |  | 2.72 | [23 empty] | VV | 0
|  | SDK podhled : 12,2+13,26 |  | 25.46 | [23 empty] | VV | 0
74 | 784165612R00 | Malba otěruvzdorná/omyvatelná disperzní, bílá, bez penetrace, 2x | m2 | 97.2015 |  | 0 |  | 0 |  | 0 | 21 | 0 | 0.00046 | 0.04 | 0 | 0 |  | RTS 25/ I | RTS 24/ II | 0.10191 | 9.91 |  | Práce | Běžná |  |  |  | POL1_
|  | schodiště : | [25 empty] | VV | 0
|  | 1PP : (0,855+1,8+2,625)*2,4*2 |  | 25.344 | [23 empty] | VV | 0
|  | 1NP : (2,925+1,225+1,98)*3,375*2 |  | 41.3775 | [23 empty] | VV | 0
|  | 2NP : (0,80+1,5)/2*2 |  | 2.3 | [23 empty] | VV | 0
|  | (0,4+1,3)*0,8*2 |  | 2.72 | [23 empty] | VV | 0
|  | SDK podhled : 12,2+13,26 |  | 25.46 | [23 empty] | VV | 0
[26 empty] | 12 | 21 | DPH
| Celkem |  |  |  |  | 0 | [19 empty] | 0 | 0 | SUM
Poznámky uchazeče k zadání
POPUZIV
END
Note on S6: Jedná se o informaci, zda se jedná o položku, která je do rozpočtu zadána z cenové soustavy RTS, nebo vlastní.
Note on T6: Jedná se o název CÚ, která je zadána u položky rozpočtu

## 01 03 Pol
Položkový rozpočet | [27 empty] | #TypZaznamu#
S: | Prost24001f | Stavební úpravy a přístavba objektu Mendeleum | [25 empty] | STA
O: | 01 | Mendeleum Lednice - I.etapa 1.NP | [22 empty] | STA |  |  | OBJ
R: | 03 | RZP 1NP - uznatelné náklady | [25 empty] | ROZ
P.č. | Číslo položky | Název položky | MJ | Množství | Cena / MJ | Celkem | Dodávka | Dodávka celk. | Montáž | Montáž celk. | DPH | Cena s DPH | Hmotnost / MJ | Hmotnost celk.(t) | Dem. hmotnost / MJ | Dem. hmotnost celk.(t) | Ceník | Cen. soustava / platnost | Cenová úroveň | Nhod / MJ | Nhod celk. | Dodavatel | Typ položky | Stav položky
Díl: | _1 | Zařízení 8 VĚTRÁNÍ WC ŽENY |  |  |  | 0 |  | 0 |  | 0 |  | 0 |  | 56.5 |  | 0 |  |  |  |  | 0 | [6 empty] | DIL
1 | 8.01 | DIAGONÁLNÍ VENTILÁTOR DO KRUHOVÉHO POTRUBÍ IP44 D 125 IP44 dvouotáčkový ventilátor | ks | 1 |  | 0 |  | 0 |  | 0 | 21 | 0 | 2 | 2 | 0 | 0 |  | Vlastní | Indiv | 0 | 0 |  | Práce | Běžná |  |  |  | POL1_1
|  | V=190 m3/hod, p=60Pa : | [25 empty] | VV | 0
|  | Dvouotáčkový : | [25 empty] | VV | 0
|  | 1 |  | 1 | [23 empty] | VV | 0
2 | 8.02 | ŽALUZIOVÁ KLAPKA PLASTOVÁ D 150 žaluz.klapka - šedá | ks | 1 |  | 0 |  | 0 |  | 0 | 21 | 0 | 1 | 1 | 0 | 0 |  | Vlastní | Indiv | 0 | 0 |  | Práce | Běžná |  |  |  | POL1_1
3 | 8.03 | TALÍŘOVÝ VENTIL univerzální tal. ventil d125 ventil | ks | 1 |  | 0 |  | 0 |  | 0 | 21 | 0 | 1 | 1 | 0 | 0 |  | Vlastní | Indiv | 0 | 0 |  | Práce | Běžná |  |  |  | POL1_1
4 | 8.04 | TALÍŘOVÝ VENTIL univerzální tal. ventil d100 ventil | ks | 2 |  | 0 |  | 0 |  | 0 | 21 | 0 | 1 | 2 | 0 | 0 |  | Vlastní | Indiv | 0 | 0 |  | Práce | Běžná |  |  |  | POL1_1
5 | 8.05 | ZPĚTNÁ KLAPKA DO POTRUBÍ D 125 Motýlek | ks | 1 |  | 0 |  | 0 |  | 0 | 21 | 0 | 1 | 1 | 0 | 0 |  | Vlastní | Indiv | 0 | 0 |  | Práce | Běžná |  |  |  | POL1_1
6 | 8.10 | OHEBNÁ HADICE ZVUKTLUMICÍ tl. izolace 25mm Hliníková s minerální izolací D=150, 10 m | bm | 2 |  | 0 |  | 0 |  | 0 | 21 | 0 | 3 | 6 | 0 | 0 |  | Vlastní | Indiv | 0 | 0 |  | Práce | Běžná |  |  |  | POL1_1
7 | 8.30 | KRUHOVÉ POTRUBÍ do průměru200 30% tvarovek | bm | 2 |  | 0 |  | 0 |  | 0 | 21 | 0 | 5 | 10 | 0 | 0 |  | Vlastní | Indiv | 0 | 0 |  | Práce | Běžná |  |  |  | POL1_1
8 | 8.30 | KRUHOVÉ POTRUBÍ do průměru140 30% tvarovek | bm | 6 |  | 0 |  | 0 |  | 0 | 21 | 0 | 3 | 18 | 0 | 0 |  | Vlastní | Indiv | 0 | 0 |  | R-položka | Běžná |  |  |  | POL12_1
9 | 8.30 | KRUHOVÉ POTRUBÍ do průměru100 30% tvarovek | bm | 3 |  | 0 |  | 0 |  | 0 | 21 | 0 | 2 | 6 | 0 | 0 |  | Vlastní | Indiv | 0 | 0 |  | R-položka | Běžná |  |  |  | POL12_1
10 | 8.65 | TEPELNÉ IZOLACE POTRUBÍ DLEOZNAČENÍ NA VÝKRESU:IZOLACE POTRUBÍ KAUČUKOVOU IZOLACÍ 1x POLEPAL FOLIÍ tl 10 mm, Al polep + samolep | m2 | 0.5 |  | 0 |  | 0 |  | 0 | 21 | 0 | 3 | 1.5 | 0 | 0 |  | Vlastní | Indiv | 0 | 0 |  | Práce | Běžná |  |  |  | POL1_1
|  | Izolace výfukového potrubí (EHA) přes stěnu : | [25 empty] | VV | 0
|  | 0,5 |  | 0.5 | [23 empty] | VV | 0
11 | 8.90 | MONTÁŽNÍ A SPOJOVACÍ MATERIÁL Montážní a spojovací materiál | kg | 8 |  | 0 |  | 0 |  | 0 | 21 | 0 | 1 | 8 | 0 | 0 |  | Vlastní | Indiv | 0 | 0 |  | Práce | Běžná |  |  |  | POL1_1
Díl: | _2 | Zařízení 9 VĚTRÁNÍ WC MUŽI |  |  |  | 0 |  | 0 |  | 0 |  | 0 |  | 46 |  | 0 |  |  |  |  | 0 | [6 empty] | DIL
12 | 9.01 | DIAGONÁLNÍ VENTILÁTOR DO KRUHOVÉHO POTRUBÍ IP44 D 100 IP44 dvouotáčkový ventilátor | ks | 1 |  | 0 |  | 0 |  | 0 | 21 | 0 | 2 | 2 | 0 | 0 |  | Vlastní | Indiv | 0 | 0 |  | Práce | Běžná |  |  |  | POL1_1
|  | V=110 m3/hod, p=60Pa : | [25 empty] | VV | 0
|  | tichý, akustický tlak 34 dB(A) : | [25 empty] | VV | 0
|  | Dvouotáčkový : | [25 empty] | VV | 0
|  | 1 |  | 1 | [23 empty] | VV | 0
13 | 9.03 | TALÍŘOVÝ VENTIL univerzální tal. ventil d100 ventil | ks | 3 |  | 0 |  | 0 |  | 0 | 21 | 0 | 1 | 3 | 0 | 0 |  | Vlastní | Indiv | 0 | 0 |  | Práce | Běžná |  |  |  | POL1_1
14 | 9.04 | ZPĚTNÁ KLAPKA DO POTRUBÍ D 100 Motýlek | ks | 1 |  | 0 |  | 0 |  | 0 | 21 | 0 | 1 | 1 | 0 | 0 |  | Vlastní | Indiv | 0 | 0 |  | Práce | Běžná |  |  |  | POL1_1
15 | 9.10 | OHEBNÁ HADICE ZVUKTLUMICÍ tl. izolace 25mm Hliníková s minerální izolací D=100, 10 m | m | 2 |  | 0 |  | 0 |  | 0 | 21 | 0 | 3 | 6 | 0 | 0 |  | Vlastní | Indiv | 0 | 0 |  | Práce | Běžná |  |  |  | POL1_1
16 | 9.30 | KRUHOVÉ POTRUBÍ do průměru100 30% tvarovek | bm | 14 |  | 0 |  | 0 |  | 0 | 21 | 0 | 2 | 28 | 0 | 0 |  | Vlastní | Indiv | 0 | 0 |  | Práce | Běžná |  |  |  | POL1_1
17 | 9.90 | MONTÁŽNÍ A SPOJOVACÍ MATERIÁL Montážní a spojovací materiál | kg | 6 |  | 0 |  | 0 |  | 0 | 21 | 0 | 1 | 6 | 0 | 0 |  | Vlastní | Indiv | 0 | 0 |  | Práce | Běžná |  |  |  | POL1_1
Díl: | _3 | Zařízení 10 VĚTRÁNÍ KUCHYŇKY |  |  |  | 0 |  | 0 |  | 0 |  | 0 |  | 11.5 |  | 0 |  |  |  |  | 0 | [6 empty] | DIL
18 | 10.01 | MALÝ AXIÁLNÍVENTILÁTOR IP45 malý axiální ventilátor d=120 | ks | 1 |  | 0 |  | 0 |  | 0 | 21 | 0 | 2 | 2 | 0 | 0 |  | Vlastní | Indiv | 0 | 0 |  | Práce | Běžná |  |  |  | POL1_1
|  | Odvod: V=150 m3/hod, p=25Pa : | [25 empty] | VV | 0
|  | bílá barva, nástěnné provedení : | [25 empty] | VV | 0
|  | vč. zpětné klpky, kuličková ložiska : | [25 empty] | VV | 0
|  | bez doběhu : | [25 empty] | VV | 0
|  | 1 |  | 1 | [23 empty] | VV | 0
19 | 10.02 | ŽALUZIOVÁ KLAPKA PLASTOVÁ D 125 žaluz.klapka-bílá | ks | 1 |  | 0 |  | 0 |  | 0 | 21 | 0 | 1 | 1 | 0 | 0 |  | Vlastní | Indiv | 0 | 0 |  | Práce | Běžná |  |  |  | POL1_1
|  | s okapničkou : | [25 empty] | VV | 0
|  | 1 |  | 1 | [23 empty] | VV | 0
20 | 10.30 | KRUHOVÉ POTRUBÍ do průměru140 rovné | bm | 1 |  | 0 |  | 0 |  | 0 | 21 | 0 | 3 | 3 | 0 | 0 |  | Vlastní | Indiv | 0 | 0 |  | Práce | Běžná |  |  |  | POL1_1
21 | 10.61 | TEPELNÉ IZOLACE POTRUBÍ DLEOZNAČENÍ NA VÝKRESU:IZOLACE POTRUBÍ KAUČUKOVOU IZOLACÍ 1x POLEP AL FOLIÍ tl 10 mm, Al polep + samolep | m2 | 0.5 |  | 0 |  | 0 |  | 0 | 21 | 0 | 3 | 1.5 | 0 | 0 |  | Vlastní | Indiv | 0 | 0 |  | Práce | Běžná |  |  |  | POL1_1
|  | Izolace výfukového potrubí (EHA) : | [25 empty] | VV | 0
|  | od výfuku po ventilátor : | [25 empty] | VV | 0
|  | 0,5 |  | 0.5 | [23 empty] | VV | 0
22 | 10.90 | MONTÁŽNÍ A SPOJOVACÍ MATERIÁL Montážní a spojovací materiál | kg | 4 |  | 0 |  | 0 |  | 0 | 21 | 0 | 1 | 4 | 0 | 0 |  | Vlastní | Indiv | 0 | 0 |  | Práce | Běžná |  |  |  | POL1_1
Díl: | _4 | Zařízení 11 VĚTRÁNÍ LABORATOŘE |  |  |  | 0 |  | 0 |  | 0 |  | 0 |  | 98.45 |  | 0 |  |  |  |  | 0 | [6 empty] | DIL
23 | 11.02 | PROTIDEŠŤOVÁ ŽALUZIEPOZINKOVANÁ PZZN-500x250 se sítem | ks | 1 |  | 0 |  | 0 |  | 0 | 21 | 0 | 8 | 8 | 0 | 0 |  | Vlastní | Indiv | 0 | 0 |  | Práce | Běžná |  |  |  | POL1_1
24 | 11.03 | PŘETLAKOVÁ ŽALUZIE PLASTOVÁ Přetlaková žaluzie 500x250 | ks | 1 |  | 0 |  | 0 |  | 0 | 21 | 0 | 3 | 3 | 0 | 0 |  | Vlastní | Indiv | 0 | 0 |  | Práce | Běžná |  |  |  | POL1_1
|  | Osazeno mezi příruby : | [25 empty] | VV | 0
|  | 1 |  | 1 | [23 empty] | VV | 0
25 | 11.04 | REGULAČNÍ KLAPKA HLINÍKOVÁ/těsná, ovládaní pro servopohon/ RKT-500x250-S | ks | 1 |  | 0 |  | 0 |  | 0 | 21 | 0 | 4 | 4 | 0 | 0 |  | Vlastní | Indiv | 0 | 0 |  | Práce | Běžná |  |  |  | POL1_1
26 | 11.04a | SERVOPOHON Servopohon, 2-polohový, 230V, 4Nm, pružina | ks | 1 |  | 0 |  | 0 |  | 0 | 21 | 0 | 1 | 1 | 0 | 0 |  | Vlastní | Indiv | 0 | 0 |  | Práce | Běžná |  |  |  | POL1_1
|  | s havarijní funkcí, minimálně 4Nm, s pomocným kontaktem : | [25 empty] | VV | 0
|  | 1 |  | 1 | [23 empty] | VV | 0
27 | 11.05 | VZDUCHOVÝ FILTR KAPSOVÝ 500x250 vč. filtrační kazety G3 | ks | 1 |  | 0 |  | 0 |  | 0 | 21 | 0 | 7.2 | 7.2 | 0 | 0 |  | Vlastní | Indiv | 0 | 0 |  | Práce | Běžná |  |  |  | POL1_1
|  | Délka kapes minimálně 350mm : | [25 empty] | VV | 0
|  | 1 |  | 1 | [23 empty] | VV | 0
28 | 11.06 | KRYCÍ MŘÍŽKA KM 500x250, Tahokov, bílá | ks | 1 |  | 0 |  | 0 |  | 0 | 21 | 0 | 1.25 | 1.25 | 0 | 0 |  | Vlastní | Indiv | 0 | 0 |  | Práce | Běžná |  |  |  | POL1_1
29 | 11.12 | ZPĚTNÁ KLAPKA KRUHOVÁ - PLASTOVÁ KLZ 250 | ks | 1 |  | 0 |  | 0 |  | 0 | 21 | 0 | 0 | 0 | 0 | 0 |  | Vlastní | Indiv | 0 | 0 |  | Práce | Běžná |  |  |  | POL1_1
|  | Chemicky odolné slabým kyselinám a zásadám : | [25 empty] | VV | 0
|  | 1 |  | 1 | [23 empty] | VV | 0
30 | 11.13 | ŠIKMÝ VÝFUKOVÝ KUS 45° Výfuk 250, 45°, plastové síto | ks | 1 |  | 0 |  | 0 |  | 0 | 21 | 0 | 0 | 0 | 0 | 0 |  | Vlastní | Indiv | 0 | 0 |  | Práce | Běžná |  |  |  | POL1_1
|  | Chemicky odolné slabým kyselinám a zásadám : | [25 empty] | VV | 0
|  | 1 |  | 1 | [23 empty] | VV | 0
31 | 11.20 | ČTYŘHRANNÉ POTRUBÍ SKUPINY I.MATERIÁL POZINKOVANÝ PLECH do obvodu 1500 rovné | bm | 1 |  | 0 |  | 0 |  | 0 | 21 | 0 | 15 | 15 | 0 | 0 |  | Vlastní | Indiv | 0 | 0 |  | Práce | Běžná |  |  |  | POL1_1
32 | 11.40 | KRUHOVÉ POTRUBÍ Z PLASTU do průměru 250 30% tvarovek | bm | 4 |  | 0 |  | 0 |  | 0 | 21 | 0 | 6 | 24 | 0 | 0 |  | Vlastní | Indiv | 0 | 0 |  | Práce | Běžná |  |  |  | POL1_1
|  | vč. 2x zaslepení : | [25 empty] | VV | 0
|  | Chemicky odolné slabým kyselinám a zásadám : | [25 empty] | VV | 0
|  | 4 |  | 4 | [23 empty] | VV | 0
33 | 11.60 | TEPELNÉ IZOLACE POTRUBÍ DLEOZNAČENÍ NA VÝKRESU:IZOLACE POTRUBÍ KAUČUKOVOU IZOLACÍ 1x POLEP AL FOLIÍ Izolace kaučuková se samolepem a Al polepem 25mm | bm | 3 |  | 0 |  | 0 |  | 0 | 21 | 0 | 1 | 3 | 0 | 0 |  | Vlastní | Indiv | 0 | 0 |  | Práce | Běžná |  |  |  | POL1_1
34 | 11.61 | Mezi VZT jednotkou a venkovním prostorem Izolace kaučuková se samolepem a Al polepem 10mm | m2 | 4 |  | 0 |  | 0 |  | 0 | 21 | 0 | 3 | 12 | 0 | 0 |  | Vlastní | Indiv | 0 | 0 |  | Práce | Běžná |  |  |  | POL1_1
|  | Prostupy stavebními konstrukcemi : | [25 empty] | VV | 0
|  | 4 |  | 4 | [23 empty] | VV | 0
35 | 11.90 | MONTÁŽNÍ MATERIÁL MONTÁŽNÍ MATERIÁL | kg | 20 |  | 0 |  | 0 |  | 0 | 21 | 0 | 1 | 20 | 0 | 0 |  | Vlastní | Indiv | 0 | 0 |  | Práce | Běžná |  |  |  | POL1_1
Díl: | _5 | Zařízení 12 VĚTRÁNÍ ŠATNY |  |  |  | 0 |  | 0 |  | 0 |  | 0 |  | 153.7 |  | 0 |  |  |  |  | 0 | [6 empty] | DIL
36 | 12.01 | DIAGONÁLNÍ VENTILÁTOR DO KRUHOVÉHO POTRUBÍ IP44 D 150 IP44 tříotáčkový ventilátor | ks | 1 |  | 0 |  | 0 |  | 0 | 21 | 0 | 2.7 | 2.7 | 0 | 0 |  | Vlastní | Indiv | 0 | 0 |  | Práce | Běžná |  |  |  | POL1_1
|  | V=360 m3/hod, p=60Pa : | [25 empty] | VV | 0
|  | Tříotáčkový : | [25 empty] | VV | 0
|  | 1 |  | 1 | [23 empty] | VV | 0
37 | 12.02 | ŽALUZIOVÁ KLAPKA PLASTOVÁ D 200 žaluz.klapka - šedá | ks | 1 |  | 0 |  | 0 |  | 0 | 21 | 0 | 1 | 1 | 0 | 0 |  | Vlastní | Indiv | 0 | 0 |  | Práce | Běžná |  |  |  | POL1_1
38 | 12.03 | TALÍŘOVÝ VENTIL univerzální tal. ventil d150 ventil | ks | 4 |  | 0 |  | 0 |  | 0 | 21 | 0 | 1 | 4 | 0 | 0 |  | Vlastní | Indiv | 0 | 0 |  | Práce | Běžná |  |  |  | POL1_1
39 | 12.04 | ZPĚTNÁ KLAPKA DO POTRUBÍ D 150 Motýlek | ks | 1 |  | 0 |  | 0 |  | 0 | 21 | 0 | 1 | 1 | 0 | 0 |  | Vlastní | Indiv | 0 | 0 |  | Práce | Běžná |  |  |  | POL1_1
40 | 12.10 | OHEBNÁ HADICE ZVUKTLUMICÍ tl. izolace 25mm Hliníková s minerální izolací D=150, 10 m | bm | 3 |  | 0 |  | 0 |  | 0 | 21 | 0 | 3 | 9 | 0 | 0 |  | Vlastní | Indiv | 0 | 0 |  | Práce | Běžná |  |  |  | POL1_1
41 | 12.15 | POŽÁRNÍ STĚNOVÝ UZÁVĚR PSU 400x300 | ks | 1 |  | 0 |  | 0 |  | 0 | 21 | 0 | 12 | 12 | 0 | 0 |  | Vlastní | Indiv | 0 | 0 |  | Práce | Běžná |  |  |  | POL1_1
|  | Teplotní a ruční ovládání : | [25 empty] | VV | 0
|  | 1 |  | 1 | [23 empty] | VV | 0
42 | 12.30 | KRUHOVÉ POTRUBÍ do průměru200 30% tvarovek | bm | 18 |  | 0 |  | 0 |  | 0 | 21 | 0 | 5 | 90 | 0 | 0 |  | Vlastní | Indiv | 0 | 0 |  | Práce | Běžná |  |  |  | POL1_1
43 | 12.61 | TEPELNÉ IZOLACE POTRUBÍ DLEOZNAČENÍ NA VÝKRESU:IZOLACE POTRUBÍ KAUČUKOVOU IZOLACÍ 1x POLEP AL FOLIÍ tl 10 mm, Al polep + samolep | m2 | 6 |  | 0 |  | 0 |  | 0 | 21 | 0 | 3 | 18 | 0 | 0 |  | Vlastní | Indiv | 0 | 0 |  | Práce | Běžná |  |  |  | POL1_1
|  | Izolace výfukového potrubí (EHA) : | [25 empty] | VV | 0
|  | mimo větraný prostor : | [25 empty] | VV | 0
|  | 6 |  | 6 | [23 empty] | VV | 0
44 | 12.90 | MONTÁŽNÍ A SPOJOVACÍ MATERIÁL Montážní a spojovací materiál | kg | 16 |  | 0 |  | 0 |  | 0 | 21 | 0 | 1 | 16 | 0 | 0 |  | Vlastní | Indiv | 0 | 0 |  | Práce | Běžná |  |  |  | POL1_1
Díl: | _6 | Zařízení 13 VĚTRÁNÍ WC-HC |  |  |  | 0 |  | 0 |  | 0 |  | 0 |  | 44.5 |  | 0 |  |  |  |  | 0 | [6 empty] | DIL
45 | 13.01 | DIAGONÁLNÍ VENTILÁTOR DO KRUHOVÉHO POTRUBÍ IP44 D 100 IP44 dvouotáčkový ventilátor | ks | 1 |  | 0 |  | 0 |  | 0 | 21 | 0 | 2 | 2 | 0 | 0 |  | Vlastní | Indiv | 0 | 0 |  | Práce | Běžná |  |  |  | POL1_1
|  | V=80 m3/hod, p=60Pa : | [25 empty] | VV | 0
|  | Dvouotáčkový : | [25 empty] | VV | 0
|  | 1 |  | 1 | [23 empty] | VV | 0
46 | 13.03 | TALÍŘOVÝ VENTIL univerzální tal. ventil d100 ventil | ks | 2 |  | 0 |  | 0 |  | 0 | 21 | 0 | 1 | 2 | 0 | 0 |  | Vlastní | Indiv | 0 | 0 |  | Práce | Běžná |  |  |  | POL1_1
47 | 13.04 | ZPĚTNÁ KLAPKA DO POTRUBÍ D 100 Motýlek | ks | 1 |  | 0 |  | 0 |  | 0 | 21 | 0 | 1 | 1 | 0 | 0 |  | Vlastní | Indiv | 0 | 0 |  | Práce | Běžná |  |  |  | POL1_1
48 | 13.05 | POŽÁRNÍ KLAPKA KRUHOVÁ d 160 | ks | 1 |  | 0 |  | 0 |  | 0 | 21 | 0 | 3 | 3 | 0 | 0 |  | Vlastní | Indiv | 0 | 0 |  | Práce | Běžná |  |  |  | POL1_1
49 | 13.10 | OHEBNÁ HADICE ZVUKTLUMICÍ tl. izolace 25mm Hliníková s minerální izolací D=100, 10 m | m | 3 |  | 0 |  | 0 |  | 0 | 21 | 0 | 3 | 9 | 0 | 0 |  | Vlastní | Indiv | 0 | 0 |  | Práce | Běžná |  |  |  | POL1_1
50 | 13.30 | KRUHOVÉ POTRUBÍ do průměru100 30% tvarovek | bm | 10 |  | 0 |  | 0 |  | 0 | 21 | 0 | 2 | 20 | 0 | 0 |  | Vlastní | Indiv | 0 | 0 |  | Práce | Běžná |  |  |  | POL1_1
51 | 13.61 | TEPELNÉ IZOLACE POTRUBÍ DLEOZNAČENÍ NA VÝKRESU:IZOLACE POTRUBÍ KAUČUKOVOU IZOLACÍ 1x POLEP AL FOLIÍ tl 10 mm, Al polep + samolep | m2 | 0.5 |  | 0 |  | 0 |  | 0 | 21 | 0 | 3 | 1.5 | 0 | 0 |  | Vlastní | Indiv | 0 | 0 |  | Práce | Běžná |  |  |  | POL1_1
|  | Prostupy stěnou : | [25 empty] | VV | 0
|  | 0,5 |  | 0.5 | [23 empty] | VV | 0
52 | 13.90 | MONTÁŽNÍ A SPOJOVACÍ MATERIÁL Montážní a spojovací materiál | kg | 6 |  | 0 |  | 0 |  | 0 | 21 | 0 | 1 | 6 | 0 | 0 |  | Vlastní | Indiv | 0 | 0 |  | Práce | Běžná |  |  |  | POL1_1
Díl: | _7 | Zařízení 20 CHLAZENÍ 1.NP |  |  |  | 0 |  | 0 |  | 0 |  | 0 |  | 684 |  | 0 |  |  |  |  | 0 | [6 empty] | DIL
53 | 20.01 | VENKOVNÍ KONDENZAČNÍ JEDNOTKA R410a Kondenzační jednotka, Inverter | ks | 1 |  | 0 |  | 0 |  | 0 | 21 | 0 | 125 | 125 | 0 | 0 |  | Vlastní | Indiv | 0 | 0 |  | Práce | Běžná |  |  |  | POL1_1
|  | VRF systém (mini VRF) : | [25 empty] | VV | 0
|  | Chladicí výkon 15,5 kW, Napětí 400V : | [25 empty] | VV | 0
|  | Topný výkon 18,0 kW, Napětí 400V : | [25 empty] | VV | 0
|  | Chladivo R410a, inverter : | [25 empty] | VV | 0
|  | Příkon max. 4,3 kW : | [25 empty] | VV | 0
|  | Rozměry 990x390x1235 mm (š x h x v) : | [25 empty] | VV | 0
|  | Propojení Cu 10/28 : | [25 empty] | VV | 0
|  | Akustický tlak (1m) max. 51 dB(A) : | [25 empty] | VV | 0
|  | Max. délka Cu - 180m, max. převýšení max. 20m : | [25 empty] | VV | 0
|  | až 13 vnitřních jednotek : | [25 empty] | VV | 0
|  | 1 |  | 1 | [23 empty] | VV | 0
54 | 20.02 | VNITŘNÍ VÝPARNÍKOVÁ JEDNOTKA R410a Výparníková jednotka podstropní | ks | 1 |  | 0 |  | 0 |  | 0 | 21 | 0 | 20 | 20 | 0 | 0 |  | Vlastní | Indiv | 0 | 0 |  | Práce | Běžná |  |  |  | POL1_1
|  | Výkonový velikost 18 : | [25 empty] | VV | 0
|  | Chladicí výkon 5,6 kW, topný výkon 6,3 kW : | [25 empty] | VV | 0
|  | Rozměry 950x690x235 mm (š x h x v) : | [25 empty] | VV | 0
|  | Propojení Cu 6/12 : | [25 empty] | VV | 0
|  | 1 |  | 1 | [23 empty] | VV | 0
55 | 20.03 | VNITŘNÍ VÝPARNÍKOVÁ JEDNOTKA R410a Výparníková jednotka nástěnná | ks | 1 |  | 0 |  | 0 |  | 0 | 21 | 0 | 14 | 14 | 0 | 0 |  | Vlastní | Indiv | 0 | 0 |  | Práce | Běžná |  |  |  | POL1_1
|  | Výkonový velikost 15 : | [25 empty] | VV | 0
|  | Chladicí výkon 4,5 kW, topný výkon 5,0 kW : | [25 empty] | VV | 0
|  | Rozměry 1050x250x320 mm (š x h x v) : | [25 empty] | VV | 0
|  | Propojení Cu 6/12 : | [25 empty] | VV | 0
|  | 1 |  | 1 | [23 empty] | VV | 0
56 | 20.04 | VNITŘNÍ VÝPARNÍKOVÁ JEDNOTKA R410a Výparníková jednotka nástěnná | ks | 1 |  | 0 |  | 0 |  | 0 | 21 | 0 | 11 | 11 | 0 | 0 |  | Vlastní | Indiv | 0 | 0 |  | Práce | Běžná |  |  |  | POL1_1
|  | Výkonový velikost 12 : | [25 empty] | VV | 0
|  | Chladicí výkon 3,6 kW, topný výkon 4,0 kW : | [25 empty] | VV | 0
|  | Rozměry 798x230x293 mm (š x h x v) : | [25 empty] | VV | 0
|  | Propojení Cu 6/10 : | [25 empty] | VV | 0
|  | 1 |  | 1 | [23 empty] | VV | 0
57 | 20.05 | VNITŘNÍ VÝPARNÍKOVÁ JEDNOTKA R410a Výparníková jednotka nástěnná | ks | 1 |  | 0 |  | 0 |  | 0 | 21 | 0 | 11 | 11 | 0 | 0 |  | Vlastní | Indiv | 0 | 0 |  | Práce | Běžná |  |  |  | POL1_1
|  | Výkonový velikost 09 : | [25 empty] | VV | 0
|  | Chladicí výkon 2,8 kW, topný výkon 3,2 kW : | [25 empty] | VV | 0
|  | Rozměry 798x230x293 mm (š x h x v) : | [25 empty] | VV | 0
|  | Propojení Cu 6/10 : | [25 empty] | VV | 0
|  | 1 |  | 1 | [23 empty] | VV | 0
58 | 20.06 | VNITŘNÍ VÝPARNÍKOVÁ JEDNOTKA R410a Výparníková jednotka nástěnná | ks | 2 |  | 0 |  | 0 |  | 0 | 21 | 0 | 11 | 22 | 0 | 0 |  | Vlastní | Indiv | 0 | 0 |  | Práce | Běžná |  |  |  | POL1_1
|  | Výkonový velikost 07 : | [25 empty] | VV | 0
|  | Chladicí výkon 2,2 kW, topný výkon 2,5 kW : | [25 empty] | VV | 0
|  | Rozměry 798x230x293 mm (š x h x v) : | [25 empty] | VV | 0
|  | Propojení Cu 6/10 : | [25 empty] | VV | 0
|  | 2 |  | 2 | [23 empty] | VV | 0
59 | 20.10 | ROZBOČOVAČ CHLADIVA Rozbočovač Y | ks | 5 |  | 0 |  | 0 |  | 0 | 21 | 0 | 3 | 15 | 0 | 0 |  | Vlastní | Indiv | 0 | 0 |  | Práce | Běžná |  |  |  | POL1_1
|  | pro max. 18 kW, pro 2-trubkový systém : | [25 empty] | VV | 0
|  | 5 |  | 5 | [23 empty] | VV | 0
60 | 20.12 | OVLADAČ Zjednodušený kabelový ovladač s LCD displejem | ks | 6 |  | 0 |  | 0 |  | 0 | 21 | 0 | 1 | 6 | 0 | 0 |  | Vlastní | Indiv | 0 | 0 |  | Práce | Běžná |  |  |  | POL1_1
|  | tzv. hotelový ovladač, pro jednoduché ovládání : | [25 empty] | VV | 0
|  | Přesné umístění určit při realizaci : | [25 empty] | VV | 0
|  | 6 |  | 6 | [23 empty] | VV | 0
61 | 20.13 | KABELÁŽE Kabeláže MaR | ks | 6 |  | 0 |  | 0 |  | 0 | 21 | 0 | 20 | 120 | 0 | 0 |  | Vlastní | Indiv | 0 | 0 |  | Práce | Běžná |  |  |  | POL1_1
|  | Prokabelování ovladačů, vč. trubek a instalačního materiálu : | [25 empty] | VV | 0
|  | 6 |  | 6 | [23 empty] | VV | 0
62 | 20.50 | PROPOJENÍ Cu POTRUBÍM Cu propojení 10/22 mm, vč. komunikace,izolace, případné lišty | bm | 16 |  | 0 |  | 0 |  | 0 | 21 | 0 | 4 | 64 | 0 | 0 |  | Vlastní | Indiv | 0 | 0 |  | Práce | Běžná |  |  |  | POL1_1
63 | 20.50 | PROPOJENÍ Cu POTRUBÍM Cu propojení 10/16 mm, vč. komunikace,izolace, případné lišty | bm | 15 |  | 0 |  | 0 |  | 0 | 21 | 0 | 3 | 45 | 0 | 0 |  | Vlastní | Indiv | 0 | 0 |  | R-položka | Běžná |  |  |  | POL12_1
64 | 20.50 | PROPOJENÍ Cu POTRUBÍM Cu propojení 10/12 mm, vč. komunikace,izolace, případné lišty | bm | 5 |  | 0 |  | 0 |  | 0 | 21 | 0 | 2 | 10 | 0 | 0 |  | Vlastní | Indiv | 0 | 0 |  | R-položka | Běžná |  |  |  | POL12_1
65 | 20.50 | PROPOJENÍ Cu POTRUBÍM Cu propojení 6/12 mm, vč. komunikace,izolace, případné lišty | bm | 10 |  | 0 |  | 0 |  | 0 | 21 | 0 | 2 | 20 | 0 | 0 |  | Vlastní | Indiv | 0 | 0 |  | R-položka | Běžná |  |  |  | POL12_1
66 | 20.50 | PROPOJENÍ Cu POTRUBÍM Cu propojení 6/10 mm, vč. komunikace,izolace, případné lišty | bm | 34 |  | 0 |  | 0 |  | 0 | 21 | 0 | 2 | 68 | 0 | 0 |  | Vlastní | Indiv | 0 | 0 |  | R-položka | Běžná |  |  |  | POL12_1
67 | 20.90 | MONTÁŽNÍ A SPOJOVACÍ MATERIÁL Montážní a spojovací materiál | kg | 80 |  | 0 |  | 0 |  | 0 | 21 | 0 | 1 | 80 | 0 | 0 |  | Vlastní | Indiv | 0 | 0 |  | Práce | Běžná |  |  |  | POL1_1
|  | vč. vyvýšené konstrukce na monobloky : | [25 empty] | VV | 0
|  | vč. dusíku apod. : | [25 empty] | VV | 0
|  | 80 |  | 80 | [23 empty] | VV | 0
68 | 20.91 | MONTÁŽNÍ A SPOJOVACÍ MATERIÁL Pryžový monoblok 1000mm | ks | 2 |  | 0 |  | 0 |  | 0 | 21 | 0 | 20 | 40 | 0 | 0 |  | Vlastní | Indiv | 0 | 0 |  | Práce | Běžná |  |  |  | POL1_1
69 | 20.92 | MONTÁŽNÍ A SPOJOVACÍ MATERIÁL Samoregulační topný kabel | ks | 1 |  | 0 |  | 0 |  | 0 | 21 | 0 | 5 | 5 | 0 | 0 |  | Vlastní | Indiv | 0 | 0 |  | Práce | Běžná |  |  |  | POL1_1
|  | na odvod kondenzátu : | [25 empty] | VV | 0
|  | 1 |  | 1 | [23 empty] | VV | 0
70 | 20.95 | Chladiva,oleje CHO Chladivo R410a | kg | 8 |  | 0 |  | 0 |  | 0 | 21 | 0 | 1 | 8 | 0 | 0 |  | Vlastní | Indiv | 0 | 0 |  | Práce | Běžná |  |  |  | POL1_1
71 | 20.1000 | Cu potrubí 10/22 pro chlazení - dopojení v podhledu 1NP D+M | m | 15 |  | 0 |  | 0 |  | 0 | 21 | 0 | 0 | 0 | 0 | 0 |  | Vlastní | Indiv | 0 | 0 |  | Práce | Běžná |  |  |  | POL1_
Díl: | _10 | Pozn.: |  |  |  | 0 |  | 0 |  | 0 |  | 0 |  | 0 |  | 0 |  |  |  |  | 0 | [6 empty] | DIL
72 | Pol__0084 | Výrobky přesně specifikované jsou brány jako technický vzor |  | 0 |  | 0 |  | 0 |  | 0 | 21 | 0 | 0 | 0 | 0 | 0 |  | Vlastní | Indiv | 0 | 0 |  | Práce | Běžná |  |  |  | POL1_1
Díl: | ON | Ostatní náklady |  |  |  | 0 |  | 0 |  | 0 |  | 0 |  | 0 |  | 0 |  |  |  |  | 0 | [6 empty] | DIL
73 | N.01 | Zvedací mechanizmy | sa | 1 |  | 0 |  | 0 |  | 0 | 21 | 0 | 0 | 0 | 0 | 0 |  | Vlastní | Indiv | 0 | 0 |  | Specifikace | Běžná |  |  |  | POL3_0
74 | N.02 | Lešení | ks | 1 |  | 0 |  | 0 |  | 0 | 21 | 0 | 0 | 0 | 0 | 0 |  | Vlastní | Indiv | 0 | 0 |  | Specifikace | Běžná |  |  |  | POL3_0
75 | N.03 | Doprava | ks | 1 |  | 0 |  | 0 |  | 0 | 21 | 0 | 0 | 0 | 0 | 0 |  | Vlastní | Indiv | 0 | 0 |  | Specifikace | Běžná |  |  |  | POL3_0
76 | N.04 | Vnitrostaveništní přesuny | ks | 1 |  | 0 |  | 0 |  | 0 | 21 | 0 | 0 | 0 | 0 | 0 |  | Vlastní | Indiv | 0 | 0 |  | Práce | Běžná |  |  |  | POL1_9
77 | N.05 | Přidružené a pomocné výkony (blíže nespicifikované, ale potřebné práce nutné ke zhotovení díla) | ks | 1 |  | 0 |  | 0 |  | 0 | 21 | 0 | 0 | 0 | 0 | 0 |  | Vlastní | Indiv | 0 | 0 |  | Specifikace | Běžná |  |  |  | POL3_0
78 | N.06 | Proškolení obsluhy | ks | 1 |  | 0 |  | 0 |  | 0 | 21 | 0 | 0 | 0 | 0 | 0 |  | Vlastní | Indiv | 0 | 0 |  | Práce | Běžná |  |  |  | POL1_9
79 | N.07 | Zednické výpomoci (vysekání drážek, prostupů apod.) | ks | 1 |  | 0 |  | 0 |  | 0 | 21 | 0 | 0 | 0 | 0 | 0 |  | Vlastní | Indiv | 0 | 0 |  | Práce | Běžná |  |  |  | POL1_9
80 | N.08 | Komplexní zkoušky, zaregulování | ks | 1 |  | 0 |  | 0 |  | 0 | 21 | 0 | 0 | 0 | 0 | 0 |  | Vlastní | Indiv | 0 | 0 |  | Práce | Běžná |  |  |  | POL1_9
81 | N.09 | Kompletační činnosti (koordinace apod.) | ks | 1 |  | 0 |  | 0 |  | 0 | 21 | 0 | 0 | 0 | 0 | 0 |  | Vlastní | Indiv | 0 | 0 |  | Práce | Běžná |  |  |  | POL1_9
82 | N.10 | Dodavatelská dokumentace | ks | 1 |  | 0 |  | 0 |  | 0 | 21 | 0 | 0 | 0 | 0 | 0 |  | Vlastní | Indiv | 0 | 0 |  | Specifikace | Běžná |  |  |  | POL3_0
83 | N.11 | Předávací dokumentace (návody, fotodokumentace apod.) | ks | 1 |  | 0 |  | 0 |  | 0 | 21 | 0 | 0 | 0 | 0 | 0 |  | Vlastní | Indiv | 0 | 0 |  | Specifikace | Běžná |  |  |  | POL3_0
84 | N.12 | Projekt skutečného provedení stavby | ks | 1 |  | 0 |  | 0 |  | 0 | 21 | 0 | 0 | 0 | 0 | 0 |  | Vlastní | Indiv | 0 | 0 |  | Specifikace | Běžná |  |  |  | POL3_0
85 | N.13 | Revize | ks | 1 |  | 0 |  | 0 |  | 0 | 21 | 0 | 0 | 0 | 0 | 0 |  | Vlastní | Indiv | 0 | 0 |  | Specifikace | Běžná |  |  |  | POL3_0
[26 empty] | 12 | 21 | DPH
| Celkem |  |  |  |  | 0 | [19 empty] | 0 | 0 | SUM
Poznámky uchazeče k zadání
POPUZIV
END
Note on S6: Jedná se o informaci, zda se jedná o položku, která je do rozpočtu zadána z cenové soustavy RTS, nebo vlastní.
Note on T6: Jedná se o název CÚ, která je zadána u položky rozpočtu

## 01 04a Pol
Položkový rozpočet | [27 empty] | #TypZaznamu#
S: | Prost24001f | Stavební úpravy a přístavba objektu Mendeleum | [25 empty] | STA
O: | 01 | Mendeleum Lednice - I.etapa 1.NP | [22 empty] | STA |  |  | OBJ
R: | 04a | ZTI 1.NP - uznatelné náklady | [25 empty] | ROZ
P.č. | Číslo položky | Název položky | MJ | Množství | Cena / MJ | Celkem | Dodávka | Dodávka celk. | Montáž | Montáž celk. | DPH | Cena s DPH | Hmotnost / MJ | Hmotnost celk.(t) | Dem. hmotnost / MJ | Dem. hmotnost celk.(t) | Ceník | Cen. soustava / platnost | Cenová úroveň | Nhod / MJ | Nhod celk. | Dodavatel | Typ položky | Stav položky
Díl: | 1 | Zemní práce |  |  |  | 0 |  | 0 |  | 0 |  | 0 |  | 3.98 |  | 0 |  |  |  |  | 23.34 | [6 empty] | DIL
1 | 132201211R00 | Hloubení rýh šířky do 200 cm v hor.3 do 100 m3 | m3 | 10.72 |  | 0 |  | 0 |  | 0 | 21 | 0 | 0 | 0 | 0 | 0 |  | RTS 25/ I | RTS 24/ II | 0.2 | 2.14 |  | Práce | Běžná |  |  |  | POL1_1
|  | 0,8*(8,4+5) |  | 10.72 | [23 empty] | VV | 0
2 | 132201219R00 | Příplatek za lepivost - hloubení rýh 200cm v hor.3 | m3 | 10.27 |  | 0 |  | 0 |  | 0 | 21 | 0 | 0 | 0 | 0 | 0 |  | RTS 25/ I | RTS 24/ II | 0.084 | 0.86 |  | Práce | Běžná |  |  |  | POL1_1
3 | 151101101R00 | Pažení a rozepření stěn rýh - příložné - hl. do 2m | m2 | 26.8 |  | 0 |  | 0 |  | 0 | 21 | 0 | 0.00098 | 0.03 | 0 | 0 |  | RTS 25/ I | RTS 24/ II | 0.236 | 6.32 |  | Práce | Běžná |  |  |  | POL1_1
|  | 2*(8,4+5) |  | 26.8 | [23 empty] | VV | 0
4 | 151101111R00 | Odstranění pažení stěn rýh - příložné - hl. do 2 m | m2 | 26.8 |  | 0 |  | 0 |  | 0 | 21 | 0 | 0 | 0 | 0 | 0 |  | RTS 25/ I | RTS 24/ II | 0.07 | 1.88 |  | Práce | Běžná |  |  |  | POL1_1
5 | 161101101R00 | Svislé přemístění výkopku z hor.1-4 do 2,5 m | m3 | 10.27 |  | 0 |  | 0 |  | 0 | 21 | 0 | 0 | 0 | 0 | 0 |  | RTS 25/ I | RTS 24/ II | 0.345 | 3.54 |  | Práce | Běžná |  |  |  | POL1_
6 | 162201102R00 | Vodorovné přemístění výkopku z hor.1-4 do 50 m | m3 | 10.27 |  | 0 |  | 0 |  | 0 | 21 | 0 | 0 | 0 | 0 | 0 |  | RTS 25/ I | RTS 24/ II | 0.074 | 0.76 |  | Práce | Běžná |  |  |  | POL1_1
7 | 162701105R00 | Vodorovné přemístění výkopku z hor.1-4 do 10000 m | m3 | 8.8 |  | 0 |  | 0 |  | 0 | 21 | 0 | 0 | 0 | 0 | 0 |  | RTS 25/ I | RTS 24/ II | 0.011 | 0.1 |  | Práce | Běžná |  |  |  | POL1_1
|  | 2*4,4 |  | 8.8 | [23 empty] | VV | 0
8 | 167101101R00 | Nakládání výkopku z hor.1-4 v množství do 100 m3 | m3 | 4.4 |  | 0 |  | 0 |  | 0 | 21 | 0 | 0 | 0 | 0 | 0 |  | RTS 25/ I | RTS 24/ II | 0.652 | 2.87 |  | Práce | Běžná |  |  |  | POL1_1
|  | 10,27-5,87 |  | 4.4 | [23 empty] | VV | 0
9 | 174101101R00 | Zásyp jam, rýh, šachet se zhutněním | m3 | 5.8652 |  | 0 |  | 0 |  | 0 | 21 | 0 | 0 | 0 | 0 | 0 |  | RTS 25/ I | RTS 24/ II | 0.202 | 1.18 |  | Práce | Běžná |  |  |  | POL1_
|  | 10,27-0,66-2,32 |  | 7.29 | [23 empty] | VV | 0
|  | -3,14*1,1*1,1/4*1,5 |  | -1.42 | [23 empty] | VV | 0
10 | 175101101RT2 | Obsyp potrubí bez prohození sypaniny, s dodáním štěrkopísku frakce 0 - 22 mm | m3 | 2.324 |  | 0 |  | 0 |  | 0 | 21 | 0 | 1.7 | 3.95 | 0 | 0 |  | RTS 25/ I | RTS 24/ II | 1.587 | 3.69 |  | Práce | Běžná |  |  |  | POL1_1
|  | 0,8*0,35*(2,9+3,9+1,5) |  | 2.32 | [23 empty] | VV | 0
11 | 199000002R00 | Poplatek za skládku horniny 1- 4 | m3 | 4.4 |  | 0 |  | 0 |  | 0 | 21 | 0 | 0 | 0 | 0 | 0 |  | RTS 25/ I | RTS 24/ II | 0 | 0 |  | Práce | Běžná |  |  |  | POL1_1
Díl: | 2 | Základy a zvláštní zakládání |  |  |  | 0 |  | 0 |  | 0 |  | 0 |  | 0.86 |  | 0 |  |  |  |  | 0.37 | [6 empty] | DIL
12 | 273321321R00 | Železobeton základových desek C 20/25 | m3 | 0.3375 |  | 0 |  | 0 |  | 0 | 21 | 0 | 2.525 | 0.85 | 0 | 0 |  | RTS 25/ I | RTS 24/ II | 0.48 | 0.16 |  | Práce | Běžná |  |  |  | POL1_1
|  | 1,5*1,5*0,15 |  | 0.3375 | [23 empty] | VV | 0
13 | 273361921RT2 | Výztuž základových desek ze svařovaných sítí, průměr drátu 5,0, oka 100/100 mm KD35 | t | 0.0135 |  | 0 |  | 0 |  | 0 | 21 | 0 | 1.0787 | 0.01 | 0 | 0 |  | RTS 25/ I | RTS 24/ II | 15.231 | 0.21 |  | Práce | Běžná |  |  |  | POL1_
|  | 2*1,5*1,5*0,003 |  | 0.01 | [23 empty] | VV | 0
Díl: | 3 | Svislé a kompletní konstrukce |  |  |  | 0 |  | 0 |  | 0 |  | 0 |  | 0.97 |  | 0 |  |  |  |  | 6.84 | [6 empty] | DIL
14 | 346244361RT2 | Zazdívka rýh, potrubí, kapes cihlami tl. 6,5 cm, s použitím suché maltové směsi | m2 | 7.8 |  | 0 |  | 0 |  | 0 | 21 | 0 | 0.12455 | 0.97 | 0 | 0 |  | RTS 25/ I | RTS 24/ II | 0.8763 | 6.84 |  | Práce | Běžná |  |  |  | POL1_
|  | 15*0,1+10*0,15+0,2*(12+12) |  | 7.8 | [23 empty] | VV | 0
Díl: | 4 | Vodorovné konstrukce |  |  |  | 0 |  | 0 |  | 0 |  | 0 |  | 1.26 |  | 0 |  |  |  |  | 0.87 | [6 empty] | DIL
15 | 451573111R00 | Lože pod potrubí ze štěrkopísku do 63 mm | m3 | 0.664 |  | 0 |  | 0 |  | 0 | 21 | 0 | 1.8908 | 1.26 | 0 | 0 |  | RTS 25/ I | RTS 24/ II | 1.317 | 0.87 |  | Práce | Běžná |  |  |  | POL1_1
|  | 0,1*0,8*(2,9+3,9+1,5) |  | 0.66 | [23 empty] | VV | 0
Díl: | 8 | Trubní vedení |  |  |  | 0 |  | 0 |  | 0 |  | 0 |  | 2.67 |  | 0 |  |  |  |  | 4.75 | [6 empty] | DIL
16 | 894421111RT1 | Osazení betonových dílců šachet, skruže rovné, na kroužek, do 0,5 t | kus | 1 |  | 0 |  | 0 |  | 0 | 21 | 0 | 0 | 0 | 0 | 0 |  | RTS 25/ I | RTS 24/ II | 0.79 | 0.79 |  | Práce | Běžná |  |  |  | POL1_
17 | 894422111RT1 | Osazení betonových dílců šachet, skruže přechodové, na kroužek | kus | 1 |  | 0 |  | 0 |  | 0 | 21 | 0 | 0 | 0 | 0 | 0 |  | RTS 25/ I | RTS 24/ II | 0.9 | 0.9 |  | Práce | Běžná |  |  |  | POL1_
18 | 894423111RT1 | Osazení betonových dílců šachet, šachtová dna, na kroužek, do 2,0 t | kus | 1 |  | 0 |  | 0 |  | 0 | 21 | 0 | 0 | 0 | 0 | 0 |  | RTS 25/ I | RTS 24/ II | 1.752 | 1.75 |  | Práce | Běžná |  |  |  | POL1_1
19 | 899103111RT2 | Osazení poklopu s rámem do 150 kg, včetně dodávky poklopu lit. kruhového D 600 | kus | 1 |  | 0 |  | 0 |  | 0 | 21 | 0 | 0.16502 | 0.17 | 0 | 0 |  | RTS 25/ I | RTS 24/ II | 1.314 | 1.31 |  | Práce | Běžná |  |  |  | POL1_
20 | 59224172R | Skruž přechodová TBR-Q 625/600/120/SPK (SLK) | kus | 1 |  | 0 |  | 0 |  | 0 | 21 | 0 | 0.61 | 0.61 | 0 | 0 | SPCM | RTS 23/ II | Indiv | 0 | 0 |  | Specifikace | Běžná |  |  |  | POL3_
21 | 59224174.AR | Prstenec vyrovnávací TBW-Q 625/40/120 | kus | 1 |  | 0 |  | 0 |  | 0 | 21 | 0 | 0.024 | 0.02 | 0 | 0 | SPCM | RTS 23/ II | Indiv | 0 | 0 |  | Specifikace | Běžná |  |  |  | POL3_
22 | 59224367.AR | Dno šachetní přímé TBZ-Q.1 100/80 V max. 50 | kus | 1 |  | 0 |  | 0 |  | 0 | 21 | 0 | 1.87 | 1.87 | 0 | 0 | SPCM | RTS 25/ I | RTS 24/ II | 0 | 0 |  | Specifikace | Běžná |  |  |  | POL3_
23 | 59224373.AR | Těsnění elastom pro šach díly EMT - DN 1000 | kus | 1 |  | 0 |  | 0 |  | 0 | 21 | 0 | 0.002 | 0 | 0 | 0 | SPCM | RTS 25/ I | RTS 24/ II | 0 | 0 |  | Specifikace | Běžná |  |  |  | POL3_
Díl: | 97 | Prorážení otvorů |  |  |  | 0 |  | 0 |  | 0 |  | 0 |  | 0.15 |  | 1.12 |  |  |  |  | 195.85 | [6 empty] | DIL
24 | 970031060R00 | Vrtání jádrové do zdiva cihelného do D 60 mm | m | 37.6 |  | 0 |  | 0 |  | 0 | 21 | 0 | 0.0014 | 0.05 | 0.00509 | 0.19 |  | RTS 25/ I | RTS 24/ II | 2.35 | 88.36 |  | Práce | Běžná |  |  |  | POL1_
|  | 0,5*(3+3+2+2+23+2+3+2)+17,6 |  | 37.6 | [23 empty] | VV | 0
25 | 970031160R00 | Vrtání jádrové do zdiva cihelného do D 160 mm | m | 11.8 |  | 0 |  | 0 |  | 0 | 21 | 0 | 0.00204 | 0.02 | 0.03617 | 0.43 |  | RTS 25/ I | RTS 24/ II | 4 | 47.2 |  | Práce | Běžná |  |  |  | POL1_
|  | 0,5*6+8,8 |  | 11.8 | [23 empty] | VV | 0
26 | 970036060R00 | Příp. jádr. vrt. stropu cihelného do D 60 mm | m | 17.6 |  | 0 |  | 0 |  | 0 | 21 | 0 | 0.00246 | 0.04 | 0 | 0 |  | RTS 25/ I | RTS 24/ II | 1.589 | 27.97 |  | Práce | Běžná |  |  |  | POL1_
|  | 0,4*(12*3+4*2) |  | 17.6 | [23 empty] | VV | 0
27 | 970036160R00 | Příp. jádr. vrt. stropu cihelného do D 160 mm | m | 8.8 |  | 0 |  | 0 |  | 0 | 21 | 0 | 0.00273 | 0.02 | 0 | 0 |  | RTS 25/ I | RTS 24/ II | 2.389 | 21.02 |  | Práce | Běžná |  |  |  | POL1_
|  | 0,4*22 |  | 8.8 | [23 empty] | VV | 0
28 | 974031142R00 | Vysekání rýh ve zdi cihelné 7 x 7 cm | m | 15 |  | 0 |  | 0 |  | 0 | 21 | 0 | 0.00049 | 0.01 | 0.009 | 0.14 |  | RTS 25/ I | RTS 24/ II | 0.247 | 3.71 |  | Práce | Běžná |  |  |  | POL1_
|  | 1+1+3+3+3+3+1 |  | 15 | [23 empty] | VV | 0
29 | 974031143R00 | Vysekání rýh ve zdi cihelné 7 x 10 cm | m | 10 |  | 0 |  | 0 |  | 0 | 21 | 0 | 0.00049 | 0 | 0.013 | 0.13 |  | RTS 25/ I | RTS 24/ II | 0.301 | 3.01 |  | Práce | Běžná |  |  |  | POL1_
|  | 6*1+4*1 |  | 10 | [23 empty] | VV | 0
30 | 974031144R00 | Vysekání rýh ve zdi cihelné 7 x 15 cm | m | 12 |  | 0 |  | 0 |  | 0 | 21 | 0 | 0.00049 | 0.01 | 0.019 | 0.23 |  | RTS 25/ I | RTS 24/ II | 0.382 | 4.58 |  | Práce | Běžná |  |  |  | POL1_
|  | 2+1+2+1+3+1+2 |  | 12 | [23 empty] | VV | 0
Díl: | 99 | Staveništní přesun hmot |  |  |  | 0 |  | 0 |  | 0 |  | 0 |  | 0 |  | 0 |  |  |  |  | 2.08 | [6 empty] | DIL
31 | 998276101R00 | Přesun hmot, trubní vedení plastová, otevř. výkop | t | 9.8423 |  | 0 |  | 0 |  | 0 | 21 | 0 | 0 | 0 | 0 | 0 |  | RTS 25/ I | RTS 24/ II | 0.2115 | 2.08 |  | Práce | Běžná |  |  |  | POL1_1
|  | Hmotnosti z položek s pořadovými čísly: : | [25 empty] | VV | 0
|  | 3,10,12,13,14,15,19,20,21,22,23,26,27,28,29,30,31, : | [25 empty] | VV | 0
|  | Součet: : 9,84232 |  | 9.84 | [23 empty] | VV | 0
Díl: | 711 | Izolace proti vodě |  |  |  | 0 |  | 0 |  | 0 |  | 0 |  | 0.02 |  | 0 |  |  |  |  | 0.18 | [6 empty] | DIL
32 | 711212241R00 | Těsnění prostupů těsnicí manžetou | kus | 2 |  | 0 |  | 0 |  | 0 | 21 | 0 | 7e-05 | 0 | 0 | 0 |  | RTS 25/ I | RTS 24/ II | 0.09 | 0.18 |  | Práce | Běžná |  |  |  | POL1_
33 | 27344402R | Těsnění kruhové pro tlakovou vodu HRD 100-2-1/(d), pryž/kov, uzavřené, nerozebíratelné | kus | 1 |  | 0 |  | 0 |  | 0 | 21 | 0 | 0.007 | 0.01 | 0 | 0 | SPCM | RTS 25/ I | RTS 24/ II | 0 | 0 |  | Specifikace | Běžná |  |  |  | POL3_
34 | 27344403R | Těsnění kruhové pro tlakovou vodu HRD 150-2-1/(d), pryž/kov, uzavřené, nerozebíratelné | kus | 1 |  | 0 |  | 0 |  | 0 | 21 | 0 | 0.009 | 0.01 | 0 | 0 | SPCM | RTS 25/ I | RTS 24/ II | 0 | 0 |  | Specifikace | Běžná |  |  |  | POL3_
35 | 998711192R00 | Příplatek zvětš. přesun, izol. proti vodě do 100 m | t | 0.01614 |  | 0 |  | 0 |  | 0 | 21 | 0 | 0 | 0 | 0 | 0 |  | RTS 25/ I | RTS 24/ II | 0.066 | 0 |  | Práce | Běžná |  |  |  | POL1_7
|  | Hmotnosti z položek s pořadovými čísly: : | [25 empty] | VV | 0
|  | 33,34,35, : | [25 empty] | VV | 0
|  | Součet: : 0,01614 |  | 0.02 | [23 empty] | VV | 0
Díl: | 713 | Izolace tepelné |  |  |  | 0 |  | 0 |  | 0 |  | 0 |  | 0.13 |  | 0 |  |  |  |  | 28.17 | [6 empty] | DIL
36 | 713411121R00 | Izolace tepelná potrubí pásy LSP a drátem, 1vrstvá | m2 | 7.737 |  | 0 |  | 0 |  | 0 | 21 | 0 | 0.00062 | 0 | 0 | 0 |  | RTS 25/ I | RTS 24/ II | 0.316 | 2.44 |  | Práce | Běžná |  |  |  | POL1_7
|  | 3,14*0,11*22,4 |  | 7.737 | [23 empty] | VV | 0
37 | 713491111R00 | Izolace - montáž oplechování pevného potrubí | m2 | 7.11 |  | 0 |  | 0 |  | 0 | 21 | 0 | 0.00011 | 0 | 0 | 0 |  | RTS 25/ I | RTS 24/ II | 0.374 | 2.66 |  | Práce | Běžná |  |  |  | POL1_7
38 | 713571111R00 | Požárně ochranná manžeta hl. 60 mm, EI 90, D 50 mm | kus | 35 |  | 0 |  | 0 |  | 0 | 21 | 0 | 0.00105 | 0.04 | 0 | 0 |  | RTS 25/ I | RTS 24/ II | 0.5 | 17.5 |  | Práce | Běžná |  |  |  | POL1_
|  | 12+23 |  | 35 | [23 empty] | VV | 0
39 | 713571113R00 | Požárně ochranná manžeta hl. 60 mm, EI 90, D 75 mm | kus | 1 |  | 0 |  | 0 |  | 0 | 21 | 0 | 0.00305 | 0 | 0 | 0 |  | RTS 25/ I | RTS 24/ II | 0.5 | 0.5 |  | Práce | Běžná |  |  |  | POL1_
40 | 713571115R00 | Požárně ochranná manžeta hl. 60mm, EI 90, D 110 mm | kus | 8 |  | 0 |  | 0 |  | 0 | 21 | 0 | 0.00505 | 0.04 | 0 | 0 |  | RTS 25/ I | RTS 24/ II | 0.55 | 4.4 |  | Práce | Běžná |  |  |  | POL1_
41 | 713571116R00 | Požárně ochranná manžeta hl. 60mm, EI 90, D 125 mm | kus | 1 |  | 0 |  | 0 |  | 0 | 21 | 0 | 0.00605 | 0.01 | 0 | 0 |  | RTS 25/ I | RTS 24/ II | 0.55 | 0.55 |  | Práce | Běžná |  |  |  | POL1_
42 | 13814185R | Plech Pz jakost 10004.2 tl.0,60 mm, povlak 275g/m2 | T | 0.03342 |  | 0 |  | 0 |  | 0 | 21 | 0 | 1 | 0.03 | 0 | 0 |  | Vlastní | Indiv | 0 | 0 |  | Specifikace | Běžná |  |  |  | POL3_7
|  | 7,11*0,0047 |  | 0.03 | [23 empty] | VV | 0
43 | 63143083R | Pouzdro potrubní minerální KPS 041 AluR 43/30 mm | m | 22.4 |  | 0 |  | 0 |  | 0 | 21 | 0 | 0.00048 | 0.01 | 0 | 0 |  | Vlastní | Indiv | 0 | 0 |  | Specifikace | Běžná |  |  |  | POL3_
|  | 22,4 |  | 22.4 | [23 empty] | VV | 0
44 | 998713101R00 | Přesun hmot pro izolace tepelné, výšky do 6 m | t | 0.06993 |  | 0 |  | 0 |  | 0 | 21 | 0 | 0 | 0 | 0 | 0 |  | RTS 25/ I | RTS 24/ II | 1.74 | 0.12 |  | Práce | Běžná |  |  |  | POL1_7
|  | Hmotnosti z položek s pořadovými čísly: : | [25 empty] | VV | 0
|  | 37,38,39,40,41,42,43,44,45,46, : | [25 empty] | VV | 0
|  | Součet: : 0,06993 |  | 0.07 | [23 empty] | VV | 0
45 | 998713194R00 | Příplatek zvětš. přesun, izolace tepelné do 1 km | t | 0.06993 |  | 0 |  | 0 |  | 0 | 21 | 0 | 0 | 0 | 0 | 0 |  | RTS 25/ I | RTS 24/ II | 0 | 0 |  | Práce | Běžná |  |  |  | POL1_7
|  | Hmotnosti z položek s pořadovými čísly: : | [25 empty] | VV | 0
|  | 37,38,39,40,41,42,43,44,45,46, : | [25 empty] | VV | 0
|  | Součet: : 0,06993 |  | 0.07 | [23 empty] | VV | 0
46 | 998713199R00 | Příplatek zvětš. přesun, izolace tepelné další 1km | t | 0.6993 |  | 0 |  | 0 |  | 0 | 21 | 0 | 0 | 0 | 0 | 0 |  | RTS 25/ I | RTS 24/ II | 0 | 0 |  | Práce | Běžná |  |  |  | POL1_7
|  | Hmotnosti z položek s pořadovými čísly: : | [25 empty] | VV | 0
|  | 37,38,39,40,41,42,43,44,45,46, : | [25 empty] | VV | 0
|  | Součet: : 0,69930 |  | 0.7 | [23 empty] | VV | 0
Díl: | 721 | Vnitřní kanalizace |  |  |  | 0 |  | 0 |  | 0 |  | 0 |  | 0.15 |  | 0.61 |  |  |  |  | 82.17 | [6 empty] | DIL
47 | 721110207R00 | Potrubí z kamen.trub těsněných gum.kroužky DN 150 | m | 1.5 |  | 0 |  | 0 |  | 0 | 21 | 0 | 0.02579 | 0.04 | 0 | 0 |  | RTS 25/ I | RTS 24/ II | 0.466 | 0.7 |  | Práce | Běžná |  |  |  | POL1_
48 | 721140806R00 | Demontáž potrubí litinového DN 200 | m | 20 |  | 0 |  | 0 |  | 0 | 21 | 0 | 0 | 0 | 0.03065 | 0.61 |  | RTS 25/ I | RTS 24/ II | 0.576 | 11.52 |  | Práce | Běžná |  |  |  | POL1_
49 | 721176101R00 | Potrubí HT připojovací D 32 x 1,8 mm | m | 15.2 |  | 0 |  | 0 |  | 0 | 21 | 0 | 0.00034 | 0.01 | 0 | 0 |  | RTS 25/ I | RTS 24/ II | 0.32 | 4.86 |  | Práce | Běžná |  |  |  | POL1_
|  | 5,3+0,5+1,5+5,5+0,3+2,1 |  | 15.2 | [23 empty] | VV | 0
50 | 721176102R00 | Potrubí HT připojovací DN 40 x 1,8 mm | m | 8.3 |  | 0 |  | 0 |  | 0 | 21 | 0 | 0.00038 | 0 | 0 | 0 |  | RTS 25/ I | RTS 24/ II | 0.32 | 2.66 |  | Práce | Běžná |  |  |  | POL1_7
|  | 0,8+0,5+0,7+1,2+0,5+0,6+0,7+0,7+1,9+0,7 |  | 8.3 | [23 empty] | VV | 0
51 | 721176103R00 | Potrubí HT připojovací D 50 x 1,8 mm | m | 34.3 |  | 0 |  | 0 |  | 0 | 21 | 0 | 0.00047 | 0.02 | 0 | 0 |  | RTS 25/ I | RTS 24/ II | 0.359 | 12.31 |  | Práce | Běžná |  |  |  | POL1_7
|  | 3,3+0,4+0,8+4,8+1,1+0,3+1,2+0,8+0,8+0,8+3+3,1+2,9+2,3+1,6+1,5+1,3+4,3 |  | 34.3 | [23 empty] | VV | 0
52 | 721176105R00 | Potrubí HT připojovací D 110 x 2,7 mm | m | 5.7 |  | 0 |  | 0 |  | 0 | 21 | 0 | 0.00152 | 0.01 | 0 | 0 |  | RTS 25/ I | RTS 24/ II | 1.173 | 6.69 |  | Práce | Běžná |  |  |  | POL1_7
|  | 0,7+1,7+0,7+0,5+0,7+0,6+0,8 |  | 5.7 | [23 empty] | VV | 0
53 | 721176135R00 | Potrubí HT svodné (ležaté) zavěšené D 110 x 2,7 mm | m | 10.6 |  | 0 |  | 0 |  | 0 | 21 | 0 | 0.00137 | 0.01 | 0 | 0 |  | RTS 25/ I | RTS 24/ II | 0.7967 | 8.45 |  | Práce | Běžná |  |  |  | POL1_7
|  | 1,5+2,1+3,4+1,8+1,8 |  | 10.6 | [23 empty] | VV | 0
54 | 721176136R00 | Potrubí HT svodné (ležaté) zavěšené D 125 x 3,1 mm | m | 21.5 |  | 0 |  | 0 |  | 0 | 21 | 0 | 0.00173 | 0.04 | 0 | 0 |  | RTS 25/ I | RTS 24/ II | 0.829 | 17.82 |  | Práce | Běžná |  |  |  | POL1_7
|  | 2,1+9,8+2,5+5,4+1,7 |  | 21.5 | [23 empty] | VV | 0
55 | 721176222R00 | Potrubí KG svodné (ležaté) v zemi DN 100 x 3,2 mm | m | 2.9 |  | 0 |  | 0 |  | 0 | 21 | 0 | 0.0021 | 0.01 | 0 | 0 |  | RTS 25/ I | RTS 24/ II | 0.8 | 2.32 |  | Práce | Běžná |  |  |  | POL1_7
56 | 721176223R00 | Potrubí KG svodné (ležaté) v zemi DN 125 x 3,2 mm | m | 3.9 |  | 0 |  | 0 |  | 0 | 21 | 0 | 0.00252 | 0.01 | 0 | 0 |  | RTS 25/ I | RTS 24/ II | 0.8 | 3.12 |  | Práce | Běžná |  |  |  | POL1_7
57 | 721152218R00 | Čisticí kus Geberit PE,pro odpadní svislé D 110 mm | kus | 3 |  | 0 |  | 0 |  | 0 | 21 | 0 | 0.00055 | 0 | 0 | 0 |  | RTS 25/ I | RTS 24/ II | 0.3667 | 1.1 |  | Práce | Běžná |  |  |  | POL1_
58 | 721194103R00 | Vyvedení odpadních výpustek D 32 x 1,8 | kus | 6 |  | 0 |  | 0 |  | 0 | 21 | 0 | 0 | 0 | 0 | 0 |  | RTS 25/ I | RTS 24/ II | 0.148 | 0.89 |  | Práce | Běžná |  |  |  | POL1_
59 | 721194104R00 | Vyvedení odpadních výpustek D 40 x 1,8 | kus | 7 |  | 0 |  | 0 |  | 0 | 21 | 0 | 0 | 0 | 0 | 0 |  | RTS 25/ I | RTS 24/ II | 0.157 | 1.1 |  | Práce | Běžná |  |  |  | POL1_7
60 | 721194105R00 | Vyvedení odpadních výpustek D 50 x 1,8 | kus | 5 |  | 0 |  | 0 |  | 0 | 21 | 0 | 0 | 0 | 0 | 0 |  | RTS 25/ I | RTS 24/ II | 0.174 | 0.87 |  | Práce | Běžná |  |  |  | POL1_7
61 | 721194109R00 | Vyvedení odpadních výpustek D 110 x 2,3 | kus | 5 |  | 0 |  | 0 |  | 0 | 21 | 0 | 0 | 0 | 0 | 0 |  | RTS 25/ I | RTS 24/ II | 0.259 | 1.3 |  | Práce | Běžná |  |  |  | POL1_7
62 | 721290111R00 | Zkouška těsnosti kanalizace vodou DN 125 | m | 6.8 |  | 0 |  | 0 |  | 0 | 21 | 0 | 0 | 0 | 0 | 0 |  | RTS 25/ I | RTS 24/ II | 0.048 | 0.33 |  | Práce | Běžná |  |  |  | POL1_
|  | 2,9+3,9 |  | 6.8 | [23 empty] | VV | 0
63 | 721290112R00 | Zkouška těsnosti kanalizace vodou DN 200 | m | 1.5 |  | 0 |  | 0 |  | 0 | 21 | 0 | 0 | 0 | 0 | 0 |  | RTS 25/ I | RTS 24/ II | 0.059 | 0.09 |  | Práce | Běžná |  |  |  | POL1_
64 | 721290123R00 | Zkouška těsnosti kanalizace kouřem DN 300 | m | 95.6 |  | 0 |  | 0 |  | 0 | 21 | 0 | 0 | 0 | 0 | 0 |  | RTS 25/ I | RTS 24/ II | 0.059 | 5.64 |  | Práce | Běžná |  |  |  | POL1_7
|  | 15,2+8,3+34,3+5,7+10,6+21,5 |  | 95.6 | [23 empty] | VV | 0
65 | 998721101R00 | Přesun hmot pro vnitřní kanalizaci, výšky do 6 m | t | 0.17632 |  | 0 |  | 0 |  | 0 | 21 | 0 | 0 | 0 | 0 | 0 |  | RTS 25/ I | RTS 24/ II | 1.47 | 0.26 |  | Práce | Běžná |  |  |  | POL1_7
|  | Hmotnosti z položek s pořadovými čísly: : | [25 empty] | VV | 0
|  | 50,52,53,54,55,56,57,58,59,60,61,62,67, : | [25 empty] | VV | 0
|  | Součet: : 0,17632 |  | 0.18 | [23 empty] | VV | 0
66 | 998721194R00 | Příplatek zvětš. přesun, vnitřní kanaliz. do 1 km | t | 0.17632 |  | 0 |  | 0 |  | 0 | 21 | 0 | 0 | 0 | 0 | 0 |  | RTS 25/ I | RTS 24/ II | 0.811 | 0.14 |  | Práce | Běžná |  |  |  | POL1_7
|  | Hmotnosti z položek s pořadovými čísly: : | [25 empty] | VV | 0
|  | 50,52,53,54,55,56,57,58,59,60,61,62,67, : | [25 empty] | VV | 0
|  | Součet: : 0,17632 |  | 0.18 | [23 empty] | VV | 0
67 | 998721199R00 | Příplatek zvětš. přesun, vnitřní kanal. další 1km | t | 1.7632 |  | 0 |  | 0 |  | 0 | 21 | 0 | 0 | 0 | 0 | 0 |  | RTS 25/ I | RTS 24/ II | 0 | 0 |  | Práce | Běžná |  |  |  | POL1_7
|  | Hmotnosti z položek s pořadovými čísly: : | [25 empty] | VV | 0
|  | 50,52,53,54,55,56,57,58,59,60,61,62,67, : | [25 empty] | VV | 0
|  | Součet: : 1,76320 |  | 1.76 | [23 empty] | VV | 0
Díl: | 722 | Vnitřní vodovod |  |  |  | 0 |  | 0 |  | 0 |  | 0 |  | 0.25 |  | 0 |  |  |  |  | 270.3 | [6 empty] | DIL
68 | 722172411R00 | Potrubí z PPR , D 20 x 2,8 mm, PN 16 | m | 180.8 |  | 0 |  | 0 |  | 0 | 21 | 0 | 0.00046 | 0.08 | 0 | 0 |  | RTS 25/ I | RTS 24/ II | 0.522 | 94.38 |  | Práce | Běžná |  |  |  | POL1_
|  | 26,4+154,4 |  | 180.8 | [23 empty] | VV | 0
69 | 722172412R00 | Potrubí z PPR , D 25 x 3,5 mm, PN 16 | m | 39.1 |  | 0 |  | 0 |  | 0 | 21 | 0 | 0.00058 | 0.02 | 0 | 0 |  | RTS 25/ I | RTS 24/ II | 0.6159 | 24.08 |  | Práce | Běžná |  |  |  | POL1_
70 | 722172413R00 | Potrubí z PPR , D 32 x 4,4 mm, PN 16 | m | 14.3 |  | 0 |  | 0 |  | 0 | 21 | 0 | 0.00077 | 0.01 | 0 | 0 |  | RTS 25/ I | RTS 24/ II | 0.6828 | 9.76 |  | Práce | Běžná |  |  |  | POL1_
71 | 722172414R00 | Potrubí z PPR , D 40 x 5,5 mm, PN 16 | m | 56.6 |  | 0 |  | 0 |  | 0 | 21 | 0 | 0.00113 | 0.06 | 0 | 0 |  | RTS 25/ I | RTS 24/ II | 0.7547 | 42.72 |  | Práce | Běžná |  |  |  | POL1_
|  | sv : 4,1+30,1 |  | 34.2 | [23 empty] | VV | 0
|  | tv : 22,4 |  | 22.4 | [23 empty] | VV | 0
72 | 722181211RT7 | Izolace návleková PRO tl. stěny 6 mm, vnitřní průměr 22 mm | m | 26.4 |  | 0 |  | 0 |  | 0 | 21 | 0 | 3e-05 | 0 | 0 | 0 |  | RTS 25/ I | RTS 24/ II | 0.129 | 3.41 |  | Práce | Běžná |  |  |  | POL1_7
|  | 4+2,8+3,1+1,3+3*1+1,8+1,5+2,6+2,5+1+1+1+0,8 |  | 26.4 | [23 empty] | VV | 0
73 | 722181213RV9 | Izolace návleková PRO tl. stěny 13 mm, vnitřní průměr 40 mm | m | 4.1 |  | 0 |  | 0 |  | 0 | 21 | 0 | 0.00012 | 0 | 0 | 0 |  | RTS 25/ I | RTS 24/ II | 0.157 | 0.64 |  | Práce | Běžná |  |  |  | POL1_7
74 | 722181214RT7 | Izolace návleková PRO tl. stěny 20 mm, vnitřní průměr 22 mm | m | 154.4 |  | 0 |  | 0 |  | 0 | 21 | 0 | 6e-05 | 0.01 | 0 | 0 |  | RTS 25/ I | RTS 24/ II | 0.129 | 19.92 |  | Práce | Běžná |  |  |  | POL1_7
|  | SV : 4+4,4+2,2+6,2+7,6+5,7 |  | 30.1 | [23 empty] | VV | 0
|  | CV : 26,4+4,7+9,2+16,7+9,6+4,2 |  | 70.8 | [23 empty] | VV | 0
|  | TV : 2,8+4+4,4+2,2+1,3+3*1+6,2+1,8+1,5+7,6+2+2,6+5,7+3+2,5+2,9 |  | 53.5 | [23 empty] | VV | 0
75 | 722181214RT8 | Izolace návleková PRO tl. stěny 20 mm, vnitřní průměr 25 mm | m | 39.1 |  | 0 |  | 0 |  | 0 | 21 | 0 | 8e-05 | 0 | 0 | 0 |  | RTS 25/ I | RTS 24/ II | 0.129 | 5.04 |  | Práce | Běžná |  |  |  | POL1_7
|  | sv : 5+6,5+2+1+4,6+2,9 |  | 22 | [23 empty] | VV | 0
|  | tv : 5+6,5+1+4,6 |  | 17.1 | [23 empty] | VV | 0
76 | 722181214RU1 | Izolace návleková PRO tl. stěny 20 mm, vnitřní průměr 32 mm | m | 14.3 |  | 0 |  | 0 |  | 0 | 21 | 0 | 8e-05 | 0 | 0 | 0 |  | RTS 25/ I | RTS 24/ II | 0.142 | 2.03 |  | Práce | Běžná |  |  |  | POL1_7
|  | sv : 3,5+1,8 |  | 5.3 | [23 empty] | VV | 0
|  | tv : 3,5+3,7+1,8 |  | 9 | [23 empty] | VV | 0
77 | 722181214RV9 | Izolace návleková PRO tl. stěny 20 mm, vnitřní průměr 40 mm | m | 30.1 |  | 0 |  | 0 |  | 0 | 21 | 0 | 0.00013 | 0 | 0 | 0 |  | RTS 25/ I | RTS 24/ II | 0.157 | 4.73 |  | Práce | Běžná |  |  |  | POL1_
|  | 22,4+3,7+3+1 |  | 30.1 | [23 empty] | VV | 0
78 | 722220121R00 | Nástěnka K 247, pro baterii G 1/2 | pár | 12 |  | 0 |  | 0 |  | 0 | 21 | 0 | 0.00148 | 0.02 | 0 | 0 |  | RTS 25/ I | RTS 24/ II | 0.54 | 6.48 |  | Práce | Běžná |  |  |  | POL1_7
79 | 722224111R00 | Kohouty plnicí a vypouštěcí DN 15 | kus | 20 |  | 0 |  | 0 |  | 0 | 21 | 0 | 0.00013 | 0 | 0 | 0 |  | RTS 25/ I | RTS 24/ II | 0.083 | 1.66 |  | Práce | Běžná |  |  |  | POL1_7
|  | 9+2+6+3 |  | 20 | [23 empty] | VV | 0
80 | 722229102R00 | Montáž vodovodních armatur,1závit, G 3/4 | kus | 1 |  | 0 |  | 0 |  | 0 | 21 | 0 | 6e-05 | 0 | 0 | 0 |  | RTS 25/ I | RTS 24/ II | 0.207 | 0.21 |  | Práce | Běžná |  |  |  | POL1_
81 | 722235111R00 | Kohout kulový, vnitř.-vnitř.z. DN 15 | kus | 8 |  | 0 |  | 0 |  | 0 | 21 | 0 | 0.00014 | 0 | 0 | 0 |  | RTS 25/ I | RTS 24/ II | 0.165 | 1.32 |  | Práce | Běžná |  |  |  | POL1_
82 | 722235113R00 | Kohout kulový, vnitř.-vnitř.z. DN 25 | kus | 5 |  | 0 |  | 0 |  | 0 | 21 | 0 | 0.00032 | 0 | 0 | 0 |  | RTS 25/ I | RTS 24/ II | 0.227 | 1.14 |  | Práce | Běžná |  |  |  | POL1_
83 | 722235114R00 | Kohout kulový, vnitř.-vnitř.z. DN 32 | kus | 6 |  | 0 |  | 0 |  | 0 | 21 | 0 | 0.00052 | 0 | 0 | 0 |  | RTS 25/ I | RTS 24/ II | 0.269 | 1.61 |  | Práce | Běžná |  |  |  | POL1_7
84 | 722235521R00 | Filtr, vnitřní-vnitřní z. .08412 DN 15 | kus | 1 |  | 0 |  | 0 |  | 0 | 21 | 0 | 0.0003 | 0 | 0 | 0 |  | RTS 25/ I | RTS 24/ II | 0.165 | 0.17 |  | Práce | Běžná |  |  |  | POL1_
85 | 722239101R00 | Montáž vodovodních armatur 2závity, G 1/2 | kus | 32 |  | 0 |  | 0 |  | 0 | 21 | 0 | 0 | 0 | 0 | 0 |  | RTS 25/ I | RTS 24/ II | 0.165 | 5.28 |  | Práce | Běžná |  |  |  | POL1_
|  | 17+10+1+4 |  | 32 | [23 empty] | VV | 0
86 | 722239103R00 | Montáž vodovodních armatur 2závity, G 1 | kus | 17 |  | 0 |  | 0 |  | 0 | 21 | 0 | 0 | 0 | 0 | 0 |  | RTS 25/ I | RTS 24/ II | 0.227 | 3.86 |  | Práce | Běžná |  |  |  | POL1_7
|  | 10+5+2 |  | 17 | [23 empty] | VV | 0
87 | 722239104R00 | Montáž vodovodních armatur 2závity, G 5/4 | kus | 22 |  | 0 |  | 0 |  | 0 | 21 | 0 | 0 | 0 | 0 | 0 |  | RTS 25/ I | RTS 24/ II | 0.269 | 5.92 |  | Práce | Běžná |  |  |  | POL1_
|  | 11+1+4+5+1 |  | 22 | [23 empty] | VV | 0
88 | 722290226R00 | Zkouška tlaku potrubí závitového DN 50 | m | 250.8 |  | 0 |  | 0 |  | 0 | 21 | 0 | 0.00018 | 0.05 | 0 | 0 |  | RTS 25/ I | RTS 24/ II | 0.067 | 16.8 |  | Práce | Běžná |  |  |  | POL1_7
|  | 180,8+39,1+14,3+16,6 |  | 250.8 | [23 empty] | VV | 0
89 | 722290234R00 | Proplach a dezinfekce vodovod.potrubí DN 80 | m | 250.8 |  | 0 |  | 0 |  | 0 | 21 | 0 | 1e-05 | 0 | 0 | 0 |  | RTS 25/ I | RTS 24/ II | 0.062 | 15.55 |  | Práce | Běžná |  |  |  | POL1_7
90 | R723237273 | Kohout kulov.rohový,2xvnitřní,chrom, PN10 DN 15 | kus | 18 |  | 0 |  | 0 |  | 0 | 21 | 0 | 0.00026 | 0 | 0 | 0 |  | Vlastní | Indiv | 0.166 | 2.99 |  | Práce | Běžná |  |  |  | POL1_
91 | 28654305R | Přechodka dGK kovový závit vnitřní d 20x1/2" PPR | kus | 17 |  | 0 |  | 0 |  | 0 | 21 | 0 | 6e-05 | 0 | 0 | 0 | SPCM | RTS 25/ I | RTS 24/ II | 0 | 0 |  | Specifikace | Běžná |  |  |  | POL3_
92 | 28654308R | Přechodka dGK kovový závit vnitřní d 32x1" PPR | kus | 10 |  | 0 |  | 0 |  | 0 | 21 | 0 | 0.0002 | 0 | 0 | 0 | SPCM | RTS 25/ I | RTS 24/ II | 0 | 0 |  | Specifikace | Běžná |  |  |  | POL3_
93 | 28654309R | Přechodka dGK kovový závit vnitřní d 40x5/4" PPR | kus | 11 |  | 0 |  | 0 |  | 0 | 21 | 0 | 0.00034 | 0 | 0 | 0 | SPCM | RTS 25/ I | RTS 24/ II | 0 | 0 |  | Specifikace | Běžná |  |  |  | POL3_
94 | 28655190R | Spojka s vnitřním závitem - rychlospojka -40x5/4" | kus | 1 |  | 0 |  | 0 |  | 0 | 21 | 0 | 0 | 0 | 0 | 0 | SPCM | RTS 25/ I | RTS 24/ II | 0 | 0 |  | Specifikace | Běžná |  |  |  | POL3_
95 | 31945142R | Vsuvka 1552G 1/2" x 1/2" mosazné | kus | 10 |  | 0 |  | 0 |  | 0 | 21 | 0 | 2e-05 | 0 | 0 | 0 | SPCM | RTS 25/ I | RTS 24/ II | 0 | 0 |  | Specifikace | Běžná |  |  |  | POL3_
96 | 31945144R | Vsuvka 1552G 1" x 1" mosazné | kus | 5 |  | 0 |  | 0 |  | 0 | 21 | 0 | 4e-05 | 0 | 0 | 0 | SPCM | RTS 25/ I | RTS 24/ II | 0 | 0 |  | Specifikace | Běžná |  |  |  | POL3_
97 | 31945145R | Vsuvka 1552G 5/4" x 5/4" mosazné | kus | 4 |  | 0 |  | 0 |  | 0 | 21 | 0 | 6e-05 | 0 | 0 | 0 | SPCM | RTS 25/ I | RTS 24/ II | 0 | 0 |  | Specifikace | Běžná |  |  |  | POL3_
98 | 31945153R | Vsuvka redukovaná 1552G 1" x 1/2" mosazné | kus | 2 |  | 0 |  | 0 |  | 0 | 21 | 0 | 4e-05 | 0 | 0 | 0 | SPCM | RTS 25/ I | RTS 24/ II | 0 | 0 |  | Specifikace | Běžná |  |  |  | POL3_
99 | 31945155R | Vsuvka redukovaná 1552G 5/4" x 1" mosazné | kus | 5 |  | 0 |  | 0 |  | 0 | 21 | 0 | 6e-05 | 0 | 0 | 0 | SPCM | RTS 25/ I | RTS 24/ II | 0 | 0 |  | Specifikace | Běžná |  |  |  | POL3_
100 | 551100210R | Klapka zpětná kontrolovatelná 1/2", třída ochrany EA | kus | 1 |  | 0 |  | 0 |  | 0 | 21 | 0 | 0.00016 | 0 | 0 | 0 | SPCM | RTS 25/ I | RTS 24/ II | 0 | 0 |  | Specifikace | Běžná |  |  |  | POL3_
101 | 551100213LS | Klapka zpětnákontrolovatelná 5/4", třída ochrany EA | kus | 1 |  | 0 |  | 0 |  | 0 | 21 | 0 | 0.00048 | 0 | 0 | 0 |  | Vlastní | Indiv | 0 | 0 |  | Specifikace | Běžná |  |  |  | POL3_
102 | 55111401R | TE-1847 pojistný ventil DN20, k elektrickému bojleru | kus | 1 |  | 0 |  | 0 |  | 0 | 21 | 0 | 0.00053 | 0 | 0 | 0 | SPCM | RTS 25/ I | RTS 24/ II | 0 | 0 |  | Specifikace | Běžná |  |  |  | POL3_
103 | R7221-1 | Termostatický ventil automatický DN15 | ks | 4 |  | 0 |  | 0 |  | 0 | 21 | 0 | 0.0009 | 0 | 0 | 0 |  | Vlastní | Indiv | 0 | 0 |  | Specifikace | Běžná |  |  |  | POL3_
104 | 998722101R00 | Přesun hmot pro vnitřní vodovod, výšky do 6 m | t | 0.29423 |  | 0 |  | 0 |  | 0 | 21 | 0 | 0 | 0 | 0 | 0 |  | RTS 25/ I | RTS 24/ II | 1.327 | 0.39 |  | Práce | Běžná |  |  |  | POL1_7
|  | Hmotnosti z položek s pořadovými čísly: : | [25 empty] | VV | 0
|  | 74,75,76,77,78,79,80,81,82,83,84,85,86,87,88,89,94,95,96,97,98,99,106,107,108,109, : | [25 empty] | VV | 0
|  | Součet: : 0,29423 |  | 0.29 | [23 empty] | VV | 0
105 | 998722194R00 | Příplatek zvětš. přesun, vnitřní vodovod do 1 km | t | 0.29423 |  | 0 |  | 0 |  | 0 | 21 | 0 | 0 | 0 | 0 | 0 |  | RTS 25/ I | RTS 24/ II | 0.725 | 0.21 |  | Práce | Běžná |  |  |  | POL1_7
|  | Hmotnosti z položek s pořadovými čísly: : | [25 empty] | VV | 0
|  | 74,75,76,77,78,79,80,81,82,83,84,85,86,87,88,89,94,95,96,97,98,99,106,107,108,109, : | [25 empty] | VV | 0
|  | Součet: : 0,29423 |  | 0.29 | [23 empty] | VV | 0
106 | 998722199R00 | Příplatek zvětš. přesun, vnitřní vodovod další 1km | t | 2.9423 |  | 0 |  | 0 |  | 0 | 21 | 0 | 0 | 0 | 0 | 0 |  | RTS 25/ I | RTS 24/ II | 0 | 0 |  | Práce | Běžná |  |  |  | POL1_7
|  | Hmotnosti z položek s pořadovými čísly: : | [25 empty] | VV | 0
|  | 74,75,76,77,78,79,80,81,82,83,84,85,86,87,88,89,94,95,96,97,98,99,106,107,108,109, : | [25 empty] | VV | 0
|  | Součet: : 2,94230 |  | 2.94 | [23 empty] | VV | 0
Díl: | 725 | Zařizovací předměty |  |  |  | 0 |  | 0 |  | 0 |  | 0 |  | 0.38 |  | 0 |  |  |  |  | 39.04 | [6 empty] | DIL
107 | 725014141R00 | Klozet závěsný ZTP + sedátko, bílý | soubor | 1 |  | 0 |  | 0 |  | 0 | 21 | 0 | 0.01887 | 0.02 | 0 | 0 |  | RTS 25/ I | RTS 24/ II | 0.973 | 0.97 |  | Práce | Běžná |  |  |  | POL1_
108 | 725014171R00 | Klozet závěsný + sedátko, bílý | soubor | 3 |  | 0 |  | 0 |  | 0 | 21 | 0 | 0.02134 | 0.06 | 0 | 0 |  | Vlastní | Indiv | 0.973 | 2.92 |  | Práce | Běžná |  |  |  | POL1_7
109 | 725119402R00 | Montáž předstěnových systémů do sádrokartonu | soubor | 5 |  | 0 |  | 0 |  | 0 | 21 | 0 | 0 | 0 | 0 | 0 |  | RTS 25/ I | RTS 24/ II | 1.9 | 9.5 |  | Práce | Běžná |  |  |  | POL1_
110 | 725122231R00 | Pisoár s radarovým splachovačem, SLP 19RS | soubor | 1 |  | 0 |  | 0 |  | 0 | 21 | 0 | 0.016 | 0.02 | 0 | 0 |  | RTS 25/ I | RTS 24/ II | 1.1 | 1.1 |  | Práce | Běžná |  |  |  | POL1_
111 | 725017153R00 | Umyvadlo invalidní 64 x 55 cm, bílé | soubor | 1 |  | 0 |  | 0 |  | 0 | 21 | 0 | 0.01701 | 0.02 | 0 | 0 |  | RTS 25/ I | RTS 24/ II | 1.253 | 1.25 |  | Práce | Běžná |  |  |  | POL1_
112 | 725017180R00 | Umyvadlo na šrouby 50 x 42 cm, bílé | soubor | 6 |  | 0 |  | 0 |  | 0 | 21 | 0 | 0.01301 | 0.08 | 0 | 0 |  | Vlastní | Indiv | 1.189 | 7.13 |  | Práce | Běžná |  |  |  | POL1_
113 | 725219401R00 | Montáž umyvadel na šrouby do zdiva | soubor | 1 |  | 0 |  | 0 |  | 0 | 21 | 0 | 0.00141 | 0 | 0 | 0 |  | RTS 25/ I | RTS 24/ II | 1.575 | 1.58 |  | Práce | Běžná |  |  |  | POL1_7
114 | 725017187R00 | Kryt sifonu umyvadel , bílý | soubor | 7 |  | 0 |  | 0 |  | 0 | 21 | 0 | 0.00677 | 0.05 | 0 | 0 |  | Vlastní | Indiv | 0.325 | 2.28 |  | Práce | Běžná |  |  |  | POL1_
115 | 725319201R00 | Montáž ostatních typů dřezů velkokuchyňských | soubor | 1 |  | 0 |  | 0 |  | 0 | 21 | 0 | 0.0004 | 0 | 0 | 0 |  | RTS 25/ I | RTS 24/ II | 0.992 | 0.99 |  | Práce | Běžná |  |  |  | POL1_
116 | 725019101R00 | Výlevka stojící 5104.6 s plastovou mřížkou | soubor | 1 |  | 0 |  | 0 |  | 0 | 21 | 0 | 0.01442 | 0.01 | 0 | 0 |  | RTS 25/ I | RTS 24/ II | 1.25 | 1.25 |  | Práce | Běžná |  |  |  | POL1_
117 | 725334301R00 | Nálevka se sifonem PP HL21, DN 32 | kus | 6 |  | 0 |  | 0 |  | 0 | 21 | 0 | 9e-05 | 0 | 0 | 0 |  | RTS 25/ I | RTS 24/ II | 0.18 | 1.08 |  | Práce | Běžná |  |  |  | POL1_
118 | 725823111RT1 | Baterie umyvadlová stoján. ruční, bez otvír.odpadu, standardní | kus | 6 |  | 0 |  | 0 |  | 0 | 21 | 0 | 0.00085 | 0.01 | 0 | 0 |  | RTS 25/ I | RTS 24/ II | 0.445 | 2.67 |  | Práce | Běžná |  |  |  | POL1_
119 | 725823114RT1 | Baterie dřezová stojánková ruční, bez otvír.odpadu, standardní | kus | 2 |  | 0 |  | 0 |  | 0 | 21 | 0 | 0.00164 | 0 | 0 | 0 |  | RTS 25/ I | RTS 24/ II | 0.445 | 0.89 |  | Práce | Běžná |  |  |  | POL1_
120 | 725825114RT0 | Baterie dřezová nástěnná ruční, základní | kus | 2 |  | 0 |  | 0 |  | 0 | 21 | 0 | 0.00132 | 0 | 0 | 0 |  | RTS 25/ I | RTS 24/ II | 0.476 | 0.95 |  | Práce | Běžná |  |  |  | POL1_
121 | 725860168R00 | Zápachová uzávěrka pro pisoáry HL430, D 40, 50 mm | kus | 1 |  | 0 |  | 0 |  | 0 | 21 | 0 | 0.00018 | 0 | 0 | 0 |  | RTS 25/ I | RTS 24/ II | 0.246 | 0.25 |  | Práce | Běžná |  |  |  | POL1_
122 | 725860202R00 | Sifon dřezový HL100G, D 40, 50 mm, 6/4" | kus | 3 |  | 0 |  | 0 |  | 0 | 21 | 0 | 0.00022 | 0 | 0 | 0 |  | RTS 25/ I | RTS 24/ II | 0.246 | 0.74 |  | Práce | Běžná |  |  |  | POL1_
123 | 725860213R00 | Sifon umyvadlový HL132, D 32, 40 mm | kus | 7 |  | 0 |  | 0 |  | 0 | 21 | 0 | 0.0002 | 0 | 0 | 0 |  | RTS 25/ I | RTS 24/ II | 0.246 | 1.72 |  | Práce | Běžná |  |  |  | POL1_
124 | 725039122RLS | Dřez laboratorní | soubor | 1 |  | 0 |  | 0 |  | 0 | 21 | 0 | 0.03431 | 0.03 | 0 | 0 |  | Vlastní | Indiv | 0.851 | 0.85 |  | Práce | Běžná |  |  |  | POL1_
125 | 286967581R | Modul-WC,ovl. zepředu,odsáv. UP320, h=112cm, s odsáváním, pro suchý proces, pro zabudování do stěny, 2 objemy splachování | kus | 4 |  | 0 |  | 0 |  | 0 | 21 | 0 | 0.0145 | 0.06 | 0 | 0 | SPCM | RTS 25/ I | RTS 24/ II | 0 | 0 |  | Specifikace | Běžná |  |  |  | POL3_
126 | 286967610R | Modul-pisoár Universal, h=112-130 cm skryté, skryté ovládání, nastavitelné pozinkované podpěry, pro suchý proces, pro zabudování do stěny | kus | 1 |  | 0 |  | 0 |  | 0 | 21 | 0 | 0.014 | 0.01 | 0 | 0 | SPCM | RTS 25/ I | RTS 24/ II | 0 | 0 |  | Specifikace | Běžná |  |  |  | POL3_
127 | 55231400R | Výlevka nerez SLVN 01 nástěnná, zadní stěna mřížka | kus | 2 |  | 0 |  | 0 |  | 0 | 21 | 0 | 0.0047 | 0.01 | 0 | 0 | SPCM | RTS 25/ I | RTS 24/ II | 0 | 0 |  | Specifikace | Běžná |  |  |  | POL3_
128 | 998725101R00 | Přesun hmot pro zařizovací předměty, výšky do 6 m | t | 0.39421 |  | 0 |  | 0 |  | 0 | 21 | 0 | 0 | 0 | 0 | 0 |  | RTS 25/ I | RTS 24/ II | 1.517 | 0.6 |  | Práce | Běžná |  |  |  | POL1_7
|  | Hmotnosti z položek s pořadovými čísly: : | [25 empty] | VV | 0
|  | 113,114,116,117,118,119,120,121,122,123,124,125,126,127,128,129,130,131,132,133,134,135, : | [25 empty] | VV | 0
|  | Součet: : 0,39421 |  | 0.39 | [23 empty] | VV | 0
129 | 998725194R00 | Příplatek zvětš. přesun, zařiz. předměty do 1 km | t | 0.39421 |  | 0 |  | 0 |  | 0 | 21 | 0 | 0 | 0 | 0 | 0 |  | RTS 25/ I | RTS 24/ II | 0.812 | 0.32 |  | Práce | Běžná |  |  |  | POL1_7
|  | Hmotnosti z položek s pořadovými čísly: : | [25 empty] | VV | 0
|  | 113,114,116,117,118,119,120,121,122,123,124,125,126,127,128,129,130,131,132,133,134,135, : | [25 empty] | VV | 0
|  | Součet: : 0,39421 |  | 0.39 | [23 empty] | VV | 0
130 | 998725199R00 | Příplatek zvětš. přesun, zařiz. předměty další 1km | t | 3.9421 |  | 0 |  | 0 |  | 0 | 21 | 0 | 0 | 0 | 0 | 0 |  | RTS 25/ I | RTS 24/ II | 0 | 0 |  | Práce | Běžná |  |  |  | POL1_7
|  | Hmotnosti z položek s pořadovými čísly: : | [25 empty] | VV | 0
|  | 113,114,116,117,118,119,120,121,122,123,124,125,126,127,128,129,130,131,132,133,134,135, : | [25 empty] | VV | 0
|  | Součet: : 3,94210 |  | 3.94 | [23 empty] | VV | 0
Díl: | 732 | Strojovny |  |  |  | 0 |  | 0 |  | 0 |  | 0 |  | 0.01 |  | 0 |  |  |  |  | 6.04 | [6 empty] | DIL
131 | 732339102R00 | Montáž nádoby expanzní tlakové 25 l. | soubor | 1 |  | 0 |  | 0 |  | 0 | 21 | 0 | 0.00053 | 0 | 0 | 0 |  | RTS 25/ I | RTS 24/ II | 0.25 | 0.25 |  | Práce | Běžná |  |  |  | POL1_7
132 | 732429111R00 | Montáž čerpadel oběhových spirálních, DN 25 | soubor | 1 |  | 0 |  | 0 |  | 0 | 21 | 0 | 0 | 0 | 0 | 0 |  | RTS 25/ I | RTS 24/ II | 0.281 | 0.28 |  | Práce | Běžná |  |  |  | POL1_
133 | 734421160R00 | Tlakoměr deformační 0-10 MPa č. 03322, D 100 | kus | 1 |  | 0 |  | 0 |  | 0 | 21 | 0 | 0.00257 | 0 | 0 | 0 |  | RTS 25/ I | RTS 24/ II | 0.433 | 0.43 |  | Práce | Běžná |  |  |  | POL1_
134 | 904 R01 | Hzs-zkousky v ramci montaz.praci, Komplexni vyzkouseni | h | 5 |  | 0 |  | 0 |  | 0 | 21 | 0 | 0 | 0 | 0 | 0 | Prav.M | RTS 25/ I | RTS 24/ II | 1 | 5 |  | HZS | Běžná |  |  |  | POL10_
135 | 1028T | Čerpadlo cirkulační s inteligentním řízením | kus | 1 |  | 0 |  | 0 |  | 0 | 21 | 0 | 0.0105 | 0.01 | 0 | 0 |  | Vlastní | Indiv | 0 | 0 |  | Specifikace | Běžná |  |  |  | POL3_
136 | 48466603R | Nádoba expanzní vodárenská s vakem DE 18/10 | kus | 1 |  | 0 |  | 0 |  | 0 | 21 | 0 | 0.0029 | 0 | 0 | 0 | SPCM | RTS 23/ I | Indiv | 0 | 0 |  | Specifikace | Běžná |  |  |  | POL3_
137 | 998732101R00 | Přesun hmot pro strojovny, výšky do 6 m | t | 0.0165 |  | 0 |  | 0 |  | 0 | 21 | 0 | 0 | 0 | 0 | 0 |  | RTS 25/ I | RTS 24/ II | 4.043 | 0.07 |  | Práce | Běžná |  |  |  | POL1_7
|  | Hmotnosti z položek s pořadovými čísly: : | [25 empty] | VV | 0
|  | 139,141,143,144, : | [25 empty] | VV | 0
|  | Součet: : 0,01650 |  | 0.02 | [23 empty] | VV | 0
138 | 998732194R00 | Příplatek zvětšený přesun, strojovny do 1 km | t | 0.0165 |  | 0 |  | 0 |  | 0 | 21 | 0 | 0 | 0 | 0 | 0 |  | RTS 25/ I | RTS 24/ II | 0.489 | 0.01 |  | Práce | Běžná |  |  |  | POL1_7
|  | Hmotnosti z položek s pořadovými čísly: : | [25 empty] | VV | 0
|  | 139,141,143,144, : | [25 empty] | VV | 0
|  | Součet: : 0,01650 |  | 0.02 | [23 empty] | VV | 0
139 | 998732199R00 | Příplatek zvětšený přesun, strojovny další 1 km | t | 0.165 |  | 0 |  | 0 |  | 0 | 21 | 0 | 0 | 0 | 0 | 0 |  | RTS 25/ I | RTS 24/ II | 0 | 0 |  | Práce | Běžná |  |  |  | POL1_7
|  | Hmotnosti z položek s pořadovými čísly: : | [25 empty] | VV | 0
|  | 139,141,143,144, : | [25 empty] | VV | 0
|  | Součet: : 0,16500 |  | 0.17 | [23 empty] | VV | 0
Díl: | M46 | Zemní práce při montážích |  |  |  | 0 |  | 0 |  | 0 |  | 0 |  | 0 |  | 0 |  |  |  |  | 0.22 | [6 empty] | DIL
140 | 460490012R00 | Fólie výstražná z PVC, šířka 33 cm | m | 8.3 |  | 0 |  | 0 |  | 0 | 21 | 0 | 6e-05 | 0 | 0 | 0 |  | RTS 25/ I | RTS 24/ II | 0.026 | 0.22 |  | Práce | Běžná |  |  |  | POL1_9
141 | 283141494R | Fólie výstražná pro kanal. VF-300K š. 300 mm šedá | m | 8.3 |  | 0 |  | 0 |  | 0 | 21 | 0 | 0 | 0 | 0 | 0 | SPCM | RTS 25/ I | RTS 24/ II | 0 | 0 |  | Specifikace | Běžná |  |  |  | POL3_
|  | 2,9+3,9+1,5 |  | 8.3 | [23 empty] | VV | 0
Díl: | D96 | Přesuny suti a vybouraných hmot |  |  |  | 0 |  | 0 |  | 0 |  | 0 |  | 0 |  | 0 |  |  |  |  | 4.33 | [6 empty] | DIL
142 | 979011221R00 | Svislá doprava suti a vybour. hmot za 1.PP nošením | t | 1.6917 |  | 0 |  | 0 |  | 0 | 21 | 0 | 0 | 0 | 0 | 0 |  | RTS 25/ I | RTS 24/ II | 2.067 | 3.5 |  | Práce | Běžná |  |  |  | POL1_9
|  | Demontážní hmotnosti z položek s pořadovými čísly: : | [25 empty] | VV | 0
|  | 24,25,28,29,30,31,51, : | [25 empty] | VV | 0
|  | Součet: : 1,69172 |  | 1.69 | [23 empty] | VV | 0
143 | 979081111R00 | Odvoz suti a vybour. hmot na skládku do 1 km | t | 1.6917 |  | 0 |  | 0 |  | 0 | 21 | 0 | 0 | 0 | 0 | 0 |  | RTS 25/ I | RTS 24/ II | 0.49 | 0.83 |  | Práce | Běžná |  |  |  | POL1_9
|  | Demontážní hmotnosti z položek s pořadovými čísly: : | [25 empty] | VV | 0
|  | 24,25,28,29,30,31,51, : | [25 empty] | VV | 0
|  | Součet: : 1,69172 |  | 1.69 | [23 empty] | VV | 0
144 | 979081121R00 | Příplatek k odvozu za každý další 1 km | t | 16.9172 |  | 0 |  | 0 |  | 0 | 21 | 0 | 0 | 0 | 0 | 0 |  | RTS 25/ I | RTS 24/ II | 0 | 0 |  | Práce | Běžná |  |  |  | POL1_9
|  | Demontážní hmotnosti z položek s pořadovými čísly: : | [25 empty] | VV | 0
|  | 24,25,28,29,30,31,51, : | [25 empty] | VV | 0
|  | Součet: : 16,91716 |  | 16.92 | [23 empty] | VV | 0
145 | 979990001R00 | Poplatek za skládku stavební suti | t | 1.6917 |  | 0 |  | 0 |  | 0 | 21 | 0 | 0 | 0 | 0 | 0 |  | Vlastní | Indiv | 0 | 0 |  | Práce | Běžná |  |  |  | POL1_9
|  | Demontážní hmotnosti z položek s pořadovými čísly: : | [25 empty] | VV | 0
|  | 24,25,28,29,30,31,51, : | [25 empty] | VV | 0
|  | Součet: : 1,69172 |  | 1.69 | [23 empty] | VV | 0
[26 empty] | 12 | 21 | DPH
| Celkem |  |  |  |  | 0 | [19 empty] | 0 | 0 | SUM
Poznámky uchazeče k zadání
POPUZIV
END
Note on S6: Jedná se o informaci, zda se jedná o položku, která je do rozpočtu zadána z cenové soustavy RTS, nebo vlastní.
Note on T6: Jedná se o název CÚ, která je zadána u položky rozpočtu

## 01 04b Pol
Položkový rozpočet | [27 empty] | #TypZaznamu#
S: | Prost24001f | Stavební úpravy a přístavba objektu Mendeleum | [25 empty] | STA
O: | 01 | Mendeleum Lednice - I.etapa 1.NP | [22 empty] | STA |  |  | OBJ
R: | 04b | ZTI 1.NP - neuznatelné náklady | [25 empty] | ROZ
P.č. | Číslo položky | Název položky | MJ | Množství | Cena / MJ | Celkem | Dodávka | Dodávka celk. | Montáž | Montáž celk. | DPH | Cena s DPH | Hmotnost / MJ | Hmotnost celk.(t) | Dem. hmotnost / MJ | Dem. hmotnost celk.(t) | Ceník | Cen. soustava / platnost | Cenová úroveň | Nhod / MJ | Nhod celk. | Dodavatel | Typ položky | Stav položky
Díl: | 97 | Prorážení otvorů |  |  |  | 0 |  | 0 |  | 0 |  | 0 |  | 0.01 |  | 0.48 |  |  |  |  | 8.02 | [6 empty] | DIL
1 | 974031164R00 | Vysekání rýh ve zdi cihelné 15 x 15 cm | m | 12 |  | 0 |  | 0 |  | 0 | 21 | 0 | 0.00049 | 0.01 | 0.04 | 0.48 |  | RTS 25/ I | RTS 24/ II | 0.668 | 8.02 |  | Práce | Běžná |  |  |  | POL1_
|  | 4*3 |  | 12 | [23 empty] | VV | 0
Díl: | 713 | Izolace tepelné |  |  |  | 0 |  | 0 |  | 0 |  | 0 |  | 0.02 |  | 0 |  |  |  |  | 2.25 | [6 empty] | DIL
2 | 713411121R00 | Izolace tepelná potrubí pásy LSP a drátem, 1vrstvá | m2 | 7.109 |  | 0 |  | 0 |  | 0 | 21 | 0 | 0.00062 | 0 | 0 | 0 |  | RTS 25/ I | RTS 24/ II | 0.316 | 2.25 |  | Práce | Běžná |  |  |  | POL1_7
|  | 3,14*(0,16*7,5+0,19*5,6) |  | 7.109 | [23 empty] | VV | 0
3 | 63143061R | Pouzdro potrubní KPS 041 Al 115/25 mm | m | 7.5 |  | 0 |  | 0 |  | 0 | 21 | 0 | 0.00078 | 0.01 | 0 | 0 |  | Vlastní | Indiv | 0 | 0 |  | Specifikace | Běžná |  |  |  | POL3_
|  | 2,7+2,4+2,4 |  | 7.5 | [23 empty] | VV | 0
4 | 63143121R | Pouzdro potrubní KPS 041 Al 115/40 mm | m | 5.6 |  | 0 |  | 0 |  | 0 | 21 | 0 | 0.00137 | 0.01 | 0 | 0 |  | Vlastní | Indiv | 0 | 0 |  | Specifikace | Běžná |  |  |  | POL3_7
|  | 1,9+1,8+1,9 |  | 5.6 | [23 empty] | VV | 0
Díl: | 721 | Vnitřní kanalizace |  |  |  | 0 |  | 0 |  | 0 |  | 0 |  | 0.03 |  | 0 |  |  |  |  | 23.96 | [6 empty] | DIL
5 | 721176114R00 | Potrubí HT odpadní svislé D 75 x 1,9 mm | m | 1.1 |  | 0 |  | 0 |  | 0 | 21 | 0 | 0.00078 | 0 | 0 | 0 |  | RTS 25/ I | RTS 24/ II | 0.819 | 0.9 |  | Práce | Běžná |  |  |  | POL1_7
|  | 1,1 |  | 1.1 | [23 empty] | VV | 0
6 | 721176115R00 | Potrubí HT odpadní svislé D 110 x 2,7 mm | m | 25.7 |  | 0 |  | 0 |  | 0 | 21 | 0 | 0.00131 | 0.03 | 0 | 0 |  | RTS 25/ I | RTS 24/ II | 0.797 | 20.48 |  | Práce | Běžná |  |  |  | POL1_7
|  | 8,4+8,6+8,7 |  | 25.7 | [23 empty] | VV | 0
7 | 721273200RT3 | Souprava ventilační střešní HL, souprava větrací hlavice PP HL810 DN 100 | kus | 3 |  | 0 |  | 0 |  | 0 | 21 | 0 | 0.00027 | 0 | 0 | 0 |  | RTS 25/ I | RTS 24/ II | 0.333 | 1 |  | Práce | Běžná |  |  |  | POL1_7
8 | 721290123R00 | Zkouška těsnosti kanalizace kouřem DN 300 | m | 26.8 |  | 0 |  | 0 |  | 0 | 21 | 0 | 0 | 0 | 0 | 0 |  | RTS 25/ I | RTS 24/ II | 0.059 | 1.58 |  | Práce | Běžná |  |  |  | POL1_7
|  | 1,1+25,7 |  | 26.8 | [23 empty] | VV | 0
Díl: | 722 | Vnitřní vodovod |  |  |  | 0 |  | 0 |  | 0 |  | 0 |  | 0 |  | 0 |  |  |  |  | 0.33 | [6 empty] | DIL
9 | R723237273 | Kohout kulov.rohový,2xvnitřní,chrom, PN10 DN 15 | kus | 2 |  | 0 |  | 0 |  | 0 | 21 | 0 | 0.00026 | 0 | 0 | 0 |  | Vlastní | Indiv | 0.166 | 0.33 |  | Práce | Běžná |  |  |  | POL1_
Díl: | 725 | Zařizovací předměty |  |  |  | 0 |  | 0 |  | 0 |  | 0 |  | 0 |  | 0 |  |  |  |  | 1.21 | [6 empty] | DIL
10 | 725319101R00 | Montáž dřezů jednoduchých | soubor | 1 |  | 0 |  | 0 |  | 0 | 21 | 0 | 0.00072 | 0 | 0 | 0 |  | RTS 25/ I | RTS 24/ II | 0.506 | 0.51 |  | Práce | Běžná |  |  |  | POL1_
11 | 725823114RT1 | Baterie dřezová stojánková ruční, bez otvír.odpadu, standardní | kus | 1 |  | 0 |  | 0 |  | 0 | 21 | 0 | 0.00164 | 0 | 0 | 0 |  | RTS 25/ I | RTS 24/ II | 0.445 | 0.45 |  | Práce | Běžná |  |  |  | POL1_
12 | 725860202R00 | Sifon dřezový HL100G, D 40, 50 mm, 6/4" | kus | 1 |  | 0 |  | 0 |  | 0 | 21 | 0 | 0.00022 | 0 | 0 | 0 |  | RTS 25/ I | RTS 24/ II | 0.246 | 0.25 |  | Práce | Běžná |  |  |  | POL1_
13 | 55231082R | Dřez nerez s odkládací plochou typ 548 Mono 1a | kus | 1 |  | 0 |  | 0 |  | 0 | 21 | 0 | 0.0045 | 0 | 0 | 0 | SPCM | RTS 23/ I | Indiv | 0 | 0 |  | Specifikace | Běžná |  |  |  | POL3_
[26 empty] | 12 | 21 | DPH
| Celkem |  |  |  |  | 0 | [19 empty] | 0 | 0 | SUM
Poznámky uchazeče k zadání
POPUZIV
END
Note on S6: Jedná se o informaci, zda se jedná o položku, která je do rozpočtu zadána z cenové soustavy RTS, nebo vlastní.
Note on T6: Jedná se o název CÚ, která je zadána u položky rozpočtu

## 01 05 Pol
Položkový rozpočet | [27 empty] | #TypZaznamu#
S: | Prost24001f | Stavební úpravy a přístavba objektu Mendeleum | [25 empty] | STA
O: | 01 | Mendeleum Lednice - I.etapa 1.NP | [22 empty] | STA |  |  | OBJ
R: | 05 | Zařízení pro vytápění stavby 1.NP - neuznatelné náklady | [25 empty] | ROZ
P.č. | Číslo položky | Název položky | MJ | Množství | Cena / MJ | Celkem | Dodávka | Dodávka celk. | Montáž | Montáž celk. | DPH | Cena s DPH | Hmotnost / MJ | Hmotnost celk.(t) | Dem. hmotnost / MJ | Dem. hmotnost celk.(t) | Ceník | Cen. soustava / platnost | Cenová úroveň | Nhod / MJ | Nhod celk. | Dodavatel | Typ položky | Stav položky
Díl: | 713 | Izolace tepelné |  |  |  | 0 |  | 0 |  | 0 |  | 0 |  | 0 |  | 0 |  |  |  |  | 5.86 | [6 empty] | DIL
1 | 722181213RT9 | Izolace návleková tl. stěny 13 mm vnitřní průměr 28 mm | m | 8 |  | 0 |  | 0 |  | 0 | 21 | 0 | 9e-05 | 0 | 0 | 0 |  | RTS 25/ I | RTS 24/ II | 0.129 | 1.03 |  | Práce | Běžná |  |  |  | POL1_
2 | 722181213RU2 | Izolace návleková tl. stěny 13 mm vnitřní průměr 35 mm | m | 34 |  | 0 |  | 0 |  | 0 | 21 | 0 | 7e-05 | 0 | 0 | 0 |  | RTS 25/ I | RTS 24/ II | 0.142 | 4.83 |  | Práce | Běžná |  |  |  | POL1_
3 | ic001 | MTž izolačních pouzder s AL | m | 13 |  | 0 |  | 0 |  | 0 | 21 | 0 | 0 | 0 | 0 | 0 |  | Vlastní | Indiv | 0 | 0 |  | Práce | Běžná |  |  |  | POL1_
4 | 631547115R | Pouzdro potrubní izolační - 35/30 mm | m | 3 |  | 0 |  | 0 |  | 0 | 21 | 0 | 0.00034 | 0 | 0 | 0 | SPCM | RTS 25/ I | RTS 24/ II | 0 | 0 |  | Specifikace | Běžná |  |  |  | POL3_
5 | 631547116R | Pouzdro potrubní izolační - 42/30 mm | m | 10 |  | 0 |  | 0 |  | 0 | 21 | 0 | 0.00039 | 0 | 0 | 0 | SPCM | RTS 25/ I | RTS 24/ II | 0 | 0 |  | Specifikace | Běžná |  |  |  | POL3_
6 | 998713203R00 | Přesun hmot pro izolace tepelné, výšky do 24 m | % | 92.438 |  | 0 |  | 0 |  | 0 | 21 | 0 | 0 | 0 | 0 | 0 |  | RTS 25/ I | RTS 24/ II | 0 | 0 |  | Práce | Běžná |  |  |  | POL1_7
Díl: | 730 | Ústřední vytápění |  |  |  | 0 |  | 0 |  | 0 |  | 0 |  | 0 |  | 0 |  |  |  |  | 34 | [6 empty] | DIL
7 | 904 R02 | Hzs-zkousky v ramci montaz.praci Topná zkouška | h | 24 |  | 0 |  | 0 |  | 0 | 21 | 0 | 0 | 0 | 0 | 0 | Prav.M | RTS 25/ I | RTS 24/ II | 1 | 24 |  | HZS | Běžná |  |  |  | POL10_
8 | 909 R00 | Hzs-nezmeritelne stavebni prace | h | 10 |  | 0 |  | 0 |  | 0 | 21 | 0 | 0 | 0 | 0 | 0 | Prav.M | RTS 25/ I | RTS 24/ II | 1 | 10 |  | HZS | Běžná |  |  |  | POL10_
Díl: | 732 | Strojovny |  |  |  | 0 |  | 0 |  | 0 |  | 0 |  | 0.07 |  | 0 |  |  |  |  | 1.36 | [6 empty] | DIL
9 | 732119193R00 | Montáž rozdělovačů a sběračů DN 80/125 dl 1m | kus | 1 |  | 0 |  | 0 |  | 0 | 21 | 0 | 0.06663 | 0.07 | 0 | 0 |  | RTS 25/ I | RTS 24/ II | 0.9 | 0.9 |  | Práce | Běžná |  |  |  | POL1_
10 | 732199100RM1 | Montáž orientačního štítku včetně dodávky štítku | soubor | 4 |  | 0 |  | 0 |  | 0 | 21 | 0 | 0.00115 | 0 | 0 | 0 |  | RTS 25/ I | RTS 24/ II | 0.114 | 0.46 |  | Práce | Běžná |  |  |  | POL1_
11 | cs01 | Kombinovaný rozdělovač se sběračem HV80/125, tři okruhy, izolace, konzoly na zeď | ks | 1 |  | 0 |  | 0 |  | 0 | 21 | 0 | 0 | 0 | 0 | 0 |  | Vlastní | Indiv | 0 | 0 |  | Práce | Běžná |  |  |  | POL1_
12 | cs02 | Anuloid průtok do 7 m3/h, dod+mtž, vč. držáku na zeď a izolace | ks | 1 |  | 0 |  | 0 |  | 0 | 21 | 0 | 0 | 0 | 0 | 0 |  | Vlastní | Indiv | 0 | 0 |  | Práce | Běžná |  |  |  | POL1_
13 | sc03 | Čerpadlová skupina se směšovačem, kv 6,3, pohon, čerpadlo pož. průtok 2,6 m3/h, výtlak 45 kPa | ks | 1 |  | 0 |  | 0 |  | 0 | 21 | 0 | 0 | 0 | 0 | 0 |  | Vlastní | Indiv | 0 | 0 |  | Práce | Běžná |  |  |  | POL1_
14 | sc04 | Čerpadlová skupina se směšovačem, kv 6,3, pohon, čerp. pož.průtok 0,9m3/h, výtlak 40 kPa | ks | 1 |  | 0 |  | 0 |  | 0 | 21 | 0 | 0 | 0 | 0 | 0 |  | Vlastní | Indiv | 0 | 0 |  | Práce | Běžná |  |  |  | POL1_
15 | 998732201R00 | Přesun hmot pro strojovny, výšky do 6 m | % | 455.16 |  | 0 |  | 0 |  | 0 | 21 | 0 | 0 | 0 | 0 | 0 |  | RTS 25/ I | RTS 24/ II | 0 | 0 |  | Práce | Běžná |  |  |  | POL1_7
Díl: | 733 | Rozvod potrubí |  |  |  | 0 |  | 0 |  | 0 |  | 0 |  | 0.1 |  | 0.58 |  |  |  |  | 32.89 | [6 empty] | DIL
16 | 733110806R00 | Demontáž potrubí ocelového závitového do DN 15-32 | m | 80 |  | 0 |  | 0 |  | 0 | 21 | 0 | 2e-05 | 0 | 0.0032 | 0.26 |  | RTS 25/ I | RTS 24/ II | 0.053 | 4.24 |  | Práce | Běžná |  |  |  | POL1_
17 | 733110808R00 | Demontáž potrubí ocelového závitového do DN 32-50 | m | 60 |  | 0 |  | 0 |  | 0 | 21 | 0 | 5e-05 | 0 | 0.00532 | 0.32 |  | RTS 25/ I | RTS 24/ II | 0.103 | 6.18 |  | Práce | Běžná |  |  |  | POL1_
18 | 733163105R00 | Potrubí z měděných trubek vytápění D 28 x 1,5 mm | m | 8 |  | 0 |  | 0 |  | 0 | 21 | 0 | 0.0016 | 0.01 | 0 | 0 |  | RTS 25/ I | RTS 24/ II | 0.33332 | 2.67 |  | Práce | Běžná |  |  |  | POL1_
19 | 733163106R00 | Potrubí z měděných trubek vytápění D 35 x 1,5 mm | m | 34 |  | 0 |  | 0 |  | 0 | 21 | 0 | 0.00197 | 0.07 | 0 | 0 |  | RTS 25/ I | RTS 24/ II | 0.3579 | 12.17 |  | Práce | Běžná |  |  |  | POL1_
20 | 733163107R00 | Potrubí z měděných trubek vytápění D 42 x 1,5 mm | m | 10 |  | 0 |  | 0 |  | 0 | 21 | 0 | 0.00235 | 0.02 | 0 | 0 |  | RTS 25/ I | RTS 24/ II | 0.4088 | 4.09 |  | Práce | Běžná |  |  |  | POL1_
21 | 733190306R00 | Tlaková zkouška Cu potrubí do D 35 | m | 49 |  | 0 |  | 0 |  | 0 | 21 | 0 | 0 | 0 | 0 | 0 |  | RTS 25/ I | RTS 24/ II | 0.0215 | 1.05 |  | Práce | Běžná |  |  |  | POL1_
22 | 733890801R00 | Přemístění vybouraných hmot - potrubí, H do 6 m | t | 0.7 |  | 0 |  | 0 |  | 0 | 21 | 0 | 0 | 0 | 0 | 0 |  | RTS 25/ I | RTS 24/ II | 3.563 | 2.49 |  | Práce | Běžná |  |  |  | POL1_
23 | cp01 | Předizolované potrubí - twin 2*50*4,6/175+příslušenství - koncová zátka, st.průchodky vč. přechodových spojek, dod+mtž | m | 19 |  | 0 |  | 0 |  | 0 | 21 | 0 | 0 | 0 | 0 | 0 |  | Vlastní | Indiv | 0 | 0 |  | Práce | Běžná |  |  |  | POL1_
24 | 733RR01 | Napojení na stávající rozvody D+M | kpl | 1 |  | 0 |  | 0 |  | 0 | 21 | 0 | 0 | 0 | 0 | 0 |  | Vlastní | Indiv | 0 | 0 |  | Práce | Běžná |  |  |  | POL1_
25 | 998733201R00 | Přesun hmot pro rozvody potrubí, výšky do 6 m | % | 1600.506 |  | 0 |  | 0 |  | 0 | 21 | 0 | 0 | 0 | 0 | 0 |  | RTS 25/ I | RTS 24/ II | 0 | 0 |  | Práce | Běžná |  |  |  | POL1_7
Díl: | 734 | Armatury |  |  |  | 0 |  | 0 |  | 0 |  | 0 |  | 0 |  | 0.02 |  |  |  |  | 5.77 | [6 empty] | DIL
26 | 734200822R00 | Demontáž armatur se 2závity do G 1 | kus | 15 |  | 0 |  | 0 |  | 0 | 21 | 0 | 0.00013 | 0 | 0.0011 | 0.02 |  | RTS 25/ I | RTS 24/ II | 0.229 | 3.44 |  | Práce | Běžná |  |  |  | POL1_
27 | 734235125R00 | Kohout kulový,2xvnitřní záv. DN 40 | kus | 4 |  | 0 |  | 0 |  | 0 | 21 | 0 | 0.00104 | 0 | 0 | 0 |  | RTS 25/ I | RTS 24/ II | 0.351 | 1.4 |  | Práce | Běžná |  |  |  | POL1_
28 | 734295321R00 | Kohout kul.vypouštěcí,komplet, DN 15 | kus | 2 |  | 0 |  | 0 |  | 0 | 21 | 0 | 0.00019 | 0 | 0 | 0 |  | RTS 25/ I | RTS 24/ II | 0.083 | 0.17 |  | Práce | Běžná |  |  |  | POL1_
29 | 734415113R00 | Teploměr s jímkou D 63 mm, DN 15 | kus | 2 |  | 0 |  | 0 |  | 0 | 21 | 0 | 0.00033 | 0 | 0 | 0 |  | RTS 25/ I | RTS 24/ II | 0.381 | 0.76 |  | Práce | Běžná |  |  |  | POL1_
30 | 998734201R00 | Přesun hmot pro armatury, výšky do 6 m | % | 100.29 |  | 0 |  | 0 |  | 0 | 21 | 0 | 0 | 0 | 0 | 0 |  | RTS 25/ I | RTS 24/ II | 0 | 0 |  | Práce | Běžná |  |  |  | POL1_7
Díl: | 735 | Otopná tělesa |  |  |  | 0 |  | 0 |  | 0 |  | 0 |  | 0 |  | 2.14 |  |  |  |  | 19.46 | [6 empty] | DIL
31 | 735111810R00 | Demontáž těles otopných litinových článkových | m2 | 90 |  | 0 |  | 0 |  | 0 | 21 | 0 | 0 | 0 | 0.0238 | 2.14 |  | RTS 25/ I | RTS 24/ II | 0.082 | 7.38 |  | Práce | Běžná |  |  |  | POL1_
32 | 735191910R00 | Napuštění vody do otopného systému - bez kotle | m2 | 90 |  | 0 |  | 0 |  | 0 | 21 | 0 | 0 | 0 | 0 | 0 |  | RTS 25/ I | RTS 24/ II | 0.031 | 2.79 |  | Práce | Běžná |  |  |  | POL1_
33 | 735494811R00 | Vypuštění vody z otopných těles | m2 | 90 |  | 0 |  | 0 |  | 0 | 21 | 0 | 0 | 0 | 0 | 0 |  | RTS 25/ I | RTS 24/ II | 0.052 | 4.68 |  | Práce | Běžná |  |  |  | POL1_
34 | 735890801R00 | Přemístění demont. hmot - otop. těles, H do 6 m | t | 1.5 |  | 0 |  | 0 |  | 0 | 21 | 0 | 0 | 0 | 0 | 0 |  | RTS 25/ I | RTS 24/ II | 3.074 | 4.61 |  | Práce | Běžná |  |  |  | POL1_
35 | 998735201R00 | Přesun hmot pro otopná tělesa, výšky do 6 m | % | 100.98 |  | 0 |  | 0 |  | 0 | 21 | 0 | 0 | 0 | 0 | 0 |  | RTS 25/ I | RTS 24/ II | 0 | 0 |  | Práce | Běžná |  |  |  | POL1_7
Díl: | 736 | Podlahové vytápění |  |  |  | 0 |  | 0 |  | 0 |  | 0 |  | 0 |  | 0 |  |  |  |  | 0 | [6 empty] | DIL
36 | cpdl01 | Podlahové vytápění na systémovou desku s izolací tl. 30 mm, potrubí PE-Xa 16x2 | m2 | 290 |  | 0 |  | 0 |  | 0 | 21 | 0 | 0 | 0 | 0 | 0 |  | Vlastní | Indiv | 0 | 0 |  | Práce | Běžná |  |  |  | POL1_
37 | cpdl04 | Modulární plastový rozdělovač, s průtokoměry, 11 okruhů, skříň pod omítku+mtž | ks | 1 |  | 0 |  | 0 |  | 0 | 21 | 0 | 0 | 0 | 0 | 0 |  | Vlastní | Indiv | 0 | 0 |  | Práce | Běžná |  |  |  | POL1_
38 | cpdl05 | Modulární plastový rozdělovač, s průtokoměry, 13 okruhů, skříň pod omítku+mtž | ks | 1 |  | 0 |  | 0 |  | 0 | 21 | 0 | 0 | 0 | 0 | 0 |  | Vlastní | Indiv | 0 | 0 |  | Práce | Běžná |  |  |  | POL1_
39 | cpdl06 | Řídící jednotka X-245 + regulátor R-208 | ks | 1 |  | 0 |  | 0 |  | 0 | 21 | 0 | 0 | 0 | 0 | 0 |  | Vlastní | Indiv | 0 | 0 |  | Práce | Běžná |  |  |  | POL1_
40 | cpdl07 | Řídící jednotka X-245 | ks | 1 |  | 0 |  | 0 |  | 0 | 21 | 0 | 0 | 0 | 0 | 0 |  | Vlastní | Indiv | 0 | 0 |  | Práce | Běžná |  |  |  | POL1_
41 | cpdl08 | Rozšiřující modul M-242 | ks | 1 |  | 0 |  | 0 |  | 0 | 21 | 0 | 0 | 0 | 0 | 0 |  | Vlastní | Indiv | 0 | 0 |  | Práce | Běžná |  |  |  | POL1_
42 | cpdl09 | Termopohon, 24V | ks | 24 |  | 0 |  | 0 |  | 0 | 21 | 0 | 0 | 0 | 0 | 0 |  | Vlastní | Indiv | 0 | 0 |  | Práce | Běžná |  |  |  | POL1_
43 | cpdl10 | Dgitální termostat T146 Bus, drátový | ks | 8 |  | 0 |  | 0 |  | 0 | 21 | 0 | 0 | 0 | 0 | 0 |  | Vlastní | Indiv | 0 | 0 |  | Práce | Běžná |  |  |  | POL1_
44 | 998736201R00 | Přesun hmot pro podlahové vytápění, výšky do 6 m | % | 4695.6 |  | 0 |  | 0 |  | 0 | 21 | 0 | 0 | 0 | 0 | 0 |  | RTS 25/ I | RTS 24/ II | 0 | 0 |  | Práce | Běžná |  |  |  | POL1_7
[26 empty] | 12 | 21 | DPH
| Celkem |  |  |  |  | 0 | [19 empty] | 0 | 0 | SUM
Poznámky uchazeče k zadání
POPUZIV
END
Note on S6: Jedná se o informaci, zda se jedná o položku, která je do rozpočtu zadána z cenové soustavy RTS, nebo vlastní.
Note on T6: Jedná se o název CÚ, která je zadána u položky rozpočtu

## 01 06 Pol
Položkový rozpočet | [27 empty] | #TypZaznamu#
S: | Prost24001f | Stavební úpravy a přístavba objektu Mendeleum | [25 empty] | STA
O: | 01 | Mendeleum Lednice - I.etapa 1.NP | [22 empty] | STA |  |  | OBJ
R: | 06 | ZAŘÍZENÍ SILNOPROUDÉ ELEKTROTECHNIKY - 1.NP - uznatelné náklady | [25 empty] | ROZ
P.č. | Číslo položky | Název položky | MJ | Množství | Cena / MJ | Celkem | Dodávka | Dodávka celk. | Montáž | Montáž celk. | DPH | Cena s DPH | Hmotnost / MJ | Hmotnost celk.(t) | Dem. hmotnost / MJ | Dem. hmotnost celk.(t) | Ceník | Cen. soustava / platnost | Cenová úroveň | Nhod / MJ | Nhod celk. | Dodavatel | Typ položky | Stav položky
Díl: | 01 | Kabely,vodiče a příslušenství |  |  |  | 0 |  | 0 |  | 0 |  | 0 |  | 0 |  | 0 |  |  |  |  | 0 | [6 empty] | DIL
1 | CXKH-R-J5X4 | KABEL CXKH-R-J 5x4 B2s1d0 | M | 20 |  | 0 |  | 0 |  | 0 | 21 | 0 | 0 | 0 | 0 | 0 |  | Vlastní | Indiv | 0 | 0 |  | Specifikace | Běžná |  |  |  | POL3_0
2 | CSKH-V180-O-PH1 | KABEL CSKH-V180-PH120-O 3x1,5 | M | 40 |  | 0 |  | 0 |  | 0 | 21 | 0 | 0 | 0 | 0 | 0 |  | Vlastní | Indiv | 0 | 0 |  | Specifikace | Běžná |  |  |  | POL3_0
3 | CXKH-R-J+5X2,5 | KABEL CXKH-R-J+ 5x2,5 B2s1d0 (ZEMNI) | M | 60 |  | 0 |  | 0 |  | 0 | 21 | 0 | 0 | 0 | 0 | 0 |  | Vlastní | Indiv | 0 | 0 |  | Specifikace | Běžná |  |  |  | POL3_0
4 | CXKH-R-J3X4 | KABEL CXKH-R-J 3X4 B2s1d0 | M | 30 |  | 0 |  | 0 |  | 0 | 21 | 0 | 0 | 0 | 0 | 0 |  | Vlastní | Indiv | 0 | 0 |  | Specifikace | Běžná |  |  |  | POL3_0
5 | CXKH-R-J5X2,5 | KABEL CXKH-R-J 5x2,5 B2s1d0 | M | 25 |  | 0 |  | 0 |  | 0 | 21 | 0 | 0 | 0 | 0 | 0 |  | Vlastní | Indiv | 0 | 0 |  | Specifikace | Běžná |  |  |  | POL3_0
6 | CXKHRJ1X25 | KABEL CXKH-R-J 1X25 ZZL B2s1d0 | M | 30 |  | 0 |  | 0 |  | 0 | 21 | 0 | 0 | 0 | 0 | 0 |  | Vlastní | Indiv | 0 | 0 |  | Specifikace | Běžná |  |  |  | POL3_0
7 | CXKH-R-J+1X10 | KABEL CXKH-R-J+ 1X10 ZZL B2s1d0 | M | 60 |  | 0 |  | 0 |  | 0 | 21 | 0 | 0 | 0 | 0 | 0 |  | Vlastní | Indiv | 0 | 0 |  | Specifikace | Běžná |  |  |  | POL3_0
8 | CXKHRJ1X10 | KABEL CXKH-R-J 1X10 ZZL B2s1d0 | M | 80 |  | 0 |  | 0 |  | 0 | 21 | 0 | 0 | 0 | 0 | 0 |  | Vlastní | Indiv | 0 | 0 |  | Specifikace | Běžná |  |  |  | POL3_0
9 | CXKHRJ4X70 | KABEL CXKH-R-J 4x70 B2s1d0 | M | 30 |  | 0 |  | 0 |  | 0 | 21 | 0 | 0 | 0 | 0 | 0 |  | Vlastní | Indiv | 0 | 0 |  | Specifikace | Běžná |  |  |  | POL3_0
10 | CXKH-R-J1X6 | KABEL CXKH-R-J 1X6 ZZL B2s1d0 | M | 180 |  | 0 |  | 0 |  | 0 | 21 | 0 | 0 | 0 | 0 | 0 |  | Vlastní | Indiv | 0 | 0 |  | Specifikace | Běžná |  |  |  | POL3_0
11 | SXKD-6-FTP-LSOH | KABEL 4x2xAWG23 FTP cat.6 LSOH | M | 60 |  | 0 |  | 0 |  | 0 | 21 | 0 | 0 | 0 | 0 | 0 |  | Vlastní | Indiv | 0 | 0 |  | Specifikace | Běžná |  |  |  | POL3_0
12 | FOLIE330MM | FOLIE VYSTRAZNA CEZ 330MM 250 | M | 60 |  | 0 |  | 0 |  | 0 | 21 | 0 | 0 | 0 | 0 | 0 |  | Vlastní | Indiv | 0 | 0 |  | Specifikace | Běžná |  |  |  | POL3_0
13 | CXKH-R-J3X2,5 | KABEL CXKH-R-J 3x2,5 B2s1d0 | M | 1260 |  | 0 |  | 0 |  | 0 | 21 | 0 | 0 | 0 | 0 | 0 |  | Vlastní | Indiv | 0 | 0 |  | Specifikace | Běžná |  |  |  | POL3_0
14 | CXKH-R-J3X1,5 | KABEL CXKH-R-J 3x1,5 B2s1d0 | M | 1750 |  | 0 |  | 0 |  | 0 | 21 | 0 | 0 | 0 | 0 | 0 |  | Vlastní | Indiv | 0 | 0 |  | Specifikace | Běžná |  |  |  | POL3_0
15 | Pol__0015 | Kabelový rozvod MaR | soub | 1 |  | 0 |  | 0 |  | 0 | 21 | 0 | 0 | 0 | 0 | 0 |  | Vlastní | Indiv | 0 | 0 |  | Práce | Běžná |  |  |  | POL1_1
16 | AYKY-J3X240+120 | KABEL AYKY-J 3x240+120 KS | M | 30 |  | 0 |  | 0 |  | 0 | 21 | 0 | 0 | 0 | 0 | 0 |  | Vlastní | Indiv | 0 | 0 |  | Specifikace | Běžná |  |  |  | POL3_0
17 | CXKHRJ5X10 | KABEL CXKH-R-J 5x10 B2s1d0 | M | 10 |  | 0 |  | 0 |  | 0 | 21 | 0 | 0 | 0 | 0 | 0 |  | Vlastní | Indiv | 0 | 0 |  | Specifikace | Běžná |  |  |  | POL3_0
18 | CXKH-R-O3X1,5 | KABEL CXKH-R-O 3x1,5 B2s1d0 | M | 230 |  | 0 |  | 0 |  | 0 | 21 | 0 | 0 | 0 | 0 | 0 |  | Vlastní | Indiv | 0 | 0 |  | Specifikace | Běžná |  |  |  | POL3_0
19 | CXKH-R-J5X1,5 | KABEL CXKH-R-J 5x1,5 B2s1d0 | M | 580 |  | 0 |  | 0 |  | 0 | 21 | 0 | 0 | 0 | 0 | 0 |  | Vlastní | Indiv | 0 | 0 |  | Specifikace | Běžná |  |  |  | POL3_0
20 | CXKH-R-J+3X2,5 | KABEL CXKH-R-J+ 3x2,5 B2s1d0 (ZEMNI) | M | 100 |  | 0 |  | 0 |  | 0 | 21 | 0 | 0 | 0 | 0 | 0 |  | Vlastní | Indiv | 0 | 0 |  | Specifikace | Běžná |  |  |  | POL3_0
21 | CXKHRJ5X25 | KABEL CXKH-R-J 5x25 B2s1d0 | M | 20 |  | 0 |  | 0 |  | 0 | 21 | 0 | 0 | 0 | 0 | 0 |  | Vlastní | Indiv | 0 | 0 |  | Specifikace | Běžná |  |  |  | POL3_0
Díl: | 02 | Ukončovací prvky a svorkovnice |  |  |  | 0 |  | 0 |  | 0 |  | 0 |  | 0 |  | 0 |  |  |  |  | 0 | [6 empty] | DIL
22 | E000000684780 | KONCOVKA KAB. FMKZ4+ 16- 50 | KS | 1 |  | 0 |  | 0 |  | 0 | 21 | 0 | 0 | 0 | 0 | 0 |  | Vlastní | Indiv | 0 | 0 |  | Specifikace | Běžná |  |  |  | POL3_0
23 | I142708 | PASEK CU 15X500MM K ZSA16 | KS | 24 |  | 0 |  | 0 |  | 0 | 21 | 0 | 0 | 0 | 0 | 0 |  | Vlastní | Indiv | 0 | 0 |  | Specifikace | Běžná |  |  |  | POL3_0
24 | 273-104 | SVORKA KRABICOVA 3X1-2,5MM | KS | 5430 |  | 0 |  | 0 |  | 0 | 21 | 0 | 0 | 0 | 0 | 0 |  | Vlastní | Indiv | 0 | 0 |  | Specifikace | Běžná |  |  |  | POL3_0
25 | 25X8ALU-F | OKO KABELOVE 25X8 ALU-F | KS | 4 |  | 0 |  | 0 |  | 0 | 21 | 0 | 0 | 0 | 0 | 0 |  | Vlastní | Indiv | 0 | 0 |  | Specifikace | Běžná |  |  |  | POL3_0
26 | E000000684900 | KONCOVKA KAB. FMKZ4+ 185-240 | KS | 2 |  | 0 |  | 0 |  | 0 | 21 | 0 | 0 | 0 | 0 | 0 |  | Vlastní | Indiv | 0 | 0 |  | Specifikace | Běžná |  |  |  | POL3_0
27 | E000000684820 | KONCOVKA KAB. FMKZ4+ 70- 95 | KS | 2 |  | 0 |  | 0 |  | 0 | 21 | 0 | 0 | 0 | 0 | 0 |  | Vlastní | Indiv | 0 | 0 |  | Specifikace | Běžná |  |  |  | POL3_0
28 | 70X10KU-L | OKO KABELOVE 70X10 KU-L | KS | 8 |  | 0 |  | 0 |  | 0 | 21 | 0 | 0 | 0 | 0 | 0 |  | Vlastní | Indiv | 0 | 0 |  | Specifikace | Běžná |  |  |  | POL3_0
29 | 240X12ALU-F | OKO KABELOVE 240x12 ALU-F | KS | 6 |  | 0 |  | 0 |  | 0 | 21 | 0 | 0 | 0 | 0 | 0 |  | Vlastní | Indiv | 0 | 0 |  | Specifikace | Běžná |  |  |  | POL3_0
30 | 120X10ALU-F | OKO KABELOVE 120X10 ALU-F | KS | 2 |  | 0 |  | 0 |  | 0 | 21 | 0 | 0 | 0 | 0 | 0 |  | Vlastní | Indiv | 0 | 0 |  | Specifikace | Běžná |  |  |  | POL3_0
31 | I131307 | SVORKA ZEMNICI BECOV ZSA16 | KS | 24 |  | 0 |  | 0 |  | 0 | 21 | 0 | 0 | 0 | 0 | 0 |  | Vlastní | Indiv | 0 | 0 |  | Specifikace | Běžná |  |  |  | POL3_0
32 | 25X10KU-L | OKO KABELOVE 25X10 KU-L | KS | 6 |  | 0 |  | 0 |  | 0 | 21 | 0 | 0 | 0 | 0 | 0 |  | Vlastní | Indiv | 0 | 0 |  | Specifikace | Běžná |  |  |  | POL3_0
33 | 10X10KU-L | OKO KABELOVE 10X10 KU-L | KS | 6 |  | 0 |  | 0 |  | 0 | 21 | 0 | 0 | 0 | 0 | 0 |  | Vlastní | Indiv | 0 | 0 |  | Specifikace | Běžná |  |  |  | POL3_0
34 | 6X8KU-L | OKO KABELOVE 6X8 KU-L | KS | 18 |  | 0 |  | 0 |  | 0 | 21 | 0 | 0 | 0 | 0 | 0 |  | Vlastní | Indiv | 0 | 0 |  | Specifikace | Běžná |  |  |  | POL3_0
Díl: | 03 | Úložný materiál,krabice a příslušenství |  |  |  | 0 |  | 0 |  | 0 |  | 0 |  | 0 |  | 0 |  |  |  |  | 0 | [6 empty] | DIL
35 | SN | SADA NIVELACNI 4KS | KS | 9 |  | 0 |  | 0 |  | 0 | 21 | 0 | 0 | 0 | 0 | 0 |  | Vlastní | Indiv | 0 | 0 |  | Specifikace | Běžná |  |  |  | POL3_0
36 | PP80/3 | PODLOZKA PRISTROJOVA PP80/3 | KS | 18 |  | 0 |  | 0 |  | 0 | 21 | 0 | 0 | 0 | 0 | 0 |  | Vlastní | Indiv | 0 | 0 |  | Specifikace | Běžná |  |  |  | POL3_0
37 | KUP80 | KRABICE PODLAHOVA UNIVERZALNI | KS | 9 |  | 0 |  | 0 |  | 0 | 21 | 0 | 0 | 0 | 0 | 0 |  | Vlastní | Indiv | 0 | 0 |  | Specifikace | Běžná |  |  |  | POL3_0
38 | KPP80 | KRABICE PRISTROJOVA PODLAHOVA | KS | 18 |  | 0 |  | 0 |  | 0 | 21 | 0 | 0 | 0 | 0 | 0 |  | Vlastní | Indiv | 0 | 0 |  | Specifikace | Běžná |  |  |  | POL3_0
39 | KOPOBOX80 | RAM PODLAHOVE KRABICE | KS | 9 |  | 0 |  | 0 |  | 0 | 21 | 0 | 0 | 0 | 0 | 0 |  | Vlastní | Indiv | 0 | 0 |  | Práce | Běžná |  |  |  | POL1_1
40 | 6716EZNCRPO | PRICHYTKA KABELOVA 6716E ZNCRPO | KS | 150 |  | 0 |  | 0 |  | 0 | 21 | 0 | 0 | 0 | 0 | 0 |  | Vlastní | Indiv | 0 | 0 |  | Specifikace | Běžná |  |  |  | POL3_0
41 | SB63X35ZNCR | SROUB DO BETONU SB6,3X35ZNCR | KS | 150 |  | 0 |  | 0 |  | 0 | 21 | 0 | 0 | 0 | 0 | 0 |  | Vlastní | Indiv | 0 | 0 |  | Specifikace | Běžná |  |  |  | POL3_0
42 | 1425 | TRUBKA M-FLEX 320N 1425 | M | 100 |  | 0 |  | 0 |  | 0 | 21 | 0 | 0 | 0 | 0 | 0 |  | Vlastní | Indiv | 0 | 0 |  | Specifikace | Běžná |  |  |  | POL3_0
43 | 1420 | TRUBKA M-FLEX 320N 1420 | M | 60 |  | 0 |  | 0 |  | 0 | 21 | 0 | 0 | 0 | 0 | 0 |  | Vlastní | Indiv | 0 | 0 |  | Specifikace | Běžná |  |  |  | POL3_0
44 | KU68-1902 | KRABICE UNIVERZALNI 1902 KU 68 | KS | 45 |  | 0 |  | 0 |  | 0 | 21 | 0 | 0 | 0 | 0 | 0 |  | Vlastní | Indiv | 0 | 0 |  | Specifikace | Běžná |  |  |  | POL3_0
45 | KF09075 | TRUBKA ZEMNI DN75 | M | 35 |  | 0 |  | 0 |  | 0 | 21 | 0 | 0 | 0 | 0 | 0 |  | Vlastní | Indiv | 0 | 0 |  | Specifikace | Běžná |  |  |  | POL3_0
46 | LHD40X40HD | ZLAB KABELOVY LHD 40X40 2M | M | 15 |  | 0 |  | 0 |  | 0 | 21 | 0 | 0 | 0 | 0 | 0 |  | Vlastní | Indiv | 0 | 0 |  | Specifikace | Běžná |  |  |  | POL3_0
47 | KU68-1901 | KRABICE UNIVERZALNI 1901 KU 68 | KS | 212 |  | 0 |  | 0 |  | 0 | 21 | 0 | 0 | 0 | 0 | 0 |  | Vlastní | Indiv | 0 | 0 |  | Specifikace | Běžná |  |  |  | POL3_0
48 | KF09110 | TRUBKA K-FLEX 110 | M | 25 |  | 0 |  | 0 |  | 0 | 21 | 0 | 0 | 0 | 0 | 0 |  | Vlastní | Indiv | 0 | 0 |  | Specifikace | Běžná |  |  |  | POL3_0
49 | 3054 | PRICHYTKA KABEL.SVAZKU SH 30 | KS | 1850 |  | 0 |  | 0 |  | 0 | 21 | 0 | 0 | 0 | 0 | 0 |  | Vlastní | Indiv | 0 | 0 |  | Specifikace | Běžná |  |  |  | POL3_0
50 | KPR68 | KRABICE PRISTROJOVA KPR 68 | KS | 128 |  | 0 |  | 0 |  | 0 | 21 | 0 | 0 | 0 | 0 | 0 |  | Vlastní | Indiv | 0 | 0 |  | Specifikace | Běžná |  |  |  | POL3_0
51 | HMOZDINKA8/100M | HMOZDINKA 8/100MMZATLOUK. NH | KS | 2382 |  | 0 |  | 0 |  | 0 | 21 | 0 | 0 | 0 | 0 | 0 |  | Vlastní | Indiv | 0 | 0 |  | Specifikace | Běžná |  |  |  | POL3_0
52 | V68 | VICKO KRABICE V68 NA SROUBKY | KS | 31 |  | 0 |  | 0 |  | 0 | 21 | 0 | 0 | 0 | 0 | 0 |  | Vlastní | Indiv | 0 | 0 |  | Specifikace | Běžná |  |  |  | POL3_0
Díl: | 04 | Materiál zemních a stavebních prací |  |  |  | 0 |  | 0 |  | 0 |  | 0 |  | 0 |  | 0 |  |  |  |  | 0 | [6 empty] | DIL
53 | VLZ000110 | Betonová směs C25/30 | m3 | 1.5 |  | 0 |  | 0 |  | 0 | 21 | 0 | 0 | 0 | 0 | 0 |  | Vlastní | Indiv | 0 | 0 |  | Práce | Běžná |  |  |  | POL1_1
54 | VLZ000040 | Obalovaná drť 6cm | m2 | 5 |  | 0 |  | 0 |  | 0 | 21 | 0 | 0 | 0 | 0 | 0 |  | Vlastní | Indiv | 0 | 0 |  | Práce | Běžná |  |  |  | POL1_1
55 | VLZ000010 | Písek kopaný | m3 | 4.2 |  | 0 |  | 0 |  | 0 | 21 | 0 | 0 | 0 | 0 | 0 |  | Vlastní | Indiv | 0 | 0 |  | Práce | Běžná |  |  |  | POL1_1
Díl: | 05 | El. přístroje a příslušenství |  |  |  | 0 |  | 0 |  | 0 |  | 0 |  | 0 |  | 0 |  |  |  |  | 0 | [6 empty] | DIL
56 | CZ-275A | SVODIC CZ-275A | KS | 36 |  | 0 |  | 0 |  | 0 | 21 | 0 | 0 | 0 | 0 | 0 |  | Vlastní | Indiv | 0 | 0 |  | Specifikace | Běžná |  |  |  | POL3_0
57 | E000008180780 | Akustické orientační majáčky OZM (zařízení pro nedoslýchavé/neslyšící). | KS | 2 |  | 0 |  | 0 |  | 0 | 21 | 0 | 0 | 0 | 0 | 0 |  | Vlastní | Indiv | 0 | 0 |  | Specifikace | Běžná |  |  |  | POL3_0
58 | SLZ01Y | ZDROJ SLZ01Y | KS | 2 |  | 0 |  | 0 |  | 0 | 21 | 0 | 0 | 0 | 0 | 0 |  | Vlastní | Indiv | 0 | 0 |  | Specifikace | Běžná |  |  |  | POL3_0
59 | 7241 | POJISTKA NOZOVA PN01 160A GG | KS | 3 |  | 0 |  | 0 |  | 0 | 21 | 0 | 0 | 0 | 0 | 0 |  | Vlastní | Indiv | 0 | 0 |  | Specifikace | Běžná |  |  |  | POL3_0
60 | 7285 | POJISTKA NOZOVA PN02 250A GG | KS | 3 |  | 0 |  | 0 |  | 0 | 21 | 0 | 0 | 0 | 0 | 0 |  | Vlastní | Indiv | 0 | 0 |  | Specifikace | Běžná |  |  |  | POL3_0
61 | 8,59519E+12 | RELE MULTIFUNKCNI SMR-T SUPER | KS | 5 |  | 0 |  | 0 |  | 0 | 21 | 0 | 0 | 0 | 0 | 0 |  | Vlastní | Indiv | 0 | 0 |  | Práce | Běžná |  |  |  | POL1_1
Díl: | 06 | Spínače,zásuvky a vidlice |  |  |  | 0 |  | 0 |  | 0 |  | 0 |  | 0 |  | 0 |  |  |  |  | 0 | [6 empty] | DIL
62 | FEH1001 | MODUL KONTROLNI S TLACITKEM | KS | 3 |  | 0 |  | 0 |  | 0 | 21 | 0 | 0 | 0 | 0 | 0 |  | Vlastní | Indiv | 0 | 0 |  | Specifikace | Běžná |  |  |  | POL3_0
63 | FAP2001 | TLACITKO SIGNALNI | KS | 5 |  | 0 |  | 0 |  | 0 | 21 | 0 | 0 | 0 | 0 | 0 |  | Vlastní | Indiv | 0 | 0 |  | Specifikace | Běžná |  |  |  | POL3_0
64 | 5519A-A02357B | ZASUVKA 1NAS. BEZS. S CLON. TA | KS | 152 |  | 0 |  | 0 |  | 0 | 21 | 0 | 0 | 0 | 0 | 0 |  | Vlastní | Indiv | 0 | 0 |  | Specifikace | Běžná |  |  |  | POL3_0
65 | FEH2001 | MODUL KONTROLNI S ALARMEM * | KS | 3 |  | 0 |  | 0 |  | 0 | 21 | 0 | 0 | 0 | 0 | 0 |  | Vlastní | Indiv | 0 | 0 |  | Specifikace | Běžná |  |  |  | POL3_0
66 | FAP3002 | SPINAC C.1/0 TAHOVE ALP.BILA * | KS | 5 |  | 0 |  | 0 |  | 0 | 21 | 0 | 0 | 0 | 0 | 0 |  | Vlastní | Indiv | 0 | 0 |  | Specifikace | Běžná |  |  |  | POL3_0
67 | 5599A-A02357B | ZASUVKA BILA S PREP.OCHRANOU | KS | 36 |  | 0 |  | 0 |  | 0 | 21 | 0 | 0 | 0 | 0 | 0 |  | Vlastní | Indiv | 0 | 0 |  | Specifikace | Běžná |  |  |  | POL3_0
68 | FLM1000 | TRANSFORMATOR * | KS | 3 |  | 0 |  | 0 |  | 0 | 21 | 0 | 0 | 0 | 0 | 0 |  | Vlastní | Indiv | 0 | 0 |  | Specifikace | Běžná |  |  |  | POL3_0
69 | 3558A06940B | SPINAC C.6 BILA IP44 TA | KS | 2 |  | 0 |  | 0 |  | 0 | 21 | 0 | 0 | 0 | 0 | 0 |  | Vlastní | Indiv | 0 | 0 |  | Specifikace | Běžná |  |  |  | POL3_0
70 | 3559-A88345 | PRISTROJ SPIN.1/0+1/0 ZALUZIE | KS | 18 |  | 0 |  | 0 |  | 0 | 21 | 0 | 0 | 0 | 0 | 0 |  | Vlastní | Indiv | 0 | 0 |  | Specifikace | Běžná |  |  |  | POL3_0
71 | 1725-0-1494 | RAMECEK 1NAS.PRO KANAL.ROZ. RE | KS | 19 |  | 0 |  | 0 |  | 0 | 21 | 0 | 0 | 0 | 0 | 0 |  | Vlastní | Indiv | 0 | 0 |  | Specifikace | Běžná |  |  |  | POL3_0
72 | 3901A-B10B | RAMECEK 1NASOBNY BILA TA | KS | 246 |  | 0 |  | 0 |  | 0 | 21 | 0 | 0 | 0 | 0 | 0 |  | Vlastní | Indiv | 0 | 0 |  | Specifikace | Běžná |  |  |  | POL3_0
73 | 3559-A01345 | SPINAC C.1 BEZSROUBOVY | KS | 11 |  | 0 |  | 0 |  | 0 | 21 | 0 | 0 | 0 | 0 | 0 |  | Vlastní | Indiv | 0 | 0 |  | Specifikace | Běžná |  |  |  | POL3_0
74 | 3558A-A662B | KOLEBKA ZALUZIE BILA | KS | 18 |  | 0 |  | 0 |  | 0 | 21 | 0 | 0 | 0 | 0 | 0 |  | Vlastní | Indiv | 0 | 0 |  | Specifikace | Běžná |  |  |  | POL3_0
75 | 3558A-A651B | KOLEBKA JEDNOD. BILA TA | KS | 16 |  | 0 |  | 0 |  | 0 | 21 | 0 | 0 | 0 | 0 | 0 |  | Vlastní | Indiv | 0 | 0 |  | Specifikace | Běžná |  |  |  | POL3_0
76 | 3558A-A652B | KOLEBKA DELENA BILA TA | KS | 11 |  | 0 |  | 0 |  | 0 | 21 | 0 | 0 | 0 | 0 | 0 |  | Vlastní | Indiv | 0 | 0 |  | Specifikace | Běžná |  |  |  | POL3_0
77 | 3559-A91345 | SPINAC C.1/0SO BEZSROUBOVY | KS | 1 |  | 0 |  | 0 |  | 0 | 21 | 0 | 0 | 0 | 0 | 0 |  | Vlastní | Indiv | 0 | 0 |  | Specifikace | Běžná |  |  |  | POL3_0
78 | 3938A-A106B | ROZVODKA BILA | KS | 1 |  | 0 |  | 0 |  | 0 | 21 | 0 | 0 | 0 | 0 | 0 |  | Vlastní | Indiv | 0 | 0 |  | Specifikace | Běžná |  |  |  | POL3_0
79 | 3559-A07345 | SPINAC C.7 BEZSROUBOVY | KS | 2 |  | 0 |  | 0 |  | 0 | 21 | 0 | 0 | 0 | 0 | 0 |  | Vlastní | Indiv | 0 | 0 |  | Specifikace | Běžná |  |  |  | POL3_0
80 | 3559-A05345 | SPINAC C.5 BEZSROUBOVY | KS | 11 |  | 0 |  | 0 |  | 0 | 21 | 0 | 0 | 0 | 0 | 0 |  | Vlastní | Indiv | 0 | 0 |  | Specifikace | Běžná |  |  |  | POL3_0
81 | 3559-A06345 | SPINAC C.6 BEZSROUBOVY | KS | 2 |  | 0 |  | 0 |  | 0 | 21 | 0 | 0 | 0 | 0 | 0 |  | Vlastní | Indiv | 0 | 0 |  | Specifikace | Běžná |  |  |  | POL3_0
82 | 3299UA00006 | Přístroj spínací pro snímače pohybu - relé | KS | 12 |  | 0 |  | 0 |  | 0 | 21 | 0 | 0 | 0 | 0 | 0 |  | Vlastní | Indiv | 0 | 0 |  | Specifikace | Běžná |  |  |  | POL3_0
83 | 3299A-A02180 B | Snímač spínače automatického (rovina, úhel 180°) | KS | 12 |  | 0 |  | 0 |  | 0 | 21 | 0 | 0 | 0 | 0 | 0 |  | Vlastní | Indiv | 0 | 0 |  | Specifikace | Běžná |  |  |  | POL3_0
Díl: | 07 | Rozváděče,skříně a příslušenství |  |  |  | 0 |  | 0 |  | 0 |  | 0 |  | 0 |  | 0 |  |  |  |  | 0 | [6 empty] | DIL
84 | SS200/NVE1P-C | SKRIN PRIPOJ.SS200/NVE1P-C | KS | 1 |  | 0 |  | 0 |  | 0 | 21 | 0 | 0 | 0 | 0 | 0 |  | Vlastní | Indiv | 0 | 0 |  | Specifikace | Běžná |  |  |  | POL3_0
85 | SS100/NKE | SKRIN SS100/NKE8P PLAST EP2 | KS | 1 |  | 0 |  | 0 |  | 0 | 21 | 0 | 0 | 0 | 0 | 0 |  | Vlastní | Indiv | 0 | 0 |  | Práce | Běžná |  |  |  | POL1_1
86 | E000000000019 | Rozváděč RMS1 dle PD D.1.4.5-13 | ks | 1 |  | 0 |  | 0 |  | 0 | 21 | 0 | 0 | 0 | 0 | 0 |  | Vlastní | Indiv | 0 | 0 |  | Specifikace | Běžná |  |  |  | POL3_0
87 | GW42201 | SKRIN NOUZ.VYP. 1NA+1NC IP55 | KS | 1 |  | 0 |  | 0 |  | 0 | 21 | 0 | 0 | 0 | 0 | 0 |  | Vlastní | Indiv | 0 | 0 |  | Specifikace | Běžná |  |  |  | POL3_0
Díl: | 08 | Svítidla |  |  |  | 0 |  | 0 |  | 0 |  | 0 |  | 0 |  | 0 |  |  |  |  | 0 | [6 empty] | DIL
88 | OZN/ETE/3W/C/1/ | Typ svítidla N1 - svítidlo nouzové LED přisazené 1x3W, 410lm, 1hod, IP65, autotest, svítící při výpadku, včetně baterie Ni-Cd 3,6V, korpus plastový, barvy bílé, polykarbonátový kryt, rozměry 332 x | KS | 13 |  | 0 |  | 0 |  | 0 | 21 | 0 | 0 | 0 | 0 | 0 |  | Vlastní | Indiv | 0 | 0 |  | Specifikace | Běžná |  |  |  | POL3_0
89 | SK3000XM4ND/B | Typ svítidla F - svítidlo LED přisazené liniové, nestmívatelné, 1x19W, korpus hliník, barvy bílé, opálový kryt, IP40, 2900lm, 4000K, CRI 80-89, extrémní širokozářič >80°, distribuce světla | KS | 1 |  | 0 |  | 0 |  | 0 | 21 | 0 | 0 | 0 | 0 | 0 |  | Vlastní | Indiv | 0 | 0 |  | Specifikace | Běžná |  |  |  | POL3_0
90 | OZN/ETE/3W/C/1/ | Typ svítidla N3 - svítidlo nouzové LED přisazené s piktogramem nad hasícími prostředky 1x3W, 410lm, 1hod, IP65, autotest, svítící při výpadku, včetně baterie Ni-Cd 3,6V, korpus plastový, barvy bílé, | KS | 3 |  | 0 |  | 0 |  | 0 | 21 | 0 | 0 | 0 | 0 | 0 |  | Vlastní | Indiv | 0 | 0 |  | R-položka | Běžná |  |  |  | POL12_0
91 | OZN/ETE/3W/C/1/ | Typ svítidla N2 - svítidlo nouzové LED přisazené s piktogramem 1x3W, 410lm, 1hod, IP65, autotest, svítící při výpadku, včetně baterie Ni-Cd 3,6V, korpus plastový, barvy bílé, polykarbonátový kryt, | KS | 13 |  | 0 |  | 0 |  | 0 | 21 | 0 | 0 | 0 | 0 | 0 |  | Vlastní | Indiv | 0 | 0 |  | R-položka | Běžná |  |  |  | POL12_0
92 | 53923 | Typ svítidla B - svítidlo LED přisazené liniové, nestmívatelné, 1x33W, bílý ocelový korpus, opálový polykarbonátový kryt, IP54, IK10, 3400lm, 4000K, CRI >80, rozměry 400 x 400 x 76 mm | KS | 26 |  | 0 |  | 0 |  | 0 | 21 | 0 | 0 | 0 | 0 | 0 |  | Vlastní | Indiv | 0 | 0 |  | Specifikace | Běžná |  |  |  | POL3_0
93 | LLL4000RM2KV4ND | Typ svítidla A - svítidlo LED přisazené liniové, nestmívatelné, 1x37W, zdroj 350 mA, bílý ocelový korpus, lesklá mřížka, opálový kryt, IP20, 3950lm, 4000K, CRI 90-100, širokozářič 41-80°, symetrická | KS | 48 |  | 0 |  | 0 |  | 0 | 21 | 0 | 0 | 0 | 0 | 0 |  | Vlastní | Indiv | 0 | 0 |  | Specifikace | Běžná |  |  |  | POL3_0
94 | 34341/11/P0 | Typ svítidla D - svítidlo LED přisazené liniové, nestmívatelné, 1x9W, korpus ocelový, barvy chromové , opálový kryt, IP44, třída ochrany II, 1000lm, rozměry 360 x 95 x 37 mm | KS | 11 |  | 0 |  | 0 |  | 0 | 21 | 0 | 0 | 0 | 0 | 0 |  | Vlastní | Indiv | 0 | 0 |  | Specifikace | Běžná |  |  |  | POL3_0
95 | 53923 | Typ svítidla C - svítidlo LED přisazené liniové, nestmívatelné, 1x33W, bílý ocelový korpus, opálový polykarbonátový kryt, IP54, IK10, 3400lm, 4000K, CRI >80, rozměry 400 x 400 x 76 mm | KS | 8 |  | 0 |  | 0 |  | 0 | 21 | 0 | 0 | 0 | 0 | 0 |  | Vlastní | Indiv | 0 | 0 |  | R-položka | Běžná |  |  |  | POL12_0
Díl: | 09 | Protipožární konstrukce |  |  |  | 0 |  | 0 |  | 0 |  | 0 |  | 0 |  | 0 |  |  |  |  | 0 | [6 empty] | DIL
96 | VLP000013 | požární ucpávka nad 1dm2 dle PBŘ EI30 | ks | 15 |  | 0 |  | 0 |  | 0 | 21 | 0 | 0 | 0 | 0 | 0 |  | Vlastní | Indiv | 0 | 0 |  | Práce | Běžná |  |  |  | POL1_1
97 | VLP000012 | požární ucpávka do 1dm2 dle PBŘ EI30 | ks | 12 |  | 0 |  | 0 |  | 0 | 21 | 0 | 0 | 0 | 0 | 0 |  | Vlastní | Indiv | 0 | 0 |  | Práce | Běžná |  |  |  | POL1_1
Díl: | 10 | Montáže dle ceníku M741 |  |  |  | 0 |  | 0 |  | 0 |  | 0 |  | 0 |  | 0 |  |  |  |  | 0 | [6 empty] | DIL
98 | 741000002 | Přesun hmot (vnitrostaveništní i mimostaveništní dopravu, přesuny hmot všech jednotlivých dílů dilčích rozpočtů) | soubor | 1 |  | 0 |  | 0 |  | 0 | 21 | 0 | 0 | 0 | 0 | 0 |  | Vlastní | Indiv | 0 | 0 |  | Práce | Běžná |  |  |  | POL1_1
99 | 741000003 | Pomocné práce (vysekání kapes pro kotvicí šrouby vodítek a prostupů pro rozvody a jejich zazdění nebo zabetonování ve zdech nebo stropech; osazení, zazdění nebo zabetonování konzol, podpěr, závěsů, | soubor | 1 |  | 0 |  | 0 |  | 0 | 21 | 0 | 0 | 0 | 0 | 0 |  | Vlastní | Indiv | 0 | 0 |  | Práce | Běžná |  |  |  | POL1_1
100 | 741000005 | Pomocný drobný materiál (drobný spojovací a kotvicí materiál, související doplňkový, podružný a montážní materiál. Součástí jsou veškeré komponenty, upevňovací prvky, podpory apod.) | soubor | 1 |  | 0 |  | 0 |  | 0 | 21 | 0 | 0 | 0 | 0 | 0 |  | Vlastní | Indiv | 0 | 0 |  | Práce | Běžná |  |  |  | POL1_1
101 | 746214160 | Ukončení vodičů kabelov okem 120mm2 | kus | 2 |  | 0 |  | 0 |  | 0 | 21 | 0 | 0 | 0 | 0 | 0 |  | Vlastní | Indiv | 0 | 0 |  | Práce | Běžná |  |  |  | POL1_1
102 | 746214190 | Ukončení vodičů kabelov okem 240mm2 | kus | 6 |  | 0 |  | 0 |  | 0 | 21 | 0 | 0 | 0 | 0 | 0 |  | Vlastní | Indiv | 0 | 0 |  | Práce | Běžná |  |  |  | POL1_1
103 | 746214110 | Ukončení vodičů kabelov okem -25mm2 | kus | 34 |  | 0 |  | 0 |  | 0 | 21 | 0 | 0 | 0 | 0 | 0 |  | Vlastní | Indiv | 0 | 0 |  | Práce | Běžná |  |  |  | POL1_1
104 | 746214140 | Ukončení vodičů kabelov okem 70 mm2 | kus | 8 |  | 0 |  | 0 |  | 0 | 21 | 0 | 0 | 0 | 0 | 0 |  | Vlastní | Indiv | 0 | 0 |  | Práce | Běžná |  |  |  | POL1_1
105 | 746428114 | Ukonč kabel konc Raych 1kV 502k026 | kus | 2 |  | 0 |  | 0 |  | 0 | 21 | 0 | 0 | 0 | 0 | 0 |  | Vlastní | Indiv | 0 | 0 |  | Práce | Běžná |  |  |  | POL1_1
106 | 747111211 | Montáž vypínačů nástěn venk 1-1pól | kus | 2 |  | 0 |  | 0 |  | 0 | 21 | 0 | 0 | 0 | 0 | 0 |  | Vlastní | Indiv | 0 | 0 |  | Práce | Běžná |  |  |  | POL1_1
107 | 746428112 | Ukonč kabel konc Raych 1kV 502k046 | kus | 1 |  | 0 |  | 0 |  | 0 | 21 | 0 | 0 | 0 | 0 | 0 |  | Vlastní | Indiv | 0 | 0 |  | Práce | Běžná |  |  |  | POL1_1
108 | 746428113 | Ukonč kabel konc Raych 1kV 502k016 | kus | 2 |  | 0 |  | 0 |  | 0 | 21 | 0 | 0 | 0 | 0 | 0 |  | Vlastní | Indiv | 0 | 0 |  | Práce | Běžná |  |  |  | POL1_1
109 | 745441160 | Mont kabel Al-1kV pevně sk.1 -4,0kg | m | 30 |  | 0 |  | 0 |  | 0 | 21 | 0 | 0 | 0 | 0 | 0 |  | Vlastní | Indiv | 0 | 0 |  | Práce | Běžná |  |  |  | POL1_1
110 | 745904111 | Příplat za zatahování kabelů-0,75kg | m | 60 |  | 0 |  | 0 |  | 0 | 21 | 0 | 0 | 0 | 0 | 0 |  | Vlastní | Indiv | 0 | 0 |  | Práce | Běžná |  |  |  | POL1_1
111 | 744742810 | Montáž kabel sděl pevně sk.18-0,4kg | m | 60 |  | 0 |  | 0 |  | 0 | 21 | 0 | 0 | 0 | 0 | 0 |  | Vlastní | Indiv | 0 | 0 |  | Práce | Běžná |  |  |  | POL1_1
112 | 745431150 | Mont kabel Al-1kV volně sk.1 -2,5kg | m | 30 |  | 0 |  | 0 |  | 0 | 21 | 0 | 0 | 0 | 0 | 0 |  | Vlastní | Indiv | 0 | 0 |  | Práce | Běžná |  |  |  | POL1_1
113 | 745904123 | Příplatek za zatahování kabelů-24kg | m | 25 |  | 0 |  | 0 |  | 0 | 21 | 0 | 0 | 0 | 0 | 0 |  | Vlastní | Indiv | 0 | 0 |  | Práce | Běžná |  |  |  | POL1_1
114 | 746212110 | Ukončení vodičů na svorkov 2,5 mm2 | kus | 2850 |  | 0 |  | 0 |  | 0 | 21 | 0 | 0 | 0 | 0 | 0 |  | Vlastní | Indiv | 0 | 0 |  | Práce | Běžná |  |  |  | POL1_1
115 | 745904112 | Příplatek za zatahování kabelů-2kg | m | 125 |  | 0 |  | 0 |  | 0 | 21 | 0 | 0 | 0 | 0 | 0 |  | Vlastní | Indiv | 0 | 0 |  | Práce | Běžná |  |  |  | POL1_1
116 | 745904116 | Příplatek za zatahování kabelů-10kg | m | 10 |  | 0 |  | 0 |  | 0 | 21 | 0 | 0 | 0 | 0 | 0 |  | Vlastní | Indiv | 0 | 0 |  | Práce | Běžná |  |  |  | POL1_1
117 | 747221320 | Montáž bleskojistek do 25 kV 10 kA | kus | 36 |  | 0 |  | 0 |  | 0 | 21 | 0 | 0 | 0 | 0 | 0 |  | Vlastní | Indiv | 0 | 0 |  | Práce | Běžná |  |  |  | POL1_1
118 | 747411300 | mtz ovladac monp | kus | 3 |  | 0 |  | 0 |  | 0 | 21 | 0 | 0 | 0 | 0 | 0 |  | Vlastní | Indiv | 0 | 0 |  | Specifikace | Běžná |  |  |  | POL3_0
119 | 747161240 | Mont zásuv domov zapušt 2P+Z 2zapoj | kus | 188 |  | 0 |  | 0 |  | 0 | 21 | 0 | 0 | 0 | 0 | 0 |  | Vlastní | Indiv | 0 | 0 |  | Práce | Běžná |  |  |  | POL1_1
120 | 747219520 | Montáž pojist patron nožových | kus | 6 |  | 0 |  | 0 |  | 0 | 21 | 0 | 0 | 0 | 0 | 0 |  | Vlastní | Indiv | 0 | 0 |  | Práce | Běžná |  |  |  | POL1_1
121 | 789942223 | mtz. požární ucpávky do 1dm2 | ks | 12 |  | 0 |  | 0 |  | 0 | 21 | 0 | 0 | 0 | 0 | 0 |  | Vlastní | Indiv | 0 | 0 |  | Práce | Běžná |  |  |  | POL1_1
122 | 789942224 | mtz. požární ucpávky nad 1dm2 | ks | 15 |  | 0 |  | 0 |  | 0 | 21 | 0 | 0 | 0 | 0 | 0 |  | Vlastní | Indiv | 0 | 0 |  | Práce | Běžná |  |  |  | POL1_1
123 | 747529500 | mtz translatoru ul11 | kus | 5 |  | 0 |  | 0 |  | 0 | 21 | 0 | 0 | 0 | 0 | 0 |  | Vlastní | Indiv | 0 | 0 |  | Specifikace | Běžná |  |  |  | POL3_0
124 | 748122114 | mtz svit zariv pru str pris 2zdkryt | kus | 123 |  | 0 |  | 0 |  | 0 | 21 | 0 | 0 | 0 | 0 | 0 |  | Vlastní | Indiv | 0 | 0 |  | Práce | Běžná |  |  |  | POL1_1
125 | 747112211 | Mont ovlad 1pól zapušt 0/1-tlač vyp | kus | 1 |  | 0 |  | 0 |  | 0 | 21 | 0 | 0 | 0 | 0 | 0 |  | Vlastní | Indiv | 0 | 0 |  | Práce | Běžná |  |  |  | POL1_1
126 | 747112451 | Mont přepínač zapuštěn 5A-seriových | kus | 11 |  | 0 |  | 0 |  | 0 | 21 | 0 | 0 | 0 | 0 | 0 |  | Vlastní | Indiv | 0 | 0 |  | Práce | Běžná |  |  |  | POL1_1
127 | 747112111 | Montáž vypínačů zapuštěných 1-1pól | kus | 12 |  | 0 |  | 0 |  | 0 | 21 | 0 | 0 | 0 | 0 | 0 |  | Vlastní | Indiv | 0 | 0 |  | Práce | Běžná |  |  |  | POL1_1
128 | 747112121 | Montáž vypínačů zapuštěných 2-2pól | kus | 18 |  | 0 |  | 0 |  | 0 | 21 | 0 | 0 | 0 | 0 | 0 |  | Vlastní | Indiv | 0 | 0 |  | Práce | Běžná |  |  |  | POL1_1
129 | 747131310 | Mont spínačů s dálk ovlad 1kontakt | kus | 5 |  | 0 |  | 0 |  | 0 | 21 | 0 | 0 | 0 | 0 | 0 |  | Vlastní | Indiv | 0 | 0 |  | Práce | Běžná |  |  |  | POL1_1
130 | 747131320 | Mont spínačů s dálk ovlad 2kontakt | kus | 27 |  | 0 |  | 0 |  | 0 | 21 | 0 | 0 | 0 | 0 | 0 |  | Vlastní | Indiv | 0 | 0 |  | Práce | Běžná |  |  |  | POL1_1
131 | 747112461 | Mont přepínač zapuštěn 6-střídavých | kus | 2 |  | 0 |  | 0 |  | 0 | 21 | 0 | 0 | 0 | 0 | 0 |  | Vlastní | Indiv | 0 | 0 |  | Práce | Běžná |  |  |  | POL1_1
132 | 747112471 | Mont přepínač zapuštěn 7-křížových | kus | 2 |  | 0 |  | 0 |  | 0 | 21 | 0 | 0 | 0 | 0 | 0 |  | Vlastní | Indiv | 0 | 0 |  | Práce | Běžná |  |  |  | POL1_1
133 | 744441400 | Mont kabel Cu-1kV pevně sk.1 -1,6kg | m | 20 |  | 0 |  | 0 |  | 0 | 21 | 0 | 0 | 0 | 0 | 0 |  | Vlastní | Indiv | 0 | 0 |  | Práce | Běžná |  |  |  | POL1_1
134 | 740999915 | Geodetické zaměření | soub | 1 |  | 0 |  | 0 |  | 0 | 21 | 0 | 0 | 0 | 0 | 0 |  | Vlastní | Indiv | 0 | 0 |  | Práce | Běžná |  |  |  | POL1_1
135 | 740999916 | Vytýčení sítí | soub | 1 |  | 0 |  | 0 |  | 0 | 21 | 0 | 0 | 0 | 0 | 0 |  | Vlastní | Indiv | 0 | 0 |  | Práce | Běžná |  |  |  | POL1_1
136 | 740999912 | Oprava proj. dokumentace dle skut.stavu dle vyhl. 499/2006 S | soub | 1 |  | 0 |  | 0 |  | 0 | 21 | 0 | 0 | 0 | 0 | 0 |  | Vlastní | Indiv | 0 | 0 |  | Práce | Běžná |  |  |  | POL1_1
137 | 740999914 | Montážní stroje a mechanismy | soub | 1 |  | 0 |  | 0 |  | 0 | 21 | 0 | 0 | 0 | 0 | 0 |  | Vlastní | Indiv | 0 | 0 |  | Práce | Běžná |  |  |  | POL1_1
138 | 742311330 | Montáž pilířů skříní PRIS 3,7 | kus | 1 |  | 0 |  | 0 |  | 0 | 21 | 0 | 0 | 0 | 0 | 0 |  | Vlastní | Indiv | 0 | 0 |  | Práce | Běžná |  |  |  | POL1_1
139 | 742811110 | Montáž svorkovnic řad vodič-2,5 mm2 | kus | 5440 |  | 0 |  | 0 |  | 0 | 21 | 0 | 0 | 0 | 0 | 0 |  | Vlastní | Indiv | 0 | 0 |  | Práce | Běžná |  |  |  | POL1_1
140 | 742221140 | Montáž rozváděč sestav do 500 kg | kus | 1 |  | 0 |  | 0 |  | 0 | 21 | 0 | 0 | 0 | 0 | 0 |  | Vlastní | Indiv | 0 | 0 |  | Práce | Běžná |  |  |  | POL1_1
141 | 742311320 | Montáž pilířů skříní PRIS 2,6, ERP | kus | 1 |  | 0 |  | 0 |  | 0 | 21 | 0 | 0 | 0 | 0 | 0 |  | Vlastní | Indiv | 0 | 0 |  | Práce | Běžná |  |  |  | POL1_1
142 | 740999900 | Vyhledání obvodů a zajištění beznapěť.stavu | kus | 25 |  | 0 |  | 0 |  | 0 | 21 | 0 | 0 | 0 | 0 | 0 |  | Vlastní | Indiv | 0 | 0 |  | Práce | Běžná |  |  |  | POL1_1
143 | 740999901 | Práce na stávající instalaci | soub | 1 |  | 0 |  | 0 |  | 0 | 21 | 0 | 0 | 0 | 0 | 0 |  | Vlastní | Indiv | 0 | 0 |  | Práce | Běžná |  |  |  | POL1_1
144 | Pol__0144 | Kabelový rozvod MaR | soub | 1 |  | 0 |  | 0 |  | 0 | 21 | 0 | 0 | 0 | 0 | 0 |  | Vlastní | Indiv | 0 | 0 |  | Práce | Běžná |  |  |  | POL1_1
145 | Pol__0145 | Úprava stávajícího rozvodu HDV | ks | 1 |  | 0 |  | 0 |  | 0 | 21 | 0 | 0 | 0 | 0 | 0 |  | Vlastní | Indiv | 0 | 0 |  | Práce | Běžná |  |  |  | POL1_1
146 | 740999907 | Spolupráce s revizním technikem | soub | 1 |  | 0 |  | 0 |  | 0 | 21 | 0 | 0 | 0 | 0 | 0 |  | Vlastní | Indiv | 0 | 0 |  | Práce | Běžná |  |  |  | POL1_1
147 | 740999910 | Zabezpečení pracoviště | soub | 1 |  | 0 |  | 0 |  | 0 | 21 | 0 | 0 | 0 | 0 | 0 |  | Vlastní | Indiv | 0 | 0 |  | Práce | Běžná |  |  |  | POL1_1
148 | 740999902 | Zapojení přístrojů a zařízení | soub | 1 |  | 0 |  | 0 |  | 0 | 21 | 0 | 0 | 0 | 0 | 0 |  | Vlastní | Indiv | 0 | 0 |  | Práce | Běžná |  |  |  | POL1_1
149 | 740999906 | Revize, zkoušky, dílčí revize | soub | 1 |  | 0 |  | 0 |  | 0 | 21 | 0 | 0 | 0 | 0 | 0 |  | Vlastní | Indiv | 0 | 0 |  | Práce | Běžná |  |  |  | POL1_1
150 | 743591214 | Montáž příchytek kabel-p90 mm | kus | 1850 |  | 0 |  | 0 |  | 0 | 21 | 0 | 0 | 0 | 0 | 0 |  | Vlastní | Indiv | 0 | 0 |  | Práce | Běžná |  |  |  | POL1_1
151 | 743622320 | Mont hromosvod svor potrub Bernard | kus | 24 |  | 0 |  | 0 |  | 0 | 21 | 0 | 0 | 0 | 0 | 0 |  | Vlastní | Indiv | 0 | 0 |  | Práce | Běžná |  |  |  | POL1_1
152 | 743429120 | Otevření krabic panc víčkem 2šrouby | kus | 31 |  | 0 |  | 0 |  | 0 | 21 | 0 | 0 | 0 | 0 | 0 |  | Vlastní | Indiv | 0 | 0 |  | Práce | Běžná |  |  |  | POL1_1
153 | 743591211 | Montáž příchytek kabel-p40 mm | kus | 150 |  | 0 |  | 0 |  | 0 | 21 | 0 | 0 | 0 | 0 | 0 |  | Vlastní | Indiv | 0 | 0 |  | Práce | Běžná |  |  |  | POL1_1
154 | 744441200 | Mont kabel Cu-1kV pevně sk.1 -0,6kg | m | 20 |  | 0 |  | 0 |  | 0 | 21 | 0 | 0 | 0 | 0 | 0 |  | Vlastní | Indiv | 0 | 0 |  | Práce | Běžná |  |  |  | POL1_1
155 | 744441300 | Mont kabel Cu-1kV pevně sk.1 -1,0kg | m | 10 |  | 0 |  | 0 |  | 0 | 21 | 0 | 0 | 0 | 0 | 0 |  | Vlastní | Indiv | 0 | 0 |  | Práce | Běžná |  |  |  | POL1_1
156 | 744241110 | Mont vodičů Cu-1kV pevně sk.1-0,4kg | m | 350 |  | 0 |  | 0 |  | 0 | 21 | 0 | 0 | 0 | 0 | 0 |  | Vlastní | Indiv | 0 | 0 |  | Práce | Běžná |  |  |  | POL1_1
157 | 744441100 | Mont kabel Cu-1kV pevně sk.1 -0,4kg | m | 4075 |  | 0 |  | 0 |  | 0 | 21 | 0 | 0 | 0 | 0 | 0 |  | Vlastní | Indiv | 0 | 0 |  | Práce | Běžná |  |  |  | POL1_1
158 | 743131218 | Mont trub ochran PH tuh volně -p110 | m | 25 |  | 0 |  | 0 |  | 0 | 21 | 0 | 0 | 0 | 0 | 0 |  | Vlastní | Indiv | 0 | 0 |  | Práce | Běžná |  |  |  | POL1_1
159 | 743312120 | Montáž lišt vkládac s víčkem -40 mm | m | 15 |  | 0 |  | 0 |  | 0 | 21 | 0 | 0 | 0 | 0 | 0 |  | Vlastní | Indiv | 0 | 0 |  | Práce | Běžná |  |  |  | POL1_1
160 | 743112115 | Montáž trub inst PH oheb pevně p23 | m | 160 |  | 0 |  | 0 |  | 0 | 21 | 0 | 0 | 0 | 0 | 0 |  | Vlastní | Indiv | 0 | 0 |  | Práce | Běžná |  |  |  | POL1_1
161 | 743131213 | Montáž trub ochran PH tuh volně-p40 | m | 35 |  | 0 |  | 0 |  | 0 | 21 | 0 | 0 | 0 | 0 | 0 |  | Vlastní | Indiv | 0 | 0 |  | Práce | Běžná |  |  |  | POL1_1
162 | 743412111 | Montáž krabic přístr zapušť PH kruh | kus | 151 |  | 0 |  | 0 |  | 0 | 21 | 0 | 0 | 0 | 0 | 0 |  | Vlastní | Indiv | 0 | 0 |  | Práce | Běžná |  |  |  | POL1_1
163 | 743419110 | Otevření krabic vičkem na závit | kus | 45 |  | 0 |  | 0 |  | 0 | 21 | 0 | 0 | 0 | 0 | 0 |  | Vlastní | Indiv | 0 | 0 |  | Práce | Běžná |  |  |  | POL1_1
164 | 743341200 | Montáž krabic podlahových systémů | kus | 9 |  | 0 |  | 0 |  | 0 | 21 | 0 | 0 | 0 | 0 | 0 |  | Vlastní | Indiv | 0 | 0 |  | Práce | Běžná |  |  |  | POL1_1
165 | 743411111 | Montáž krabic instal zapušť PH kruh | kus | 233 |  | 0 |  | 0 |  | 0 | 21 | 0 | 0 | 0 | 0 | 0 |  | Vlastní | Indiv | 0 | 0 |  | Práce | Běžná |  |  |  | POL1_1
Díl: | 11 | Stavební práce při elektromontážích - 846-9 |  |  |  | 0 |  | 0 |  | 0 |  | 0 |  | 0 |  | 0 |  |  |  |  | 0 | [6 empty] | DIL
166 | 953994320 | Osaz hmoždinek stropů želbet d.8 mm | kus | 150 |  | 0 |  | 0 |  | 0 | 21 | 0 | 0 | 0 | 0 | 0 |  | Vlastní | Indiv | 0 | 0 |  | Práce | Běžná |  |  |  | POL1_1
167 | 971031100 | Bourání otv zdi cih 0,02m2, tl.15cm | kus | 24 |  | 0 |  | 0 |  | 0 | 21 | 0 | 0 | 0 | 0 | 0 |  | Vlastní | Indiv | 0 | 0 |  | Práce | Běžná |  |  |  | POL1_1
168 | 953993120 | Osazení hmoždinek stěn cihel d.8 mm | kus | 2382 |  | 0 |  | 0 |  | 0 | 21 | 0 | 0 | 0 | 0 | 0 |  | Vlastní | Indiv | 0 | 0 |  | Práce | Běžná |  |  |  | POL1_1
169 | 916912100 | Proviz obrubník chodník beton ležat | m | 3 |  | 0 |  | 0 |  | 0 | 21 | 0 | 0 | 0 | 0 | 0 |  | Vlastní | Indiv | 0 | 0 |  | Práce | Běžná |  |  |  | POL1_1
170 | 919732400 | Řezání podkladu živičného hl.20 cm | m | 20 |  | 0 |  | 0 |  | 0 | 21 | 0 | 0 | 0 | 0 | 0 |  | Vlastní | Indiv | 0 | 0 |  | Práce | Běžná |  |  |  | POL1_1
171 | 971031300 | Bourání otv zdi cih 0,02m2, tl.45cm | kus | 29 |  | 0 |  | 0 |  | 0 | 21 | 0 | 0 | 0 | 0 | 0 |  | Vlastní | Indiv | 0 | 0 |  | Práce | Běžná |  |  |  | POL1_1
172 | 974031110 | Sekání rýh zdi cih hl.3 cm š.3 cm | m | 569.5 |  | 0 |  | 0 |  | 0 | 21 | 0 | 0 | 0 | 0 | 0 |  | Vlastní | Indiv | 0 | 0 |  | Práce | Běžná |  |  |  | POL1_1
173 | 974031220 | Sekání rýh zdi cih hl.5 cm š.5 cm | m | 15 |  | 0 |  | 0 |  | 0 | 21 | 0 | 0 | 0 | 0 | 0 |  | Vlastní | Indiv | 0 | 0 |  | Práce | Běžná |  |  |  | POL1_1
174 | 973032411 | Sekání kapes zdi cih.pro rozváděč | ks | 1 |  | 0 |  | 0 |  | 0 | 21 | 0 | 0 | 0 | 0 | 0 |  | Vlastní | Indiv | 0 | 0 |  | Práce | Běžná |  |  |  | POL1_1
175 | 973031100 | Sekání kapes zdi cih.krabic 7x7x5 | kus | 385 |  | 0 |  | 0 |  | 0 | 21 | 0 | 0 | 0 | 0 | 0 |  | Vlastní | Indiv | 0 | 0 |  | Práce | Běžná |  |  |  | POL1_1
176 | 973032411 | Sekání kapes zdi cih.pro rozváděč | ks | 1 |  | 0 |  | 0 |  | 0 | 21 | 0 | 0 | 0 | 0 | 0 |  | Vlastní | Indiv | 0 | 0 |  | Práce | Běžná |  |  |  | POL1_1
177 | 565101200 | Podklad komunikací z kam obal 10 cm | m2 | 5 |  | 0 |  | 0 |  | 0 | 21 | 0 | 0 | 0 | 0 | 0 |  | Vlastní | Indiv | 0 | 0 |  | Práce | Běžná |  |  |  | POL1_1
178 | 131315110 | Jámy základů skříní přístrojov tř.3 | kus | 1 |  | 0 |  | 0 |  | 0 | 21 | 0 | 0 | 0 | 0 | 0 |  | Vlastní | Indiv | 0 | 0 |  | Práce | Běžná |  |  |  | POL1_1
179 | 132311318 | Rýhy ručně š.35 cm, hl.80 cm, tř.3 | m | 60 |  | 0 |  | 0 |  | 0 | 21 | 0 | 0 | 0 | 0 | 0 |  | Vlastní | Indiv | 0 | 0 |  | Práce | Běžná |  |  |  | POL1_1
180 | 113314300 | Odstranění podkladů ze živice 15 cm | m2 | 5 |  | 0 |  | 0 |  | 0 | 21 | 0 | 0 | 0 | 0 | 0 |  | Vlastní | Indiv | 0 | 0 |  | Práce | Běžná |  |  |  | POL1_1
181 | 113211000 | Vytrhání obrub ležatých | m | 3 |  | 0 |  | 0 |  | 0 | 21 | 0 | 0 | 0 | 0 | 0 |  | Vlastní | Indiv | 0 | 0 |  | Práce | Běžná |  |  |  | POL1_1
182 | 113311300 | Odstr podkladů z kamen těžen 30 cm | m2 | 5 |  | 0 |  | 0 |  | 0 | 21 | 0 | 0 | 0 | 0 | 0 |  | Vlastní | Indiv | 0 | 0 |  | Práce | Běžná |  |  |  | POL1_1
183 | 171401000 | Ulož sypaníny do násypu zhut tř.3-4 | m3 | 16.8 |  | 0 |  | 0 |  | 0 | 21 | 0 | 0 | 0 | 0 | 0 |  | Vlastní | Indiv | 0 | 0 |  | Práce | Běžná |  |  |  | POL1_1
184 | 388791210 | Osaz trub plast do rýhy+obsyp 10 cm | m | 60 |  | 0 |  | 0 |  | 0 | 21 | 0 | 0 | 0 | 0 | 0 |  | Vlastní | Indiv | 0 | 0 |  | Práce | Běžná |  |  |  | POL1_1
185 | 451572110 | Lože pískové tl.10 cm, š.do 65 cm | m | 60 |  | 0 |  | 0 |  | 0 | 21 | 0 | 0 | 0 | 0 | 0 |  | Vlastní | Indiv | 0 | 0 |  | Práce | Běžná |  |  |  | POL1_1
186 | 270311200 | Základové konstrukce z betonu B 10 | m3 | 1.5 |  | 0 |  | 0 |  | 0 | 21 | 0 | 0 | 0 | 0 | 0 |  | Vlastní | Indiv | 0 | 0 |  | Práce | Běžná |  |  |  | POL1_1
187 | 174311318 | Zásyp rýh ručně š.35cm,hl.80cm,tř.3 | m | 60 |  | 0 |  | 0 |  | 0 | 21 | 0 | 0 | 0 | 0 | 0 |  | Vlastní | Indiv | 0 | 0 |  | Práce | Běžná |  |  |  | POL1_1
188 | 181111100 | Provizor úprava terénu se zhut tř.1 | m2 | 21 |  | 0 |  | 0 |  | 0 | 21 | 0 | 0 | 0 | 0 | 0 |  | Vlastní | Indiv | 0 | 0 |  | Práce | Běžná |  |  |  | POL1_1
Díl: | 12 | Demontáže dle ceníku M741 |  |  |  | 0 |  | 0 |  | 0 |  | 0 |  | 0 |  | 0 |  |  |  |  | 0 | [6 empty] | DIL
189 | 740999902dem | Demontáž stávajících rozvodů, stávající kabeláže, koncových prvků - svítidel, zásuvek, spínačů, rozváděčů, kabelového úložného systému, ochrany před bleskem | soubor | 1 |  | 0 |  | 0 |  | 0 | 21 | 0 | 0 | 0 | 0 | 0 |  | Vlastní | Indiv | 0 | 0 |  | Práce | Běžná |  |  |  | POL1_1
[26 empty] | 12 | 21 | DPH
| Celkem |  |  |  |  | 0 | [19 empty] | 0 | 0 | SUM
Poznámky uchazeče k zadání
POPUZIV
END
Note on S6: Jedná se o informaci, zda se jedná o položku, která je do rozpočtu zadána z cenové soustavy RTS, nebo vlastní.
Note on T6: Jedná se o název CÚ, která je zadána u položky rozpočtu

## 01 07 Pol
Položkový rozpočet | [27 empty] | #TypZaznamu#
S: | Prost24001f | Stavební úpravy a přístavba objektu Mendeleum | [25 empty] | STA
O: | 01 | Mendeleum Lednice - I.etapa 1.NP | [22 empty] | STA |  |  | OBJ
R: | 07 | ZAŘÍZENÍ SLABOPROUDÉ ELEKTROTECHNIKY - 1.NP - uznatelné náklady | [25 empty] | ROZ
P.č. | Číslo položky | Název položky | MJ | Množství | Cena / MJ | Celkem | Dodávka | Dodávka celk. | Montáž | Montáž celk. | DPH | Cena s DPH | Hmotnost / MJ | Hmotnost celk.(t) | Dem. hmotnost / MJ | Dem. hmotnost celk.(t) | Ceník | Cen. soustava / platnost | Cenová úroveň | Nhod / MJ | Nhod celk. | Dodavatel | Typ položky | Stav položky
Díl: | _01 | Kabely,vodiče a příslušenství |  |  |  | 0 |  | 0 |  | 0 |  | 0 |  | 0 |  | 0 |  |  |  |  | 0 | [6 empty] | DIL
1 | SXKD-6-FTP-LSOH | KABEL 4x2xAWG23 FTP cat.6 LSOH | M | 4750 |  | 0 |  | 0 |  | 0 | 21 | 0 | 0 | 0 | 0 | 0 |  | Vlastní | Indiv | 0 | 0 |  | Specifikace | Běžná |  |  |  | POL3_0
2 | SXKD-6-FTP-PE | KABEL 4x2xAWG23 FTP-PE cat.6 | M | 60 |  | 0 |  | 0 |  | 0 | 21 | 0 | 0 | 0 | 0 | 0 |  | Vlastní | Indiv | 0 | 0 |  | Specifikace | Běžná |  |  |  | POL3_0
3 | SYKFY50X2X0.5 | KABEL HDMI2.1 15m | ks | 2 |  | 0 |  | 0 |  | 0 | 21 | 0 | 0 | 0 | 0 | 0 |  | Vlastní | Indiv | 0 | 0 |  | Specifikace | Běžná |  |  |  | POL3_0
4 | FOLIE330MM | FOLIE VYSTRAZNA CEZ 330MM 250 | M | 10 |  | 0 |  | 0 |  | 0 | 21 | 0 | 0 | 0 | 0 | 0 |  | Vlastní | Indiv | 0 | 0 |  | Specifikace | Běžná |  |  |  | POL3_0
Díl: | _02 | Spínače,zásuvky a vidlice |  |  |  | 0 |  | 0 |  | 0 |  | 0 |  | 0 |  | 0 |  |  |  |  | 0 | [6 empty] | DIL
5 | 5014A-B1018 | MASKA 2-NASOBNA | KS | 75 |  | 0 |  | 0 |  | 0 | 21 | 0 | 0 | 0 | 0 | 0 |  | Vlastní | Indiv | 0 | 0 |  | Specifikace | Běžná |  |  |  | POL3_0
6 | R304373 | KONEKTOR CAT.6 STINEN. | KS | 150 |  | 0 |  | 0 |  | 0 | 21 | 0 | 0 | 0 | 0 | 0 |  | Vlastní | Indiv | 0 | 0 |  | Specifikace | Běžná |  |  |  | POL3_0
7 | 5014A-A100B | ZASUVKA DATOVA BILA TA | KS | 75 |  | 0 |  | 0 |  | 0 | 21 | 0 | 0 | 0 | 0 | 0 |  | Vlastní | Indiv | 0 | 0 |  | Specifikace | Běžná |  |  |  | POL3_0
8 | 3901A-B10B | RAMECEK 1NASOBNY BILA TA | KS | 79 |  | 0 |  | 0 |  | 0 | 21 | 0 | 0 | 0 | 0 | 0 |  | Vlastní | Indiv | 0 | 0 |  | Specifikace | Běžná |  |  |  | POL3_0
9 | 5014A-A00040 B | Kryt zásuvky komunikační přímé (pro HDMI, USB, VGA, USB nabí | KS | 4 |  | 0 |  | 0 |  | 0 | 21 | 0 | 0 | 0 | 0 | 0 |  | Vlastní | Indiv | 0 | 0 |  | Práce | Běžná |  |  |  | POL1_1
10 | 0230-0-0432 | Zásuvka komunikační přímá HDMI | KS | 4 |  | 0 |  | 0 |  | 0 | 21 | 0 | 0 | 0 | 0 | 0 |  | Vlastní | Indiv | 0 | 0 |  | Specifikace | Běžná |  |  |  | POL3_0
Díl: | _03 | Úložný materiál,krabice a příslušenství |  |  |  | 0 |  | 0 |  | 0 |  | 0 |  | 0 |  | 0 |  |  |  |  | 0 | [6 empty] | DIL
11 | 1425 | TRUBKA MONOFLEX 320N 1425 | M | 20 |  | 0 |  | 0 |  | 0 | 21 | 0 | 0 | 0 | 0 | 0 |  | Vlastní | Indiv | 0 | 0 |  | Specifikace | Běžná |  |  |  | POL3_0
12 | KOPOBOX80 | RAM PODLAHOVE KRABICE | KS | 9 |  | 0 |  | 0 |  | 0 | 21 | 0 | 0 | 0 | 0 | 0 |  | Vlastní | Indiv | 0 | 0 |  | Práce | Běžná |  |  |  | POL1_1
13 | PP80/3 | PODLOZKA PRISTROJOVA PP80/3 | KS | 18 |  | 0 |  | 0 |  | 0 | 21 | 0 | 0 | 0 | 0 | 0 |  | Vlastní | Indiv | 0 | 0 |  | Specifikace | Běžná |  |  |  | POL3_0
14 | 1420 | TRUBKA M-FLEX 320N 1420 | M | 40 |  | 0 |  | 0 |  | 0 | 21 | 0 | 0 | 0 | 0 | 0 |  | Vlastní | Indiv | 0 | 0 |  | Specifikace | Běžná |  |  |  | POL3_0
15 | 1450 | TRUBKA M-FLEX 320N 1450 | M | 690 |  | 0 |  | 0 |  | 0 | 21 | 0 | 0 | 0 | 0 | 0 |  | Vlastní | Indiv | 0 | 0 |  | Specifikace | Běžná |  |  |  | POL3_0
16 | 1440 | TRUBKA M-FLEX 320N 1440 | M | 50 |  | 0 |  | 0 |  | 0 | 21 | 0 | 0 | 0 | 0 | 0 |  | Vlastní | Indiv | 0 | 0 |  | Specifikace | Běžná |  |  |  | POL3_0
17 | 1432 | TRUBKA M-FLEX 320N 1432 | M | 180 |  | 0 |  | 0 |  | 0 | 21 | 0 | 0 | 0 | 0 | 0 |  | Vlastní | Indiv | 0 | 0 |  | Specifikace | Běžná |  |  |  | POL3_0
18 | SN | SADA NIVELACNI 4KS | KS | 9 |  | 0 |  | 0 |  | 0 | 21 | 0 | 0 | 0 | 0 | 0 |  | Vlastní | Indiv | 0 | 0 |  | Specifikace | Běžná |  |  |  | POL3_0
19 | KF09040 | TRUBKA K-FLEX 40 | M | 10 |  | 0 |  | 0 |  | 0 | 21 | 0 | 0 | 0 | 0 | 0 |  | Vlastní | Indiv | 0 | 0 |  | Specifikace | Běžná |  |  |  | POL3_0
20 | KU68-1902 | KRABICE UNIVERZALNI 1902 KU 68 | KS | 26 |  | 0 |  | 0 |  | 0 | 21 | 0 | 0 | 0 | 0 | 0 |  | Vlastní | Indiv | 0 | 0 |  | Specifikace | Běžná |  |  |  | POL3_0
21 | KO125 | KRABICE ODBOCNA KO 125 | KS | 38 |  | 0 |  | 0 |  | 0 | 21 | 0 | 0 | 0 | 0 | 0 |  | Vlastní | Indiv | 0 | 0 |  | Specifikace | Běžná |  |  |  | POL3_0
22 | V68 | VICKO KRABICE V68 NA SROUBKY | KS | 32 |  | 0 |  | 0 |  | 0 | 21 | 0 | 0 | 0 | 0 | 0 |  | Vlastní | Indiv | 0 | 0 |  | Specifikace | Běžná |  |  |  | POL3_0
23 | KPP80 | KRABICE PRISTROJOVA PODLAHOVA | KS | 18 |  | 0 |  | 0 |  | 0 | 21 | 0 | 0 | 0 | 0 | 0 |  | Vlastní | Indiv | 0 | 0 |  | Specifikace | Běžná |  |  |  | POL3_0
24 | KUP80 | KRABICE PODLAHOVA UNIVERZALNI | KS | 9 |  | 0 |  | 0 |  | 0 | 21 | 0 | 0 | 0 | 0 | 0 |  | Vlastní | Indiv | 0 | 0 |  | Specifikace | Běžná |  |  |  | POL3_0
25 | KPR68 | KRABICE PRISTROJOVA KPR 68 | KS | 111 |  | 0 |  | 0 |  | 0 | 21 | 0 | 0 | 0 | 0 | 0 |  | Vlastní | Indiv | 0 | 0 |  | Specifikace | Běžná |  |  |  | POL3_0
Díl: | _04 | Dveřní komunikace |  |  |  | 0 |  | 0 |  | 0 |  | 0 |  | 0 |  | 0 |  |  |  |  | 0 | [6 empty] | DIL
26 | 9135310E | infopanelem bez tlačítek | ks | 2 |  | 0 |  | 0 |  | 0 | 21 | 0 | 0 | 0 | 0 | 0 |  | Vlastní | Indiv | 0 | 0 |  | Specifikace | Běžná |  |  |  | POL3_0
27 | 9137111CKU | dveřní modul s integrovanou kamerou s ovládací klávesnicí | ks | 2 |  | 0 |  | 0 |  | 0 | 21 | 0 | 0 | 0 | 0 | 0 |  | Vlastní | Indiv | 0 | 0 |  | Specifikace | Běžná |  |  |  | POL3_0
28 | 9137430E | čtečku RFID karet | ks | 7 |  | 0 |  | 0 |  | 0 | 21 | 0 | 0 | 0 | 0 | 0 |  | Vlastní | Indiv | 0 | 0 |  | Specifikace | Běžná |  |  |  | POL3_0
29 | ACS0007035 | Řídící jednotka s vestavným modulem TCP/IP včetně inst. boxu na povrch | KS | 7 |  | 0 |  | 0 |  | 0 | 21 | 0 | 0 | 0 | 0 | 0 |  | Vlastní | Indiv | 0 | 0 |  | Specifikace | Běžná |  |  |  | POL3_0
30 | BEFO 31211 | Elmag. zámek stav. 12V/170mA inverzní, stavitel. střelka | ks | 6 |  | 0 |  | 0 |  | 0 | 21 | 0 | 0 | 0 | 0 | 0 |  | Vlastní | Indiv | 0 | 0 |  | Specifikace | Běžná |  |  |  | POL3_0
31 | 9135362E | Instalační krabice se stříškou, 2 moduly 2N | ks | 2 |  | 0 |  | 0 |  | 0 | 21 | 0 | 0 | 0 | 0 | 0 |  | Vlastní | Indiv | 0 | 0 |  | Specifikace | Běžná |  |  |  | POL3_0
Díl: | _05 | Strukturovaná kabeláž |  |  |  | 0 |  | 0 |  | 0 |  | 0 |  | 0 |  | 0 |  |  |  |  | 0 | [6 empty] | DIL
32 | DSK000178125 | 19"vyvazovací panel 1U 5x plastová úchytka | KS | 7 |  | 0 |  | 0 |  | 0 | 21 | 0 | 0 | 0 | 0 | 0 |  | Vlastní | Indiv | 0 | 0 |  | Specifikace | Běžná |  |  |  | POL3_0
33 | DSK000178475 | RAX-MS-X06-X1, Sada nožiček pod stojanové rozvaděče | SADA | 1 |  | 0 |  | 0 |  | 0 | 21 | 0 | 0 | 0 | 0 | 0 |  | Vlastní | Indiv | 0 | 0 |  | Specifikace | Běžná |  |  |  | POL3_0
34 | DSK000181280 | Napájecí panel ACAR 5x 230 V, 50 Hz s přepěťovou ochranou | ks | 1 |  | 0 |  | 0 |  | 0 | 21 | 0 | 0 | 0 | 0 | 0 |  | Vlastní | Indiv | 0 | 0 |  | Specifikace | Běžná |  |  |  | POL3_0
35 | DSK000178040 | Polička pevná s perforací 1U/550mm, černá | KS | 1 |  | 0 |  | 0 |  | 0 | 21 | 0 | 0 | 0 | 0 | 0 |  | Vlastní | Indiv | 0 | 0 |  | Specifikace | Běžná |  |  |  | POL3_0
36 | DSK000176430 | Patch Panel 24 port FTP Cat.6 1U | KS | 7 |  | 0 |  | 0 |  | 0 | 21 | 0 | 0 | 0 | 0 | 0 |  | Vlastní | Indiv | 0 | 0 |  | Specifikace | Běžná |  |  |  | POL3_0
37 | DSK000176505 | Konektor 8p8c FTP s krytkou 5,7mm, CAT.6 | KS | 13 |  | 0 |  | 0 |  | 0 | 21 | 0 | 0 | 0 | 0 | 0 |  | Vlastní | Indiv | 0 | 0 |  | Specifikace | Běžná |  |  |  | POL3_0
38 | DSK000177400 | RMA-42-600/600, 19" datový rozvaděč | KS | 1 |  | 0 |  | 0 |  | 0 | 21 | 0 | 0 | 0 | 0 | 0 |  | Vlastní | Indiv | 0 | 0 |  | Specifikace | Běžná |  |  |  | POL3_0
Díl: | _06 | Materiál zemních a stavebních prací |  |  |  | 0 |  | 0 |  | 0 |  | 0 |  | 0 |  | 0 |  |  |  |  | 0 | [6 empty] | DIL
39 | VLZ000010 | Písek kopaný | m3 | 0.7 |  | 0 |  | 0 |  | 0 | 21 | 0 | 0 | 0 | 0 | 0 |  | Vlastní | Indiv | 0 | 0 |  | Práce | Běžná |  |  |  | POL1_1
Díl: | _07 | Protipožární konstrukce |  |  |  | 0 |  | 0 |  | 0 |  | 0 |  | 0 |  | 0 |  |  |  |  | 0 | [6 empty] | DIL
40 | VLP000013 | požární ucpávka nad 1dm2 dle PBŘ EI30 | ks | 14 |  | 0 |  | 0 |  | 0 | 21 | 0 | 0 | 0 | 0 | 0 |  | Vlastní | Indiv | 0 | 0 |  | Práce | Běžná |  |  |  | POL1_1
41 | VLP000012 | požární ucpávka do 1dm2 dle PBŘ EI30 | ks | 3 |  | 0 |  | 0 |  | 0 | 21 | 0 | 0 | 0 | 0 | 0 |  | Vlastní | Indiv | 0 | 0 |  | Práce | Běžná |  |  |  | POL1_1
Díl: | _08 | Montáže dle ceníku M741 |  |  |  | 0 |  | 0 |  | 0 |  | 0 |  | 0 |  | 0 |  |  |  |  | 0 | [6 empty] | DIL
42 | 741000002 | Přesun hmot (vnitrostaveništní i mimostaveništní dopravu, přesuny hmot všech jednotlivých dílů dilčích rozpočtů) | soubor | 1 |  | 0 |  | 0 |  | 0 | 21 | 0 | 0 | 0 | 0 | 0 |  | Vlastní | Indiv | 0 | 0 |  | Práce | Běžná |  |  |  | POL1_1
43 | 741000003 | Pomocné práce (vysekání kapes pro kotvicí šrouby vodítek a prostupů pro rozvody a jejich zazdění nebo zabetonování ve zdech nebo stropech; osazení, zazdění nebo zabetonování konzol, podpěr, závěsů, | soubor | 1 |  | 0 |  | 0 |  | 0 | 21 | 0 | 0 | 0 | 0 | 0 |  | Vlastní | Indiv | 0 | 0 |  | Práce | Běžná |  |  |  | POL1_1
44 | 741000005 | Pomocný drobný materiál (drobný spojovací a kotvicí materiál, související doplňkový, podružný a montážní materiál. Součástí jsou veškeré komponenty, upevňovací prvky, podpory apod.) | soubor | 1 |  | 0 |  | 0 |  | 0 | 21 | 0 | 0 | 0 | 0 | 0 |  | Vlastní | Indiv | 0 | 0 |  | Práce | Běžná |  |  |  | POL1_1
45 | 743429120 | Otevření krabic panc víčkem 2šrouby | kus | 32 |  | 0 |  | 0 |  | 0 | 21 | 0 | 0 | 0 | 0 | 0 |  | Vlastní | Indiv | 0 | 0 |  | Práce | Běžná |  |  |  | POL1_1
46 | 744741130 | Montáž kabelů sděl pevně sk.1-1,0kg | m | 30 |  | 0 |  | 0 |  | 0 | 21 | 0 | 0 | 0 | 0 | 0 |  | Vlastní | Indiv | 0 | 0 |  | Práce | Běžná |  |  |  | POL1_1
47 | 744742810 | Montáž kabel sděl pevně sk.18-0,4kg | m | 4810 |  | 0 |  | 0 |  | 0 | 21 | 0 | 0 | 0 | 0 | 0 |  | Vlastní | Indiv | 0 | 0 |  | Práce | Běžná |  |  |  | POL1_1
48 | 743412111 | Montáž krabic přístr zapušť PH kruh | kus | 111 |  | 0 |  | 0 |  | 0 | 21 | 0 | 0 | 0 | 0 | 0 |  | Vlastní | Indiv | 0 | 0 |  | Práce | Běžná |  |  |  | POL1_1
49 | 743419110 | Otevření krabic vičkem na závit | kus | 26 |  | 0 |  | 0 |  | 0 | 21 | 0 | 0 | 0 | 0 | 0 |  | Vlastní | Indiv | 0 | 0 |  | Práce | Běžná |  |  |  | POL1_1
50 | 743419130 | Otevření krabic vičkem na 4 šrouby | kus | 38 |  | 0 |  | 0 |  | 0 | 21 | 0 | 0 | 0 | 0 | 0 |  | Vlastní | Indiv | 0 | 0 |  | Práce | Běžná |  |  |  | POL1_1
51 | 747161120 | Montáž zásuvek domov vestav 2P | kus | 75 |  | 0 |  | 0 |  | 0 | 21 | 0 | 0 | 0 | 0 | 0 |  | Vlastní | Indiv | 0 | 0 |  | Práce | Běžná |  |  |  | POL1_1
52 | 789942223 | mtz. požární ucpávky do 1dm2 | ks | 3 |  | 0 |  | 0 |  | 0 | 21 | 0 | 0 | 0 | 0 | 0 |  | Vlastní | Indiv | 0 | 0 |  | Práce | Běžná |  |  |  | POL1_1
53 | 789942224 | mtz. požární ucpávky nad 1dm2 | ks | 14 |  | 0 |  | 0 |  | 0 | 21 | 0 | 0 | 0 | 0 | 0 |  | Vlastní | Indiv | 0 | 0 |  | Práce | Běžná |  |  |  | POL1_1
54 | 745904111 | Příplat za zatahování kabelů-0,75kg | m | 4810 |  | 0 |  | 0 |  | 0 | 21 | 0 | 0 | 0 | 0 | 0 |  | Vlastní | Indiv | 0 | 0 |  | Práce | Běžná |  |  |  | POL1_1
55 | 745904112 | Příplatek za zatahování kabelů-2kg | m | 30 |  | 0 |  | 0 |  | 0 | 21 | 0 | 0 | 0 | 0 | 0 |  | Vlastní | Indiv | 0 | 0 |  | Práce | Běžná |  |  |  | POL1_1
56 | 746411221 | Ukončení kabelů zaklop letov 10x1,5 | kus | 8 |  | 0 |  | 0 |  | 0 | 21 | 0 | 0 | 0 | 0 | 0 |  | Vlastní | Indiv | 0 | 0 |  | Práce | Běžná |  |  |  | POL1_1
57 | 743411121 | Montáž krabic instal zapušť PH 4hr | kus | 38 |  | 0 |  | 0 |  | 0 | 21 | 0 | 0 | 0 | 0 | 0 |  | Vlastní | Indiv | 0 | 0 |  | Práce | Běžná |  |  |  | POL1_1
58 | 740999914 | Montážní stroje a mechanismy | soub | 1 |  | 0 |  | 0 |  | 0 | 21 | 0 | 0 | 0 | 0 | 0 |  | Vlastní | Indiv | 0 | 0 |  | Práce | Běžná |  |  |  | POL1_1
59 | 740999915 | Geodetické zaměření | soub | 1 |  | 0 |  | 0 |  | 0 | 21 | 0 | 0 | 0 | 0 | 0 |  | Vlastní | Indiv | 0 | 0 |  | Práce | Běžná |  |  |  | POL1_1
60 | 740999916 | Vytýčení sítí | soub | 1 |  | 0 |  | 0 |  | 0 | 21 | 0 | 0 | 0 | 0 | 0 |  | Vlastní | Indiv | 0 | 0 |  | Práce | Běžná |  |  |  | POL1_1
61 | 740999902 | Zapojení přístrojů a zařízení | soub | 1 |  | 0 |  | 0 |  | 0 | 21 | 0 | 0 | 0 | 0 | 0 |  | Vlastní | Indiv | 0 | 0 |  | Práce | Běžná |  |  |  | POL1_1
62 | 740999906 | Revize, zkoušky, dílčí revize | soub | 1 |  | 0 |  | 0 |  | 0 | 21 | 0 | 0 | 0 | 0 | 0 |  | Vlastní | Indiv | 0 | 0 |  | Práce | Běžná |  |  |  | POL1_1
63 | 740999912 | Oprava proj. dokumentace dle skut.stavu dle vyhl. 499/2006 S | soub | 1 |  | 0 |  | 0 |  | 0 | 21 | 0 | 0 | 0 | 0 | 0 |  | Vlastní | Indiv | 0 | 0 |  | Práce | Běžná |  |  |  | POL1_1
64 | 743131213 | Montáž trub ochran PH tuh volně-p40 | m | 10 |  | 0 |  | 0 |  | 0 | 21 | 0 | 0 | 0 | 0 | 0 |  | Vlastní | Indiv | 0 | 0 |  | Práce | Běžná |  |  |  | POL1_1
65 | 743341200 | Montáž krabic podlahových systémů | kus | 9 |  | 0 |  | 0 |  | 0 | 21 | 0 | 0 | 0 | 0 | 0 |  | Vlastní | Indiv | 0 | 0 |  | Práce | Běžná |  |  |  | POL1_1
66 | 743411111 | Montáž krabic instal zapušť PH kruh | kus | 26 |  | 0 |  | 0 |  | 0 | 21 | 0 | 0 | 0 | 0 | 0 |  | Vlastní | Indiv | 0 | 0 |  | Práce | Běžná |  |  |  | POL1_1
67 | 743112115 | Montáž trub inst PH oheb pevně p23 | m | 60 |  | 0 |  | 0 |  | 0 | 21 | 0 | 0 | 0 | 0 | 0 |  | Vlastní | Indiv | 0 | 0 |  | Práce | Běžná |  |  |  | POL1_1
68 | 743112117 | Montáž trub inst PH oheb pevně p36 | m | 870 |  | 0 |  | 0 |  | 0 | 21 | 0 | 0 | 0 | 0 | 0 |  | Vlastní | Indiv | 0 | 0 |  | Práce | Běžná |  |  |  | POL1_1
69 | 743112119 | Montáž trub inst PH oheb pevně p48 | m | 50 |  | 0 |  | 0 |  | 0 | 21 | 0 | 0 | 0 | 0 | 0 |  | Vlastní | Indiv | 0 | 0 |  | Práce | Běžná |  |  |  | POL1_1
Díl: | _09 | Stavební práce při elektromontážích - 846-9 |  |  |  | 0 |  | 0 |  | 0 |  | 0 |  | 0 |  | 0 |  |  |  |  | 0 | [6 empty] | DIL
70 | 973031100 | Sekání kapes zdi cih.krabic 7x7x5 | kus | 137 |  | 0 |  | 0 |  | 0 | 21 | 0 | 0 | 0 | 0 | 0 |  | Vlastní | Indiv | 0 | 0 |  | Práce | Běžná |  |  |  | POL1_1
71 | 971041300 | Bourání otv zdi bet 0,02m2, tl.45cm | kus | 18 |  | 0 |  | 0 |  | 0 | 21 | 0 | 0 | 0 | 0 | 0 |  | Vlastní | Indiv | 0 | 0 |  | Práce | Běžná |  |  |  | POL1_1
72 | 971041100 | Bourání otv zdi bet 0,02m2, tl.15cm | kus | 15 |  | 0 |  | 0 |  | 0 | 21 | 0 | 0 | 0 | 0 | 0 |  | Vlastní | Indiv | 0 | 0 |  | Práce | Běžná |  |  |  | POL1_1
73 | 974031220 | Sekání rýh zdi cih hl.5 cm š.5 cm | m | 920 |  | 0 |  | 0 |  | 0 | 21 | 0 | 0 | 0 | 0 | 0 |  | Vlastní | Indiv | 0 | 0 |  | Práce | Běžná |  |  |  | POL1_1
74 | 974031110 | Sekání rýh zdi cih hl.3 cm š.3 cm | m | 60 |  | 0 |  | 0 |  | 0 | 21 | 0 | 0 | 0 | 0 | 0 |  | Vlastní | Indiv | 0 | 0 |  | Práce | Běžná |  |  |  | POL1_1
75 | 973031300 | Sekání kapes zdi cih.krabic15x15x10 | kus | 38 |  | 0 |  | 0 |  | 0 | 21 | 0 | 0 | 0 | 0 | 0 |  | Vlastní | Indiv | 0 | 0 |  | Práce | Běžná |  |  |  | POL1_1
76 | 174311318 | Zásyp rýh ručně š.35cm,hl.80cm,tř.3 | m | 10 |  | 0 |  | 0 |  | 0 | 21 | 0 | 0 | 0 | 0 | 0 |  | Vlastní | Indiv | 0 | 0 |  | Práce | Běžná |  |  |  | POL1_1
77 | 171401000 | Ulož sypaníny do násypu zhut tř.3-4 | m3 | 2.8 |  | 0 |  | 0 |  | 0 | 21 | 0 | 0 | 0 | 0 | 0 |  | Vlastní | Indiv | 0 | 0 |  | Práce | Běžná |  |  |  | POL1_1
78 | 132311318 | Rýhy ručně š.35 cm, hl.80 cm, tř.3 | m | 10 |  | 0 |  | 0 |  | 0 | 21 | 0 | 0 | 0 | 0 | 0 |  | Vlastní | Indiv | 0 | 0 |  | Práce | Běžná |  |  |  | POL1_1
79 | 451572110 | Lože pískové tl.10 cm, š.do 65 cm | m | 10 |  | 0 |  | 0 |  | 0 | 21 | 0 | 0 | 0 | 0 | 0 |  | Vlastní | Indiv | 0 | 0 |  | Práce | Běžná |  |  |  | POL1_1
80 | 388791210 | Osaz trub plast do rýhy+obsyp 10 cm | m | 10 |  | 0 |  | 0 |  | 0 | 21 | 0 | 0 | 0 | 0 | 0 |  | Vlastní | Indiv | 0 | 0 |  | Práce | Běžná |  |  |  | POL1_1
81 | 181111100 | Provizor úprava terénu se zhut tř.1 | m2 | 3.5 |  | 0 |  | 0 |  | 0 | 21 | 0 | 0 | 0 | 0 | 0 |  | Vlastní | Indiv | 0 | 0 |  | Práce | Běžná |  |  |  | POL1_1
Díl: | _10 | Montáže slaboproudů |  |  |  | 0 |  | 0 |  | 0 |  | 0 |  | 0 |  | 0 |  |  |  |  | 0 | [6 empty] | DIL
82 | MS000961 | Montáž soklu pod rozvaděč | ks | 1 |  | 0 |  | 0 |  | 0 | 21 | 0 | 0 | 0 | 0 | 0 |  | Vlastní | Indiv | 0 | 0 |  | Práce | Běžná |  |  |  | POL1_1
83 | MS000999 | Uzemnění datového rozvaděče | ks | 1 |  | 0 |  | 0 |  | 0 | 21 | 0 | 0 | 0 | 0 | 0 |  | Vlastní | Indiv | 0 | 0 |  | Práce | Běžná |  |  |  | POL1_1
84 | MS000861 | Upevnění zařízení k vedení vodičů | ks | 7 |  | 0 |  | 0 |  | 0 | 21 | 0 | 0 | 0 | 0 | 0 |  | Vlastní | Indiv | 0 | 0 |  | Specifikace | Běžná |  |  |  | POL3_0
85 | MS000881 | Upevnění police do rozvaděče | ks | 1 |  | 0 |  | 0 |  | 0 | 21 | 0 | 0 | 0 | 0 | 0 |  | Vlastní | Indiv | 0 | 0 |  | Specifikace | Běžná |  |  |  | POL3_0
86 | MS001001 | Upevnění bloku napájení 230V | ks | 1 |  | 0 |  | 0 |  | 0 | 21 | 0 | 0 | 0 | 0 | 0 |  | Vlastní | Indiv | 0 | 0 |  | Specifikace | Běžná |  |  |  | POL3_0
87 | MS001041 | Zhotovení štítku na panel | ks | 161 |  | 0 |  | 0 |  | 0 | 21 | 0 | 0 | 0 | 0 | 0 |  | Vlastní | Indiv | 0 | 0 |  | Práce | Běžná |  |  |  | POL1_1
88 | MS001211 | Měření RJ 45 UTP, FTP | ks | 161 |  | 0 |  | 0 |  | 0 | 21 | 0 | 0 | 0 | 0 | 0 |  | Vlastní | Indiv | 0 | 0 |  | Práce | Běžná |  |  |  | POL1_1
89 | MS001021 | zhotovení kabelového štítku | ks | 322 |  | 0 |  | 0 |  | 0 | 21 | 0 | 0 | 0 | 0 | 0 |  | Vlastní | Indiv | 0 | 0 |  | Práce | Běžná |  |  |  | POL1_1
90 | MS001031 | Zhotovení štítku na výstupní modul | ks | 161 |  | 0 |  | 0 |  | 0 | 21 | 0 | 0 | 0 | 0 | 0 |  | Vlastní | Indiv | 0 | 0 |  | Práce | Běžná |  |  |  | POL1_1
91 | MS000841 | Instalace panelu 1 - 2 U včetně upevnění modulů | ks | 7 |  | 0 |  | 0 |  | 0 | 21 | 0 | 0 | 0 | 0 | 0 |  | Vlastní | Indiv | 0 | 0 |  | Specifikace | Běžná |  |  |  | POL3_0
92 | 220 320321 | Montáž tabla do zdi TZN1(9 tlač.,elektr.vrátný) | ks | 4 |  | 0 |  | 0 |  | 0 | 21 | 0 | 0 | 0 | 0 | 0 |  | Vlastní | Indiv | 0 | 0 |  | Práce | Běžná |  |  |  | POL1_1
93 | 220 731022 | Montáž kamery v krytu | ks | 2 |  | 0 |  | 0 |  | 0 | 21 | 0 | 0 | 0 | 0 | 0 |  | Vlastní | Indiv | 0 | 0 |  | Práce | Běžná |  |  |  | POL1_1
94 | Pol__0094 | mtz.software ACS pro 100 vstupů/10000 karet nebo čipů na 10 zařízení PC, mobil, | ks | 1 |  | 0 |  | 0 |  | 0 | 21 | 0 | 0 | 0 | 0 | 0 |  | Vlastní | Indiv | 0 | 0 |  | Práce | Běžná |  |  |  | POL1_1
95 | Pol__0095 | Software ACS pro 100 vstupů/10000 karet nebo či na 10 zařízení PC, mobil, tablet | ks | 1 |  | 0 |  | 0 |  | 0 | 21 | 0 | 0 | 0 | 0 | 0 |  | Vlastní | Indiv | 0 | 0 |  | Práce | Běžná |  |  |  | POL1_1
96 | 743414121 | Montáž rozvodek zapuštěných PH KR | kus | 2 |  | 0 |  | 0 |  | 0 | 21 | 0 | 0 | 0 | 0 | 0 |  | Vlastní | Indiv | 0 | 0 |  | Práce | Běžná |  |  |  | POL1_1
97 | MS000731 | ukončení kab. 4páry FTP na bloku cat.6 | ks | 168 |  | 0 |  | 0 |  | 0 | 21 | 0 | 0 | 0 | 0 | 0 |  | Vlastní | Indiv | 0 | 0 |  | Práce | Běžná |  |  |  | POL1_1
98 | MS000821 | Montáž rozvaděče skříňového | ks | 1 |  | 0 |  | 0 |  | 0 | 21 | 0 | 0 | 0 | 0 | 0 |  | Vlastní | Indiv | 0 | 0 |  | Práce | Běžná |  |  |  | POL1_1
99 | MS000531 | Ukončení konektor RJ45 samec - plug | ks | 13 |  | 0 |  | 0 |  | 0 | 21 | 0 | 0 | 0 | 0 | 0 |  | Vlastní | Indiv | 0 | 0 |  | Práce | Běžná |  |  |  | POL1_1
100 | MS000681 | zásuvka s modulem Cat.6 - 2x RJ45 FTP | ks | 75 |  | 0 |  | 0 |  | 0 | 21 | 0 | 0 | 0 | 0 | 0 |  | Vlastní | Indiv | 0 | 0 |  | Specifikace | Běžná |  |  |  | POL3_0
Díl: | _11 | Demontáže dle ceníku M741 |  |  |  | 0 |  | 0 |  | 0 |  | 0 |  | 0 |  | 0 |  |  |  |  | 0 | [6 empty] | DIL
101 | 740999902dem | Demontáž stávajících rozvodů, stávající kabeláže, koncových prvků - svítidel, zásuvek, spínačů, rozváděčů, kabelového úložného systému, ochrany před bleskem | soubor | 1 |  | 0 |  | 0 |  | 0 | 21 | 0 | 0 | 0 | 0 | 0 |  | Vlastní | Indiv | 0 | 0 |  | Práce | Běžná |  |  |  | POL1_1
[26 empty] | 12 | 21 | DPH
| Celkem |  |  |  |  | 0 | [19 empty] | 0 | 0 | SUM
Poznámky uchazeče k zadání
POPUZIV
END
Note on S6: Jedná se o informaci, zda se jedná o položku, která je do rozpočtu zadána z cenové soustavy RTS, nebo vlastní.
Note on T6: Jedná se o název CÚ, která je zadána u položky rozpočtu

## 01 08 Pol
Položkový rozpočet | [27 empty] | #TypZaznamu#
S: | Prost24001f | Stavební úpravy a přístavba objektu Mendeleum | [25 empty] | STA
O: | 01 | Mendeleum Lednice - I.etapa 1.NP | [22 empty] | STA |  |  | OBJ
R: | 08 | Zpevněné plochy, venkovní plochy - neuznatelné náklady | [25 empty] | ROZ
P.č. | Číslo položky | Název položky | MJ | Množství | Cena / MJ | Celkem | Dodávka | Dodávka celk. | Montáž | Montáž celk. | DPH | Cena s DPH | Hmotnost / MJ | Hmotnost celk.(t) | Dem. hmotnost / MJ | Dem. hmotnost celk.(t) | Ceník | Cen. soustava / platnost | Cenová úroveň | Nhod / MJ | Nhod celk. | Dodavatel | Typ položky | Stav položky
Díl: | 1 | Zemní práce |  |  |  | 0 |  | 0 |  | 0 |  | 0 |  | 0 |  | 0 |  |  |  |  | 3.27 | [6 empty] | DIL
1 | 131201110R00 | Hloubení nezapaž. jam hor.3 do 50 m3, STROJNĚ | m3 | 3.6 |  | 0 |  | 0 |  | 0 | 21 | 0 | 0 | 0 | 0 | 0 |  | RTS 25/ I | RTS 24/ II | 0.26666 | 0.96 |  | Práce | Běžná |  |  |  | POL1_
|  | pro VZT a TČ : 6,0*1,5*0,40 |  | 3.6 | [23 empty] | VV | 0
2 | 131201119R00 | Příplatek za lepivost - hloubení nezap.jam v hor.3 | m3 | 3.6 |  | 0 |  | 0 |  | 0 | 21 | 0 | 0 | 0 | 0 | 0 |  | RTS 25/ I | RTS 24/ II | 0.0431 | 0.16 |  | Práce | Běžná |  |  |  | POL1_
|  | pro VZT a TČ : 6,0*1,5*0,40 |  | 3.6 | [23 empty] | VV | 0
3 | 174101101R00 | Zásyp jam, rýh, šachet se zhutněním | m3 | 10.647 |  | 0 |  | 0 |  | 0 | 21 | 0 | 0 | 0 | 0 | 0 |  | RTS 25/ I | RTS 24/ II | 0.202 | 2.15 |  | Práce | Běžná |  |  |  | POL1_
|  | původní schodiště : 4,55*1,3*1,8 |  | 10.647 | [23 empty] | VV | 0
Díl: | 2 | Základy a zvláštní zakládání |  |  |  | 0 |  | 0 |  | 0 |  | 0 |  | 10.55 |  | 0 |  |  |  |  | 8.66 | [6 empty] | DIL
4 | 271531113R00 | Polštář základu z kameniva hr. drceného 16-32 mm | m3 | 2.7 |  | 0 |  | 0 |  | 0 | 21 | 0 | 2.16 | 5.83 | 0 | 0 |  | RTS 25/ I | RTS 24/ II | 1.085 | 2.93 |  | Práce | Běžná |  |  |  | POL1_
|  | pro VZT a TČ : 6,0*1,5*0,30 |  | 2.7 | [23 empty] | VV | 0
5 | 273321611R00 | Železobeton základových desek C 30/37 | m3 | 1.8 |  | 0 |  | 0 |  | 0 | 21 | 0 | 2.525 | 4.55 | 0 | 0 |  | RTS 25/ I | RTS 24/ II | 0.48 | 0.86 |  | Práce | Běžná |  |  |  | POL1_
|  | pro VZT a TČ : 6,0*1,5*0,20 |  | 1.8 | [23 empty] | VV | 0
6 | 631316231R00 | Hlazení betonových mazanin, strojně | m2 | 9 |  | 0 |  | 0 |  | 0 | 21 | 0 | 0 | 0 | 0 | 0 |  | RTS 25/ I | RTS 24/ II | 0.178 | 1.6 |  | Práce | Běžná |  |  |  | POL1_
|  | pro VZT a TČ : 6,0*1,5 |  | 9 | [23 empty] | VV | 0
7 | 631319291R00 | Úprava (zdrsnění) čerstvého betonového povrchu kartáčem | m2 | 9 |  | 0 |  | 0 |  | 0 | 21 | 0 | 0 | 0 | 0 | 0 |  | RTS 25/ I | RTS 24/ II | 0.095 | 0.86 |  | Práce | Běžná |  |  |  | POL1_
|  | pro VZT a TČ : 6,0*1,5 |  | 9 | [23 empty] | VV | 0
8 | 273362021R00 | Výztuž základových desek ze svařovaných sití KARI | t | 0.1582 |  | 0 |  | 0 |  | 0 | 21 | 0 | 1.0627 | 0.17 | 0 | 0 |  | RTS 25/ I | RTS 24/ II | 15.231 | 2.41 |  | Práce | Běžná |  |  |  | POL1_
|  | pro VZT a TČ : 6,0*1,5*2*7,99*1,1/1000 |  | 0.1582 | [23 empty] | VV | 0
Díl: | 5 | Komunikace |  |  |  | 0 |  | 0 |  | 0 |  | 0 |  | 3.8 |  | 0 |  |  |  |  | 2.39 | [6 empty] | DIL
9 | 564861111R00 | Podklad ze štěrkodrti po zhutnění tloušťky 20 cm | m2 | 5.915 |  | 0 |  | 0 |  | 0 | 21 | 0 | 0.46 | 2.72 | 0 | 0 |  | RTS 25/ I | RTS 24/ II | 0.029 | 0.17 |  | Práce | Běžná |  |  |  | POL1_
|  | původní schodiště : 4,55*1,3 |  | 5.915 | [23 empty] | VV | 0
10 | 596811111RT4 | Kladení dlaždic kom.pro pěší, lože z kameniva těž., včetně dlaždic betonových 50/50/6 cm | m2 | 5.915 |  | 0 |  | 0 |  | 0 | 21 | 0 | 0.1831 | 1.08 | 0 | 0 |  | RTS 25/ I | RTS 24/ II | 0.375 | 2.22 |  | Práce | Běžná |  |  |  | POL1_
|  | původní schodiště : 4,55*1,3 |  | 5.915 | [23 empty] | VV | 0
Díl: | 99 | Staveništní přesun hmot |  |  |  | 0 |  | 0 |  | 0 |  | 0 |  | 0 |  | 0 |  |  |  |  | 5.6 | [6 empty] | DIL
11 | 998223011R00 | Přesun hmot, pozemní komunikace | t | 14.3491 |  | 0 |  | 0 |  | 0 | 21 | 0 | 0 | 0 | 0 | 0 |  | RTS 25/ I | RTS 24/ II | 0.39 | 5.6 |  | Přesun hmot | Běžná |  |  |  | POL7_
[26 empty] | 12 | 21 | DPH
| Celkem |  |  |  |  | 0 | [19 empty] | 0 | 0 | SUM
Poznámky uchazeče k zadání
POPUZIV
END
Note on S6: Jedná se o informaci, zda se jedná o položku, která je do rozpočtu zadána z cenové soustavy RTS, nebo vlastní.
Note on T6: Jedná se o název CÚ, která je zadána u položky rozpočtu

## 03 12 Pol
Položkový rozpočet | [27 empty] | #TypZaznamu#
S: | Prost24001f | Stavební úpravy a přístavba objektu Mendeleum | [25 empty] | STA
O: | 03 | Mendeleum Lednice - Ostatní a vedlejší náklady | [22 empty] | STA |  |  | OBJ
R: | 12 | VRN - neuznatelné náklady | [25 empty] | ROZ
P.č. | Číslo položky | Název položky | MJ | Množství | Cena / MJ | Celkem | Dodávka | Dodávka celk. | Montáž | Montáž celk. | DPH | Cena s DPH | Hmotnost / MJ | Hmotnost celk.(t) | Dem. hmotnost / MJ | Dem. hmotnost celk.(t) | Ceník | Cen. soustava / platnost | Cenová úroveň | Nhod / MJ | Nhod celk. | Dodavatel | Typ položky | Stav položky
Díl: | VN | Vedlejší náklady |  |  |  | 0 |  | 0 |  | 0 |  | 0 |  | 0 |  | 0 |  |  |  |  | 0 | [6 empty] | DIL
1 | 005124010R | Koordinační činnost | Soubor | 1 |  | 0 |  | 0 |  | 0 | 21 | 0 | 0 | 0 | 0 | 0 |  | Vlastní | Indiv | 0 | 0 |  | Specifikace | Běžná |  |  |  | POL3_0
2 | 005121010R | Vybudování zařízení staveniště | Soubor | 1 |  | 0 |  | 0 |  | 0 | 21 | 0 | 0 | 0 | 0 | 0 |  | RTS 25/ I | Indiv | 0 | 0 |  | VRN | Běžná |  |  |  | POL99_8
3 | 005121020R | Provoz zařízení staveniště | Soubor | 1 |  | 0 |  | 0 |  | 0 | 21 | 0 | 0 | 0 | 0 | 0 |  | RTS 25/ I | Indiv | 0 | 0 |  | VRN | Běžná |  |  |  | POL99_8
4 | 005121030R | Odstranění zařízení staveniště | Soubor | 1 |  | 0 |  | 0 |  | 0 | 21 | 0 | 0 | 0 | 0 | 0 |  | RTS 25/ I | Indiv | 0 | 0 |  | VRN | Běžná |  |  |  | POL99_8
Díl: | ON | Ostatní náklady |  |  |  | 0 |  | 0 |  | 0 |  | 0 |  | 0 |  | 0 |  |  |  |  | 0 | [6 empty] | DIL
5 | 0041110109R | Statický posudek na základě vyhotovených sond | Soubor | 1 |  | 0 |  | 0 |  | 0 | 21 | 0 | 0 | 0 | 0 | 0 |  | Vlastní | Indiv | 0 | 0 |  | VRN | Běžná |  |  |  | POL99_8
6 | 004111010R | Průzkumné práce, sondy do konstrukcí - povinně | Soubor | 1 |  | 0 |  | 0 |  | 0 | 21 | 0 | 0 | 0 | 0 | 0 |  | RTS 25/ I | Indiv | 0 | 0 |  | VRN | Běžná |  |  |  | POL99_8
7 | 005211040R | Užívání veřejných ploch a prostranství | Soubor | 1 |  | 0 |  | 0 |  | 0 | 21 | 0 | 0 | 0 | 0 | 0 |  | RTS 25/ I | Indiv | 0 | 0 |  | VRN | Běžná |  |  |  | POL99_8
8 | 005231010R | Revize | Soubor | 1 |  | 0 |  | 0 |  | 0 | 21 | 0 | 0 | 0 | 0 | 0 |  | RTS 25/ I | Indiv | 0 | 0 |  | VRN | Běžná |  |  |  | POL99_8
9 | 005231030R | Zkušební provoz | Soubor | 1 |  | 0 |  | 0 |  | 0 | 21 | 0 | 0 | 0 | 0 | 0 |  | RTS 25/ I | Indiv | 0 | 0 |  | VRN | Běžná |  |  |  | POL99_8
10 | 005241010R | Dokumentace skutečného provedení | Soubor | 1 |  | 0 |  | 0 |  | 0 | 21 | 0 | 0 | 0 | 0 | 0 |  | RTS 25/ I | Indiv | 0 | 0 |  | VRN | Běžná |  |  |  | POL99_8
11 | 0051230109R | Příplatek za ztížené staveništní podmínky | Soubor | 1 |  | 0 |  | 0 |  | 0 | 21 | 0 | 0 | 0 | 0 | 0 |  | Vlastní | Indiv | 0 | 0 |  | VRN | Běžná |  |  |  | POL99_8
12 | ON_R01 | Oprava poškozených konstrukcí při realizaci …. povinně 1% z ZRN | % | 1 |  | 0 |  | 0 |  | 0 | 21 | 0 | 0 | 0 | 0 | 0 |  | Vlastní | Indiv | 0 | 0 |  | VRN | Běžná |  |  |  | POL99_8
13 | ON_R02 | Sanace – statické zajištění stávajících konstrukcí … povinně 1% z ZRN | % | 1 |  | 0 |  | 0 |  | 0 | 21 | 0 | 0 | 0 | 0 | 0 |  | Vlastní | Indiv | 0 | 0 |  | VRN | Běžná |  |  |  | POL99_8
[26 empty] | 15 | 21 | DPH
| Celkem |  |  |  |  | 0 | [19 empty] | 0 | 0 | SUM
Poznámky uchazeče k zadání
POPUZIV
END
Note on S6: Jedná se o informaci, zda se jedná o položku, která je do rozpočtu zadána z cenové soustavy RTS, nebo vlastní.
Note on T6: Jedná se o název CÚ, která je zadána u položky rozpočtu