## Stavba
#RTSROZP# | Soupis stavebních prací, dodávek a služeb
| Stavba: |  | KVĚT/N028 | MODERNIZACE STUDOVEN KNIHOVHY MENDELU - BUDOVA A - ÚPRAVA PŘEDPROSTORU STUDOVEN NA CHILL-OUT ZÓNU
| Zadavatel | [5 empty] | IČO:
DIČ:
| Projektant: | [5 empty] | IČO:
DIČ:
| Zhotovitel: | [5 empty] | IČO:
DIČ:
Vypracoval:
| Rozpis ceny | [6 empty] | Celkem
HSV | HSV | [6 empty] | 0
PSV | PSV | [6 empty] | 0
MON | MON | [6 empty] | 0
VN | Vedlejší náklady | [6 empty] | 0
ON | Ostatní náklady | [6 empty] | 0
| Celkem | [6 empty] | 0
Rekapitulace daní
0 | Základ pro sníženou DPH |  |  | 15 | % | 0 |  |  | CZK
0 | Snížená DPH |  |  | 15 | % | 0 |  |  | CZK
0 | Základ pro základní DPH |  |  | 21 | % | 0 |  |  | CZK
0 | Základní DPH |  |  | 21 | % | 0 |  |  | CZK
0 | Zaokrouhlení |  |  |  |  | 0 |  |  | CZK
| Cena celkem bez DPH |  |  |  |  | 0 |  |  | CZK
0 | Cena celkem s DPH |  |  |  |  | 0 |  |  | CZK
|  | v |  |  | dne
|  |  | Za zhotovitele |  |  |  | Za objednatele
Rekapitulace dílčích částí
#CASTI>> | Číslo | Název |  |  | Základ pro sníženou DPH | Základ pro základní DPH | DPH celkem | Cena celkem | %
1 | Stavba |  |  |  | 0 | 0 | 0 | 0
2 |  | Ostatní a vedlejší náklady |  |  | 0 | 0 | 0 | 0
3 | 00 | VEDLEJŠÍ A OSTATNÍ NÁKLADY |  |  | 0 | 0 | 0 | 0
2 |  | Stavební objekt |  |  |  |  | 0
2 | SO01 | STAVEBNÍ ÚPRAVY |  |  | 0 | 0 | 0 | 0
3 | D.1.1 | ARCHITEKTONICKO - STAVEBNÍ ŘEŠENÍ |  |  | 0 | 0 | 0 | 0
3 | D.1.4.1 | ZTI |  |  | 0 | 0 | 0 | 0
3 | D.1.4.2 | ÚT, VZT |  |  | 0 | 0 | 0 | 0
3 | D.1.4.3 | SILNOPROUD |  |  | 0 | 0 | 0 | 0
| Celkem za stavbu |  |  |  | 0 | 0 | 0 | 0 | 0
#POPS | Popis stavby: KVĚT/N028 - MODERNIZACE STUDOVEN KNIHOVHY MENDELU - BUDOVA A - ÚPRAVA PŘEDPROSTORU STUDOVEN NA CHILL-OUT ZÓNU
#POPO | Popis objektu: 00 - VEDLEJŠÍ A OSTATNÍ NÁKLADY
#POPR | Popis rozpočtu: 00 - VEDLEJŠÍ A OSTATNÍ NÁKLADY
#POPO | Popis objektu: SO01 - STAVEBNÍ ÚPRAVY
#POPR | Popis rozpočtu: D.1.1 - ARCHITEKTONICKO - STAVEBNÍ ŘEŠENÍ
#POPR | Popis rozpočtu: D.1.4.1 - ZTI
#POPR | Popis rozpočtu: D.1.4.2 - ÚT, VZT
#POPR | Popis rozpočtu: D.1.4.3 - SILNOPROUD
Rekapitulace dílů
| Číslo | Název |  |  | Typ dílu |  |  | Celkem | %
| 2 | Základy a zvláštní zakládání |  |  | HSV |  |  | 0
| 3 | Svislé a kompletní konstrukce |  |  | HSV |  |  | 0
| 399 | Sádrokartonové kce |  |  | HSV |  |  | 0
| 4 | Vodorovné konstrukce |  |  | HSV |  |  | 0
| 61 | Úpravy povrchů vnitřní |  |  | HSV |  |  | 0
| 63 | Podlahy a podlahové konstrukce |  |  | HSV |  |  | 0
| 94 | Lešení a stavební výtahy |  |  | HSV |  |  | 0
| 95 | Dokončovací konstrukce na pozemních stavbách |  |  | HSV |  |  | 0
| 96 | Bourání konstrukcí |  |  | HSV |  |  | 0
| 99 | Staveništní přesun hmot |  |  | HSV |  |  | 0
| 713 | Izolace tepelné |  |  | PSV |  |  | 0
| 721 | Vnitřní kanalizace |  |  | PSV |  |  | 0
| 722 | Vnitřní vodovod |  |  | PSV |  |  | 0
| 725 | Zařizovací předměty |  |  | PSV |  |  | 0
| 766 | Konstrukce truhlářské, okna a dveře |  |  | PSV |  |  | 0
| 767 | Konstrukce zámečnické |  |  | PSV |  |  | 0
| 771 | Podlahy z dlaždic a obklady |  |  | PSV |  |  | 0
| 772 | Kamenné dlažby |  |  | PSV |  |  | 0
| 776 | Podlahy povlakové |  |  | PSV |  |  | 0
| 784 | Malby |  |  | PSV |  |  | 0
| M_PM | Podružný materiál a práce pro montáže |  |  | MON |  |  | 0
| M21_3 | Instalační, úložný a ochranný materiál |  |  | MON |  |  | 0
| M21_3.98 | Ostatní práce a materiály |  |  | MON |  |  | 0
| M21_4 | Kabely a vodiče |  |  | MON |  |  | 0
| M21_4T | Kabelové trasy |  |  | MON |  |  | 0
| M21_hr | Hromosvod |  |  | MON |  |  | 0
| M21_HZS | Elektro - práce v HZS |  |  | MON |  |  | 0
| M21_O | OSTATNÍ |  |  | MON |  |  | 0
| M21_R | Elektro - revize |  |  | MON |  |  | 0
| M21_S | Svítidla |  |  | MON |  |  | 0
| M21_VYS | Rozvaděče, trafostanice |  |  | MON |  |  | 0
| M46 | Zemní práce při montážích |  |  | MON |  |  | 0
| VZT_1 | Zařízení č.1 - Větrání serveru |  |  | MON |  |  | 0
| VZT_2 | Zařízení č.2 - Úpravy vytápění |  |  | MON |  |  | 0
| D96 | Přesuny suti a vybouraných hmot |  |  | PSU |  |  | 0
| VN | Vedlejší náklady |  |  | VN |  |  | 0
| ON | Ostatní náklady |  |  | ON |  |  | 0
| Cena celkem | [6 empty] | 0 | 0
Note on D11: Název
Note on I11: IČO
Note on D12: Ulice
Note on I12: DIČ
Note on D13: PSČ
Note on E13: Místo

## VzorPolozky (hidden)
Položkový rozpočet
S:
O:
R:

## 00 00 Naklady
Soupis vedlejších a ostatních nákladů | [27 empty] | #TypZaznamu#
S: | KVĚT/N028 | MODERNIZACE STUDOVEN KNIHOVHY MENDELU - BUDOVA A - ÚPRAVA PŘEDPROSTORU STUDOVEN NA CHILL-OUT ZÓNU | [25 empty] | STA
O: | 00 | VEDLEJŠÍ A OSTATNÍ NÁKLADY | [22 empty] | NAK |  |  | OBJ
R: | 00 | VEDLEJŠÍ A OSTATNÍ NÁKLADY | [25 empty] | ROZ
P.č. | Číslo položky | Název položky | MJ | Množství | Cena / MJ | Celkem | Dodávka | Dodávka celk. | Montáž | Montáž celk. | DPH | Cena s DPH | Hmotnost / MJ | Hmotnost celk.(t) | Dem. hmotnost / MJ | Dem. hmotnost celk.(t) | Ceník | Cen. soustava / platnost | Cenová úroveň | Nhod / MJ | Nhod celk. | Dodavatel | Typ položky | Stav položky
Díl: | VN | Vedlejší náklady |  |  |  | 0 |  | 0 |  | 0 |  | 0 |  | 0 |  | 0 |  |  |  |  | 0 | [6 empty] | DIL
1 | 005121010R | Vybudování zařízení staveniště | sada | 1 |  | 0 |  | 0 |  | 0 | 21 | 0 | 0 | 0 | 0 | 0 |  | RTS 24/ II | Indiv | 0 | 0 |  | VRN | Běžná |  |  |  | POL99_8
|  | Náklady spojené s případným vypracováním projektové dokumentace zařízení staveniště, zřízením přípojek energií k objektům zařízení staveniště, vybudování případných měřících odběrných míst a zřízení, případná příprava území pro objekty zařízení staveniště a vlastní vybudování objektů zařízení staveniště. | [25 empty] | POP | Náklady spojené s případným vypracováním projektové dokumentace zařízení staveniště, zřízením přípojek energií k objektům zařízení staveniště, vybudování případných měřících odběrných míst a zřízení, případná příprava území pro objekty zařízení staveniště a vlastní vybudování objektů zařízení staveniště.
SPU
2 | 005121020R | Provoz zařízení staveniště | sada | 1 |  | 0 |  | 0 |  | 0 | 21 | 0 | 0 | 0 | 0 | 0 |  | RTS 24/ II | Indiv | 0 | 0 |  | VRN | Běžná |  |  |  | POL99_8
|  | Náklady na vybavení objektů zařízení staveniště, ostraha staveniště, náklady na energie spotřebované dodavatelem v rámci provozu zařízení staveniště, náklady na potřebný úklid v prostorách zařízení staveniště, náklady na nutnou údržbu a opravy na objektech zařízení staveniště a na přípojkách energií. | [25 empty] | POP | Náklady na vybavení objektů zařízení staveniště, ostraha staveniště, náklady na energie spotřebované dodavatelem v rámci provozu zařízení staveniště, náklady na potřebný úklid v prostorách zařízení staveniště, náklady na nutnou údržbu a opravy na objektech zařízení staveniště a na přípojkách energií.
SPU
3 | 005121030R | Odstranění zařízení staveniště | sada | 1 |  | 0 |  | 0 |  | 0 | 21 | 0 | 0 | 0 | 0 | 0 |  | RTS 24/ II | Indiv | 0 | 0 |  | VRN | Běžná |  |  |  | POL99_8
|  | Odstranění objektů zařízení staveniště včetně přípojek energií a jejich odvoz. Položka zahrnuje i náklady na úpravu povrchů po odstranění zařízení staveniště a úklid ploch, na kterých bylo zařízení staveniště provozováno. | [25 empty] | POP | Odstranění objektů zařízení staveniště včetně přípojek energií a jejich odvoz. Položka zahrnuje i náklady na úpravu povrchů po odstranění zařízení staveniště a úklid ploch, na kterých bylo zařízení staveniště provozováno.
SPU
4 | 005122 R | Provozní vlivy | sada | 1 |  | 0 |  | 0 |  | 0 | 21 | 0 | 0 | 0 | 0 | 0 |  | RTS 24/ II | Indiv | 0 | 0 |  | VRN | Běžná |  |  |  | POL99_8
|  | Náklady na ztížené podmínky provádění tam, kde jsou stavební práce zcela nebo zčásti omezovány provozem jiných osob. Jde zejména o zvýšené náklady související s omezením provozem v areálu objednatele nebo o náklady v důsledku nezbytného respektování stávající dopravy ovlivňující stavební práce. | [25 empty] | POP | Náklady na ztížené podmínky provádění tam, kde jsou stavební práce zcela nebo zčásti omezovány provozem jiných osob. Jde zejména o zvýšené náklady související s omezením provozem v areálu objednatele nebo o náklady v důsledku nezbytného respektování stávající dopravy ovlivňující stavební práce.
SPU
5 | 005124010R | Koordinační činnost | hod | 50 |  | 0 |  | 0 |  | 0 | 21 | 0 | 0 | 0 | 0 | 0 |  | RTS 24/ II | Indiv | 0 | 0 |  | VRN | Běžná |  |  |  | POL99_8
POP
|  | Součinnost se všemi zúčastněnými stranami - investorem, budoucím uživatelem, projektantem, zástupci,, organizací státní správy, koordinátorem BOZP apod. | [25 empty] | POP | Součinnost se všemi zúčastněnými stranami - investorem, budoucím uživatelem, projektantem, zástupci,, organizací státní správy, koordinátorem BOZP apod.
|  | Provedení nezbytných sond - koordinace jejich lokalizace | [25 empty] | POP
|  | Součinnost s dodavatelem interiéru | [25 empty] | POP
SPU
6 | 005111021RI | Inženýrská činnost | hod | 50 |  | 0 |  | 0 |  | 0 | 21 | 0 | 0 | 0 | 0 | 0 |  | Vlastní | Indiv | 0 | 0 |  | VRN | Běžná |  |  |  | POL99_8
|  | Zpracování harmonogramu stavby včetně průběžné aktualizace, projednání s investorem dle požadavků na provoz areálu | [25 empty] | POP | Zpracování harmonogramu stavby včetně průběžné aktualizace, projednání s investorem dle požadavků na provoz areálu
|  | Plán organizace výstavby, koordinace s investorem a provozem areálu | [25 empty] | POP
|  | Zajištění všech podkladů a dokumentů pro vydání kolaudačního rozhodnutí | [25 empty] | POP
|  | Pasportizace území stavby a jejího okolí, zejména stavu příjezdových komunikací staveništní dopravy,, předpokládaných dotčených ploch zasažených realizací stavby, požadavků vlastníků a uživatelů | [25 empty] | POP | Pasportizace území stavby a jejího okolí, zejména stavu příjezdových komunikací staveništní dopravy,, předpokládaných dotčených ploch zasažených realizací stavby, požadavků vlastníků a uživatelů
|  | Náklady na provedení vzorků - např. barevnost fasád, klempířských prvků atd. | [25 empty] | POP
|  | Fotodokumentace průběhu výstavby | [25 empty] | POP
|  | Zaškolení obsluhy a investorem pověřených osob, vypracování a odsouhlasení provozních a,, manipulačních řádů, proškolení provozovatele s provozováním a užíváním realizovaného díla dle SoD | [25 empty] | POP | Zaškolení obsluhy a investorem pověřených osob, vypracování a odsouhlasení provozních a,, manipulačních řádů, proškolení provozovatele s provozováním a užíváním realizovaného díla dle SoD
|  | Technická řešení rozdílů skutečně zjištěného stavu se stavem předpokládaným v PD, technická řešení,, kolizí se skrytými konstrukcemi, které nemohl projektant předvídat | [25 empty] | POP | Technická řešení rozdílů skutečně zjištěného stavu se stavem předpokládaným v PD, technická řešení,, kolizí se skrytými konstrukcemi, které nemohl projektant předvídat
|  | Zajištění průzkumů, zkoušek, atestů, sond a revizí apod. uvedených v rozhodnutích a v projektové,, dokumetnaci nezbytně nutných k provedení díla | [25 empty] | POP | Zajištění průzkumů, zkoušek, atestů, sond a revizí apod. uvedených v rozhodnutích a v projektové,, dokumetnaci nezbytně nutných k provedení díla
|  | Provedení veškerých měření a zkoušek, revizních zpráv apod. dle platné legislativy a dle SoD, např.,, na termovizní měření stavby, revize plynu, revize hromosvodu | [25 empty] | POP | Provedení veškerých měření a zkoušek, revizních zpráv apod. dle platné legislativy a dle SoD, např.,, na termovizní měření stavby, revize plynu, revize hromosvodu
|  | Zajištění a projednání všech nezbytných administrativních úkonů spojených s realizací stavby | [25 empty] | POP
|  | Vytýčení inženýrských sítí - vč. případných kopaných sond, vč. projednání se správci, apod. | [25 empty] | POP
SPU
Díl: | ON | Ostatní náklady |  |  |  | 0 |  | 0 |  | 0 |  | 0 |  | 0 |  | 0 |  |  |  |  | 0 | [6 empty] | DIL
7 | 005211020R | Ochrana stávaj. inženýrských sítí na staveništi | sada | 1 |  | 0 |  | 0 |  | 0 | 21 | 0 | 0 | 0 | 0 | 0 |  | RTS 24/ II | Indiv | 0 | 0 |  | VRN | Běžná |  |  |  | POL99_8
|  | Náklady na přezkoumání podkladů objednatele o stavu inženýrských sítí probíhajících staveništěm nebo dotčenými stavbou i mimo území staveniště, kontrola vytýčení jejich skutečné trasy a provedení ochranných opatření pro zabezpečení stávajících inženýrských sítí. | [25 empty] | POP | Náklady na přezkoumání podkladů objednatele o stavu inženýrských sítí probíhajících staveništěm nebo dotčenými stavbou i mimo území staveniště, kontrola vytýčení jejich skutečné trasy a provedení ochranných opatření pro zabezpečení stávajících inženýrských sítí.
SPU
8 | 005211080R | Bezpečnostní a hygienická opatření na staveništi | sada | 1 |  | 0 |  | 0 |  | 0 | 21 | 0 | 0 | 0 | 0 | 0 |  | RTS 24/ II | Indiv | 0 | 0 |  | VRN | Běžná |  |  |  | POL99_8
|  | Náklady na oplocení staveniště vč. vstupních systémů ( závory, vrata atd. ), náklady na vypracování potřebné dokumentace pro provoz staveniště z hlediska požární ochrany (požární řád a poplachová směrnice) a z hlediska provozu staveniště (provozně dopravní řád), . | [25 empty] | POP | Náklady na oplocení staveniště vč. vstupních systémů ( závory, vrata atd. ), náklady na vypracování potřebné dokumentace pro provoz staveniště z hlediska požární ochrany (požární řád a poplachová směrnice) a z hlediska provozu staveniště (provozně dopravní řád), .
SPU
9 | 005241010R | Dokumentace skutečného provedení | sada | 1 |  | 0 |  | 0 |  | 0 | 21 | 0 | 0 | 0 | 0 | 0 |  | RTS 24/ II | Indiv | 0 | 0 |  | VRN | Běžná |  |  |  | POL99_8
|  | Náklady na vyhotovení dokumentace skutečného provedení stavby a její předání objednateli v požadované formě a požadovaném počtu - kompletně pro všechny SO a PS. | [25 empty] | POP | Náklady na vyhotovení dokumentace skutečného provedení stavby a její předání objednateli v požadované formě a požadovaném počtu - kompletně pro všechny SO a PS.
SPU
10 | 005261010R | Pojištění dodavatele a pojištění díla | sada | 1 |  | 0 |  | 0 |  | 0 | 21 | 0 | 0 | 0 | 0 | 0 |  | RTS 24/ II | Indiv | 0 | 0 |  | VRN | Běžná |  |  |  | POL99_8
|  | Náklady spojené s povinným pojištěním dodavatele nebo stavebního díla či jeho části, v rozsahu obchodních podmínek. | [25 empty] | POP | Náklady spojené s povinným pojištěním dodavatele nebo stavebního díla či jeho části, v rozsahu obchodních podmínek.
SPU
11 | ON_10 | Dodatečný stavebně - technický průzkum | hod | 10 |  | 0 |  | 0 |  | 0 | 21 | 0 | 0 | 0 | 0 | 0 |  | Vlastní | Indiv | 0 | 0 |  | VRN | Běžná |  |  |  | POL99_8
SPU
[26 empty] | 15 | 21 | DPH
| Celkem |  |  |  |  | 0 | [19 empty] | 0 | 0 | SUM
END
Note on S6: Jedná se o informaci, zda se jedná o položku, která je do rozpočtu zadána z cenové soustavy RTS, nebo vlastní.
Note on T6: Jedná se o název CÚ, která je zadána u položky rozpočtu

## SO01 D.1.1 Pol
Položkový soupis prací a dodávek | [27 empty] | #TypZaznamu#
S: | KVĚT/N028 | MODERNIZACE STUDOVEN KNIHOVHY MENDELU - BUDOVA A - ÚPRAVA PŘEDPROSTORU STUDOVEN NA CHILL-OUT ZÓNU | [25 empty] | STA
O: | SO01 | STAVEBNÍ ÚPRAVY | [22 empty] | STA |  |  | OBJ
R: | D.1.1 | ARCHITEKTONICKO - STAVEBNÍ ŘEŠENÍ | [25 empty] | ROZ
P.č. | Číslo položky | Název položky | MJ | Množství | Cena / MJ | Celkem | Dodávka | Dodávka celk. | Montáž | Montáž celk. | DPH | Cena s DPH | Hmotnost / MJ | Hmotnost celk.(t) | Dem. hmotnost / MJ | Dem. hmotnost celk.(t) | Ceník | Cen. soustava / platnost | Cenová úroveň | Nhod / MJ | Nhod celk. | Dodavatel | Typ položky | Stav položky
Díl: | 2 | Základy a zvláštní zakládání |  |  |  | 0 |  | 0 |  | 0 |  | 0 |  | 1.48 |  | 0 |  |  |  |  | 1.12 | [6 empty] | DIL
1 | 275313621R00 | Beton základových patek prostý třídy C 20/25 | m3 | 0.5795 |  | 0 |  | 0 |  | 0 | 21 | 0 | 2.525 | 1.46 | 0 | 0 | 801-1 | RTS 24/ II | RTS 24/ II | 0.477 | 0.28 |  | Práce | Běžná |  |  |  | POL1_
|  | D.1.1.02 : | [25 empty] | VV | 0
|  | pozn. 02 : | [25 empty] | VV | 0
|  | 1,0*0,95*0,61 |  | 0.5795 | [23 empty] | VV | 0
SPU
2 | 275351215R00 | Bednění stěn základových patek zřízení | m2 | 0.61 |  | 0 |  | 0 |  | 0 | 21 | 0 | 0.03919 | 0.02 | 0 | 0 | 801-1 | RTS 24/ II | RTS 24/ II | 1.05 | 0.64 |  | Práce | Běžná |  |  |  | POL1_
|  | bednění svislé nebo šikmé (odkloněné), půdorysně přímé nebo zalomené, stěn základových patek ve volných nebo zapažených jámách, rýhách, šachtách, včetně případných vzpěr, | [25 empty] | SPI |  | bednění svislé nebo šikmé (odkloněné), půdorysně přímé nebo zalomené, stěn základových patek ve volných nebo zapažených jámách, rýhách, šachtách, včetně případných vzpěr,
|  | D.1.1.02 : | [25 empty] | VV | 0
|  | pozn. 02 : | [25 empty] | VV | 0
|  | 1,0*0,61 |  | 0.61 | [23 empty] | VV | 0
SPU
3 | 275351216R00 | Bednění stěn základových patek odstranění | m2 | 0.61 |  | 0 |  | 0 |  | 0 | 21 | 0 | 0 | 0 | 0 | 0 | 801-1 | RTS 24/ II | RTS 24/ II | 0.32 | 0.2 |  | Práce | Běžná |  |  |  | POL1_
|  | bednění svislé nebo šikmé (odkloněné), půdorysně přímé nebo zalomené, stěn základových patek ve volných nebo zapažených jámách, rýhách, šachtách, včetně případných vzpěr, | [25 empty] | SPI |  | bednění svislé nebo šikmé (odkloněné), půdorysně přímé nebo zalomené, stěn základových patek ve volných nebo zapažených jámách, rýhách, šachtách, včetně případných vzpěr,
|  | Včetně očištění, vytřídění a uložení bednícího materiálu. | [25 empty] | POP
|  | D.1.1.02 : | [25 empty] | VV | 0
|  | pozn. 02 : | [25 empty] | VV | 0
|  | 1,0*0,61 |  | 0.61 | [23 empty] | VV | 0
SPU
Díl: | 3 | Svislé a kompletní konstrukce |  |  |  | 0 |  | 0 |  | 0 |  | 0 |  | 6.65 |  | 0 |  |  |  |  | 27.58 | [6 empty] | DIL
4 | 311271177R00 | Zdivo nosné z tvárnic porobetonových hladkých tloušťky 300 mm, charakteristická pevnost v tlaku fk = 3,93 MPa, součinitel prostupu tepla U=0,541 W/m2.K | m2 | 15.8405 |  | 0 |  | 0 |  | 0 | 21 | 0 | 0.18063 | 2.86 | 0 | 0 | 801-1 | RTS 24/ II | RTS 24/ II | 0.67 | 10.61 |  | Práce | Běžná |  |  |  | POL1_
|  | D.1.1.02 : | [25 empty] | VV | 0
|  | 2,125*(1,75+1,75+2,28) |  | 12.2825 | [23 empty] | VV | 0
|  | 2,35*(2,28) |  | 5.358 | [23 empty] | VV | 0
|  | -0,9*2,0 |  | -1.8 | [23 empty] | VV | 0
SPU
5 | 317121047RT4 | Překlady pórobetonové nenosné délky 1240 mm, šířky 150 mm, výšky 249 mm | kus | 1 |  | 0 |  | 0 |  | 0 | 21 | 0 | 0.03979 | 0.04 | 0 | 0 | 801-1 | RTS 24/ II | RTS 24/ II | 0.242 | 0.24 |  | Práce | Běžná |  |  |  | POL1_
|  | D.1.1.02 : | [25 empty] | VV | 0
|  | pozn. 04 : | [25 empty] | VV | 0
|  | 1 |  | 1 | [23 empty] | VV | 0
SPU
6 | 340236212RT2 | Zazdívka otvorů o ploše přes 0,0225 m2 do 0,09 m2 v příčkách nebo stěnách cihlami pálenými tloušťky nad 100 mm, Prvek zdicí pálený funkce: cihla plná; dl = 290 mm; š = 140 mm; v = 65 mm; fb = 20,0 N/mm2 | kus | 1 |  | 0 |  | 0 |  | 0 | 21 | 0 | 0.02388 | 0.02 | 0 | 0 | 801-4 | RTS 24/ II | RTS 24/ II | 0.3022 | 0.3 |  | Práce | Běžná |  |  |  | POL1_
|  | včetně pomocného pracovního lešení | [25 empty] | SPI
|  | D.1.1.02 : | [25 empty] | VV | 0
|  | B2 : | [25 empty] | VV | 0
|  | 1 |  | 1 | [23 empty] | VV | 0
SPU
7 | 340239212RT2 | Zazdívka otvorů o ploše přes 1 m2 do 4 m2 v příčkách nebo stěnách cihlami pálenými tloušťky nad 100 mm, Prvek zdicí pálený funkce: cihla plná; dl = 290 mm; š = 140 mm; v = 65 mm; fb = 20,0 N/mm2 | m2 | 2.764 |  | 0 |  | 0 |  | 0 | 21 | 0 | 0.24815 | 0.69 | 0 | 0 | 801-4 | RTS 24/ II | RTS 24/ II | 0.81 | 2.24 |  | Práce | Běžná |  |  |  | POL1_
|  | včetně pomocného pracovního lešení | [25 empty] | SPI
|  | vč. provázání se stávajícím zdivem : | [25 empty] | VV | 0
|  | D.1.1.02 : | [25 empty] | VV | 0
|  | 1,1*2,1*1,15*2 |  | 5.313 | [23 empty] | VV | 0
|  | -(0,9*2,0+0,8*2,0) |  | -3.4 | [23 empty] | VV | 0
|  | (1,4*2,1-1,1*2,0)*1,15 |  | 0.851 | [23 empty] | VV | 0
SPU
8 | 340271615R00 | Zazdívka otvorů příček z pórobetonových tvárnic plochy od 1 m2 do 4 m2, tloušťka zdiva 150 mm | m3 | 0.90562 |  | 0 |  | 0 |  | 0 | 21 | 0 | 0.76605 | 0.69 | 0 | 0 | 801-4 | RTS 24/ II | RTS 24/ II | 3.32 | 3.01 |  | Práce | Běžná |  |  |  | POL1_
|  | včetně pomocného pracovního lešení | [25 empty] | SPI
|  | vč. provázání se stávajícím zdivem : | [25 empty] | VV | 0
|  | D.1.1.02 : | [25 empty] | VV | 0
|  | 0,15*2,1*1,3*1,15 |  | 0.47093 | [23 empty] | VV | 0
|  | 0,15*2,1*1,2*1,15 |  | 0.4347 | [23 empty] | VV | 0
SPU
9 | 346275115R00 | Přizdívky a obezdívky z desek pórobetonových tloušťky 150 mm | m2 | 9.2003 |  | 0 |  | 0 |  | 0 | 21 | 0 | 0.15931 | 1.47 | 0 | 0 | 801-1 | RTS 24/ II | RTS 24/ II | 0.704 | 6.48 |  | Práce | Běžná |  |  |  | POL1_
|  | s pomocným lešením o výšce podlahy do 1900 mm a pro zatížení do 1,5 kPa. | [25 empty] | SPI
|  | vč. provázání se stávajícím zdivem : | [25 empty] | VV | 0
|  | D.1.1.02 : | [25 empty] | VV | 0
|  | 2,7*0,5*2 |  | 2.7 | [23 empty] | VV | 0
|  | 0,675*(2,28+1,175*2) |  | 3.1252 | [23 empty] | VV | 0
|  | 2,7*1,25 |  | 3.375 | [23 empty] | VV | 0
SPU
10 | 310235263RT2 | Zazdívka otvorů pl.0,0225 m2 cihlami, tl.zdi 90 cm, s použitím suché maltové směsi | kus | 4 |  | 0 |  | 0 |  | 0 | 21 | 0 | 0.02684 | 0.11 | 0 | 0 |  | Vlastní | Indiv | 0.37 | 1.48 |  | Práce | Běžná |  |  |  | POL1_
|  | D.1.1.02 : | [25 empty] | VV | 0
|  | po osazení optické kabeláže 200/100mm : | [25 empty] | VV | 0
|  | A : | [25 empty] | VV | 0
|  | 2 |  | 2 | [23 empty] | VV | 0
|  | po osazení vodovodního potrubí 150/150 : | [25 empty] | VV | 0
|  | C1 : | [25 empty] | VV | 0
|  | 1 |  | 1 | [23 empty] | VV | 0
|  | C2 : | [25 empty] | VV | 0
|  | 1 |  | 1 | [23 empty] | VV | 0
SPU
11 | 310236265RT1 | Zazdívka otvorů pl. 0,09 m2 cihlami, tl. zdi 90 cm, s použitím suché maltové směsi | kus | 2 |  | 0 |  | 0 |  | 0 | 21 | 0 | 0.09498 | 0.19 | 0 | 0 |  | Vlastní | Indiv | 0.49749 | 0.99 |  | Práce | Běžná |  |  |  | POL1_
|  | D.1.1.02 : | [25 empty] | VV | 0
|  | pro plyn 450/150mm : | [25 empty] | VV | 0
|  | B1 : | [25 empty] | VV | 0
|  | 2 |  | 2 | [23 empty] | VV | 0
SPU
12 | 346275118R00 | Přizdívky z tvárnic porobetonových tl. 300 mm | m2 | 2.9375 |  | 0 |  | 0 |  | 0 | 21 | 0 | 0.19575 | 0.58 | 0 | 0 |  | Vlastní | Indiv | 0.76 | 2.23 |  | Práce | Běžná |  |  |  | POL1_
|  | D.1.1.02 : | [25 empty] | VV | 0
|  | 2,35*(0,95+0,3) |  | 2.9375 | [23 empty] | VV | 0
SPU
Díl: | 399 | Sádrokartonové kce |  |  |  | 0 |  | 0 |  | 0 |  | 0 |  | 0.53 |  | 0 |  |  |  |  | 50.54 | [6 empty] | DIL
13 | 342091043R00 | Úpravy, doplňkové práce a příplatky pro sádrokartonové a sádrovláknité příčky příplatky za nestandardní povrchovou úpravu Q3 | m2 | 33.7577 |  | 0 |  | 0 |  | 0 | 21 | 0 | 0.00021 | 0.01 | 0 | 0 | 801-1 | RTS 24/ II | RTS 24/ II | 0.3 | 10.13 |  | Práce | Běžná |  |  |  | POL1_
|  | D.1.1.02 : | [25 empty] | VV | 0
|  | S2 : | [25 empty] | VV | 0
|  | (2,8+0,8)/2*(4,5+3,75)/2*2 |  | 14.85 | [23 empty] | VV | 0
|  | St2 - svislá část : | [25 empty] | VV | 0
|  | 0,312*1,4*2 |  | 0.8736 | [23 empty] | VV | 0
|  | 0,978*1,95 |  | 1.9071 | [23 empty] | VV | 0
|  | D.1.1.02 : | [25 empty] | VV | 0
|  | PH4 : | [25 empty] | VV | 0
|  | 2,15*2,85*1,31 |  | 8.027 | [23 empty] | VV | 0
|  | D.1.1.02 : | [25 empty] | VV | 0
|  | 0,5 |  | 0.5 | [23 empty] | VV | 0
|  | D.1.1.02 : | [25 empty] | VV | 0
|  | PH6 : | [25 empty] | VV | 0
|  | 0,8*1,4*2*2 |  | 4.48 | [23 empty] | VV | 0
|  | 0,8*1,95*2 |  | 3.12 | [23 empty] | VV | 0
SPU
14 | 342266111RU7 | Předstěny opláštěné sádrokartonovými deskami obklad stěn sádrokartonem na ocelovou konstrukci z profilů CW 50 tloušťka desky 12, 5 mm, desky standard, dvojité opláštění, bez izolace, Deska sádrokartonová stavební; A; tl = 12,5 mm | m2 | 17.6307 |  | 0 |  | 0 |  | 0 | 21 | 0 | 0.01188 | 0.21 | 0 | 0 | 801-1 | RTS 24/ II | RTS 24/ II | 0.77 | 13.58 |  | Práce | Běžná |  |  |  | POL1_
|  | D.1.1.02 : | [25 empty] | VV | 0
|  | S2 : | [25 empty] | VV | 0
|  | (2,8+0,8)/2*(4,5+3,75)/2*2 |  | 14.85 | [23 empty] | VV | 0
|  | St2 - svislá část : | [25 empty] | VV | 0
|  | 0,312*1,4*2 |  | 0.8736 | [23 empty] | VV | 0
|  | 0,978*1,95 |  | 1.9071 | [23 empty] | VV | 0
SPU
15 | 342264051RT1 | Podhledy na kovové konstrukci opláštěné deskami sádrokartonovými nosná konstrukce z profilů CD s přímým uchycením 1x deska, tloušťky 12,5 mm, standard, bez izolace, Deska sádrokartonová stavební; A; tl = 12,5 mm | m2 | 8.027 |  | 0 |  | 0 |  | 0 | 21 | 0 | 0.01852 | 0.15 | 0 | 0 | 801-1 | RTS 24/ II | RTS 24/ II | 1.01 | 8.11 |  | Práce | Běžná |  |  |  | POL1_
|  | D.1.1.02 : | [25 empty] | VV | 0
|  | PH4 : | [25 empty] | VV | 0
|  | 2,15*2,85*1,31 |  | 8.027 | [23 empty] | VV | 0
SPU
16 | 342264051RT2 | Podhledy na kovové konstrukci opláštěné deskami sádrokartonovými nosná konstrukce z profilů CD s přímým uchycením 1x deska, tloušťky 12,5 mm, protipožární, bez izolace, Deska sádrokartonová akustická, protipožární; F, D; tl = 12,5 mm | m2 | 7.6 |  | 0 |  | 0 |  | 0 | 21 | 0 | 0.01352 | 0.1 | 0 | 0 | 801-1 | RTS 24/ II | RTS 24/ II | 1.011 | 7.68 |  | Práce | Běžná |  |  |  | POL1_
|  | D.1.1.02 : | [25 empty] | VV | 0
|  | PH6 : | [25 empty] | VV | 0
|  | 0,8*1,4*2*2 |  | 4.48 | [23 empty] | VV | 0
|  | 0,8*1,95*2 |  | 3.12 | [23 empty] | VV | 0
SPU
17 | 342264098RT1 | Příplatky k podhledům sádrokartonovým příplatek k podhledu sádrokartonovému za plochu do 2 m2 | m2 | 7.6 |  | 0 |  | 0 |  | 0 | 21 | 0 | 0 | 0 | 0 | 0 | 801-1 | RTS 24/ II | RTS 24/ II | 0.58 | 4.41 |  | Práce | Běžná |  |  |  | POL1_
|  | D.1.1.02 : | [25 empty] | VV | 0
|  | PH6 : | [25 empty] | VV | 0
|  | 0,8*1,4*2*2 |  | 4.48 | [23 empty] | VV | 0
|  | 0,8*1,95*2 |  | 3.12 | [23 empty] | VV | 0
SPU
18 | 342264098RT3 | Příplatky k podhledům sádrokartonovým příplatek k podhledu sádrokartonovému za plochu přes 5 do 10 m2 | m2 | 8.027 |  | 0 |  | 0 |  | 0 | 21 | 0 | 0 | 0 | 0 | 0 | 801-1 | RTS 24/ II | RTS 24/ II | 0.28 | 2.25 |  | Práce | Běžná |  |  |  | POL1_
|  | D.1.1.02 : | [25 empty] | VV | 0
|  | PH4 : | [25 empty] | VV | 0
|  | 2,15*2,85*1,31 |  | 8.027 | [23 empty] | VV | 0
SPU
19 | 34226_XX | Oplaštění sloupů, OK profilů, odskoky, plochy nezměřitelné ( do 1m2 ) atd..., nezahrnuté ve skladbách, zesílení konstrukcí | m2 | 0.5 |  | 0 |  | 0 |  | 0 | 21 | 0 | 0.125 | 0.06 | 0 | 0 |  | Vlastní | Indiv | 0 | 0 |  | Práce | Běžná |  |  |  | POL1_
|  | D.1.1.02 : | [25 empty] | VV | 0
|  | 0,5 |  | 0.5 | [23 empty] | VV | 0
SPU
20 | 34299_01 | Příplatek k podhledu - úprava pro montáž svítidel, mřížek, rev. dvířek atd.... | m2 | 15.627 |  | 0 |  | 0 |  | 0 | 21 | 0 | 0 | 0 | 0 | 0 |  | Vlastní | Indiv | 0.28 | 4.38 |  | Práce | Běžná |  |  |  | POL1_
|  | D.1.1.02 : | [25 empty] | VV | 0
|  | PH4 : | [25 empty] | VV | 0
|  | 2,15*2,85*1,31 |  | 8.027 | [23 empty] | VV | 0
|  | D.1.1.02 : | [25 empty] | VV | 0
|  | PH6 : | [25 empty] | VV | 0
|  | 0,8*1,4*2*2 |  | 4.48 | [23 empty] | VV | 0
|  | 0,8*1,95*2 |  | 3.12 | [23 empty] | VV | 0
SPU
21 | PH/5 | D + M Plný, skládaný PROTIPOŽÁRNÍ podhled z dřevovláknitých desek | m2 | 17.145 |  | 0 |  | 0 |  | 0 | 21 | 0 | 0 | 0 | 0 | 0 |  | Vlastní | Indiv | 0 | 0 |  | Práce | Běžná |  |  |  | POL1_
|  | vč. finální povrchové úpravy | [25 empty] | POP
|  | Specifikace akustického dřevovláknitého stropního podhledu | [25 empty] | POP
POP
|  | Stropní akustická podhledová konstrukce se skrytými kovovými nosnými profily provedená v souladu s ČSN EN 13964-příloha D a technologickým postupem výrobce. | [25 empty] | POP |  | Stropní akustická podhledová konstrukce se skrytými kovovými nosnými profily provedená v souladu s ČSN EN 13964-příloha D a technologickým postupem výrobce.
|  | Podhledové desky z dřevěné vlny pojené magnezitem, opatřené finální povrchovou úpravou nástřikem barvou, desky z dřevěných vláken širokých 1 mm vyrobené ve formátu 1200x600x25mm, provedení hrany desky s podélnou skosenou hranou a čelní skosenou hranou. Reakce na oheň Bs1,d0 podle EN 13501-1, odolnost vlhkosti až do 80 %, zvuková pohltivost podle EN ISO 11654 ?w do 0,9 (doplnění skladby minerální tepelnou izolací tl.50mm, obj.hm.min. 50kg/m3) – třída pohltivosti A, neprůzvučnost podle EN 20140-9 Dnfw>=18 [dB], barva povrchu desky světle šedá nebo dle návrhu architekta. | [25 empty] | POP |  | Podhledové desky z dřevěné vlny pojené magnezitem, opatřené finální povrchovou úpravou nástřikem barvou, desky z dřevěných vláken širokých 1 mm vyrobené ve formátu 1200x600x25mm, provedení hrany desky s podélnou skosenou hranou a čelní skosenou hranou. Reakce na oheň Bs1,d0 podle EN 13501-1, odolnost vlhkosti až do 80 %, zvuková pohltivost podle EN ISO 11654 ?w do 0,9 (doplnění skladby minerální tepelnou izolací tl.50mm, obj.hm.min. 50kg/m3) – třída pohltivosti A, neprůzvučnost podle EN 20140-9 Dnfw>=18 [dB], barva povrchu desky světle šedá nebo dle návrhu architekta.
|  | Nosná konstrukce podhledu se skládá ze skrytých hlavních CD-profilů 60/27 mm, na které jsou příčně upevněny křížovými spojkami nosné CD-profily 60/27 mm. Hlavní profily jsou na svislý líc ostění připevněny pomocí kotvících prostředků odsouhlasených pro příslušný typ nosné konstrukce. Napojení na okolní konstrukce je provedeno prostřednictvím okrajových UD-profilů 28/27 mm. Na nosnou konstrukci jsou akustické dřevovláknité desky upevněny odpovídajícími systémovými šrouby s barevně tónovanou hlavičkou - min. 3 šrouby na šířku desky pro provedení s mechanickou odolností. Na konstrukci nesmí být zavěšována žádná zařízení, nářadí, sportovní náčiní apod. | [25 empty] | POP |  | Nosná konstrukce podhledu se skládá ze skrytých hlavních CD-profilů 60/27 mm, na které jsou příčně upevněny křížovými spojkami nosné CD-profily 60/27 mm. Hlavní profily jsou na svislý líc ostění připevněny pomocí kotvících prostředků odsouhlasených pro příslušný typ nosné konstrukce. Napojení na okolní konstrukce je provedeno prostřednictvím okrajových UD-profilů 28/27 mm. Na nosnou konstrukci jsou akustické dřevovláknité desky upevněny odpovídajícími systémovými šrouby s barevně tónovanou hlavičkou - min. 3 šrouby na šířku desky pro provedení s mechanickou odolností. Na konstrukci nesmí být zavěšována žádná zařízení, nářadí, sportovní náčiní apod.
|  | Při montáži je nutno dbát na všeobecné podmínky montáže určené výrobcem a odpovídající odborné technické | [25 empty] | POP |  | Při montáži je nutno dbát na všeobecné podmínky montáže určené výrobcem a odpovídající odborné technické
|  | posudky. | [25 empty] | POP
|  | D.1.1.02 : | [25 empty] | VV | 0
|  | OH5 : | [25 empty] | VV | 0
|  | 6,35*(1,45+1,25) |  | 17.145 | [23 empty] | VV | 0
SPU
Díl: | 4 | Vodorovné konstrukce |  |  |  | 0 |  | 0 |  | 0 |  | 0 |  | 0.15 |  | 0 |  |  |  |  | 1.22 | [6 empty] | DIL
22 | 434311115R00 | Stupně dusané z betonu třídy C 20/25 | m | 1.2 |  | 0 |  | 0 |  | 0 | 21 | 0 | 0.11369 | 0.14 | 0 | 0 | 801-1 | RTS 24/ II | RTS 24/ II | 0.5685 | 0.68 |  | Práce | Běžná |  |  |  | POL1_
|  | na terén nebo na desku z betonu prostého nebo prokládaného kamenem, bez potěru, se zahlazením povrchu, | [25 empty] | SPI |  | na terén nebo na desku z betonu prostého nebo prokládaného kamenem, bez potěru, se zahlazením povrchu,
|  | D.1.1.02 : | [25 empty] | VV | 0
|  | pozn. 01 : | [25 empty] | VV | 0
|  | 1,2 |  | 1.2 | [23 empty] | VV | 0
SPU
23 | 434351141R00 | Bednění stupňů betonovaných na podstupňové desce nebo na terénu přímočarých zřízení | m2 | 0.3 |  | 0 |  | 0 |  | 0 | 21 | 0 | 0.0169 | 0.01 | 0 | 0 | 801-1 | RTS 24/ II | RTS 24/ II | 1.5396 | 0.46 |  | Práce | Běžná |  |  |  | POL1_
|  | D.1.1.02 : | [25 empty] | VV | 0
|  | pozn. 01 : | [25 empty] | VV | 0
|  | 1,2*0,25 |  | 0.3 | [23 empty] | VV | 0
SPU
24 | 434351142R00 | Bednění stupňů betonovaných na podstupňové desce nebo na terénu přímočarých odstranění | m2 | 0.3 |  | 0 |  | 0 |  | 0 | 21 | 0 | 0 | 0 | 0 | 0 | 801-1 | RTS 24/ II | RTS 24/ II | 0.26 | 0.08 |  | Práce | Běžná |  |  |  | POL1_
|  | D.1.1.02 : | [25 empty] | VV | 0
|  | pozn. 01 : | [25 empty] | VV | 0
|  | 1,2*0,25 |  | 0.3 | [23 empty] | VV | 0
SPU
Díl: | 61 | Úpravy povrchů vnitřní |  |  |  | 0 |  | 0 |  | 0 |  | 0 |  | 4.55 |  | 0 |  |  |  |  | 181.46 | [6 empty] | DIL
25 | 601016142RT1 | Omítka stropů a podhledů z hotových směsí vrstva štuková, vápenocementová, , tloušťka vrstvy 3 mm, | m2 | 46.1 |  | 0 |  | 0 |  | 0 | 21 | 0 | 0.00612 | 0.28 | 0 | 0 | 801-1 | RTS 24/ II | RTS 24/ II | 0.37 | 17.06 |  | Práce | Běžná |  |  |  | POL1_
|  | po jednotlivých vrstvách | [25 empty] | SPI
|  | Včetně pomocného lešení. | [25 empty] | POP
|  | D.1.1.01, D.1.1.02 : | [25 empty] | VV | 0
|  | (57,2-5,0-6,1) |  | 46.1 | [23 empty] | VV | 0
SPU
26 | 602016142RT1 | Omítka stěn z hotových směsí vrstva štuková, vápenocementová, , tloušťka vrstvy 3 mm, | m2 | 168.1174 |  | 0 |  | 0 |  | 0 | 21 | 0 | 0.0054 | 0.91 | 0 | 0 | 801-1 | RTS 24/ II | RTS 24/ II | 0.25 | 42.03 |  | Práce | Běžná |  |  |  | POL1_
|  | po jednotlivých vrstvách | [25 empty] | SPI
|  | výměra - viz položka 978013141R00 : | [25 empty] | VV | 0
|  | 132,34988 |  | 132.3499 | [23 empty] | VV | 0
|  | D.1.1.02 : | [25 empty] | VV | 0
|  | S1b : | [25 empty] | VV | 0
|  | 2,7*(1,25+6,35+1,25*2) |  | 27.27 | [23 empty] | VV | 0
|  | 2,25*(2,28*2+0,95) |  | 12.3975 | [23 empty] | VV | 0
|  | -(0,9*2,0*2+1,2*0,25) |  | -3.9 | [23 empty] | VV | 0
SPU
27 | 601011199R00 | Penetrace velmi savých minerálních podkladů zpevňující (lehké betony a staré omítky), stropů | m2 | 46.1 |  | 0 |  | 0 |  | 0 | 21 | 0 | 0.00013 | 0.01 | 0 | 0 | 801-1 | RTS 24/ II | RTS 24/ II | 0.13 | 5.99 |  | Práce | Běžná |  |  |  | POL1_1
|  | D.1.1.01, D.1.1.02 : | [25 empty] | VV | 0
|  | (57,2-5,0-6,1) |  | 46.1 | [23 empty] | VV | 0
SPU
28 | 602011198R00 | Penetrace savých minerálních podkladů zpevňující (nové omítky a zdivo), stěn | m2 | 35.7675 |  | 0 |  | 0 |  | 0 | 21 | 0 | 6e-05 | 0 | 0 | 0 | 801-1 | RTS 24/ II | RTS 24/ II | 0.07 | 2.5 |  | Práce | Běžná |  |  |  | POL1_
|  | D.1.1.02 : | [25 empty] | VV | 0
|  | S1b : | [25 empty] | VV | 0
|  | 2,7*(1,25+6,35+1,25*2) |  | 27.27 | [23 empty] | VV | 0
|  | 2,25*(2,28*2+0,95) |  | 12.3975 | [23 empty] | VV | 0
|  | -(0,9*2,0*2+1,2*0,25) |  | -3.9 | [23 empty] | VV | 0
SPU
29 | 602011199R00 | Penetrace velmi savých minerálních podkladů zpevňující (lehké betony a staré omítky), stěn | m2 | 132.3499 |  | 0 |  | 0 |  | 0 | 21 | 0 | 0.00013 | 0.02 | 0 | 0 | 801-1 | RTS 24/ II | RTS 24/ II | 0.12 | 15.88 |  | Práce | Běžná |  |  |  | POL1_1
|  | výměra - viz položka 978013141R00 : | [25 empty] | VV | 0
|  | 132,34988 |  | 132.3499 | [23 empty] | VV | 0
SPU
30 | 611421311R00 | Oprava vnitřních vápenných omítek stropů železobetonových rovných tvárnicových a kleneb v množství opravované plochy v množství opravované plochy přes 10 do 30 %, hrubých | m2 | 46.1 |  | 0 |  | 0 |  | 0 | 21 | 0 | 0.01561 | 0.72 | 0 | 0 | 801-4 | RTS 24/ II | RTS 24/ II | 0.29075 | 13.4 |  | Práce | Běžná |  |  |  | POL1_
|  | Včetně pomocného pracovního lešení o výšce podlahy do 1900 mm a pro zatížení do 1,5 kPa. | [25 empty] | POP
|  | D.1.1.01, D.1.1.02 : | [25 empty] | VV | 0
|  | (57,2-5,0-6,1) |  | 46.1 | [23 empty] | VV | 0
SPU
31 | 611481211RT2 | Vyztužení vnitřních omítek stropů sklotextilní síťovinou s dodávkou síťoviny a stěrkového tmelu | m2 | 1.383 |  | 0 |  | 0 |  | 0 | 21 | 0 | 0.00411 | 0.01 | 0 | 0 | 801-1 | RTS 24/ II | RTS 24/ II | 0.48 | 0.66 |  | Práce | Běžná |  |  |  | POL1_
|  | s pomocným lešením o výšce podlahy do 1900 mm a pro zatížení do 1,5 kPa, | [25 empty] | SPI
|  | na cca 10-ti% plochy : | [25 empty] | VV | 0
|  | D.1.1.01, D.1.1.02 : | [25 empty] | VV | 0
|  | (57,2-5,0-6,1)/100*10/100*30 |  | 1.383 | [23 empty] | VV | 0
SPU
32 | 612403393R00 | Hrubá výplň rýh ve stěnách, jakoukoliv maltou maltou ze suchých směsí 150 x 50 mm, Malta zdicí obyčejná (G); pojivo: vápenocementové; zrnitost do 4,0 mm; M 5 N/mm2 | m | 9.045 |  | 0 |  | 0 |  | 0 | 21 | 0 | 0.01225 | 0.11 | 0 | 0 | 801-4 | RTS 24/ II | RTS 24/ II | 0.248 | 2.24 |  | Práce | Běžná |  |  |  | POL1_
|  | jakékoliv šířky rýhy, | [25 empty] | SPI
|  | po vybouraných příčkách : | [25 empty] | VV | 0
|  | D.1.1.01 : | [25 empty] | VV | 0
|  | 2,7*14*0,15 |  | 5.67 | [23 empty] | VV | 0
|  | 3,15*2*0,15 |  | 0.945 | [23 empty] | VV | 0
|  | 2,025*8*0,15 |  | 2.43 | [23 empty] | VV | 0
SPU
33 | 612409991RT2 | Začištění omítek kolem oken, dveří a obkladů apod. s použitím suché maltové směsi | m | 67.85 |  | 0 |  | 0 |  | 0 | 21 | 0 | 0.00251 | 0.17 | 0 | 0 | 801-4 | RTS 24/ II | RTS 24/ II | 0.18 | 12.21 |  | Práce | Běžná |  |  |  | POL1_
|  | D.1.1.02 : | [25 empty] | VV | 0
[28 empty] | VV | 0
|  | (2,1*2+1,1*4+0,8*2+2,0*4)*1,15 |  | 20.93 | [23 empty] | VV | 0
|  | D.1.1.02 : | [25 empty] | VV | 0
|  | sokl : | [25 empty] | VV | 0
|  | (6,35+0,8*4*2+0,15*4+0,6*2+6,4*2+3,15*4+0,45*2+0,15*4+0,35+0,4*0,15*2+2,5*2) |  | 46.92 | [23 empty] | VV | 0
SPU
34 | 612421311R00 | Oprava vnitřních vápenných omítek stěn v množství opravované plochy přes 10 do 30 %, hrubých | m2 | 132.3499 |  | 0 |  | 0 |  | 0 | 21 | 0 | 0.01554 | 2.06 | 0 | 0 | 801-4 | RTS 24/ II | RTS 24/ II | 0.24 | 31.76 |  | Práce | Běžná |  |  |  | POL1_1
|  | Včetně pomocného pracovního lešení o výšce podlahy do 1900 mm a pro zatížení do 1,5 kPa. | [25 empty] | POP
|  | výměra - viz položka 978013141R00 : | [25 empty] | VV | 0
|  | 132,34988 |  | 132.3499 | [23 empty] | VV | 0
SPU
35 | 612481211RT2 | Vyztužení povrchu vnitřních stěn sklotextilní síťovinou s dodávkou síťoviny a stěrkového tmelu | m2 | 48.783 |  | 0 |  | 0 |  | 0 | 21 | 0 | 0.00367 | 0.18 | 0 | 0 | 801-1 | RTS 24/ II | RTS 24/ II | 0.36 | 17.56 |  | Práce | Běžná |  |  |  | POL1_
|  | po vybouraných příčkách : | [25 empty] | VV | 0
|  | D.1.1.01 : | [25 empty] | VV | 0
|  | 2,7*14*0,15 |  | 5.67 | [23 empty] | VV | 0
|  | 3,15*2*0,15 |  | 0.945 | [23 empty] | VV | 0
|  | 2,025*8*0,15 |  | 2.43 | [23 empty] | VV | 0
|  | výměra - viz položka 978013141R00 : | [25 empty] | VV | 0
|  | 132,34988/100*10/100*30 |  | 3.9705 | [23 empty] | VV | 0
|  | D.1.1.02 : | [25 empty] | VV | 0
|  | S1b : | [25 empty] | VV | 0
|  | 2,7*(1,25+6,35+1,25*2) |  | 27.27 | [23 empty] | VV | 0
|  | 2,25*(2,28*2+0,95) |  | 12.3975 | [23 empty] | VV | 0
|  | -(0,9*2,0*2+1,2*0,25) |  | -3.9 | [23 empty] | VV | 0
SPU
36 | 613473115Rss | Příplatek za zabudované rohovníky | m2 | 168.1174 |  | 0 |  | 0 |  | 0 | 21 | 0 | 0.00046 | 0.08 | 0 | 0 |  | Vlastní | Indiv | 0.12 | 20.17 |  | Práce | Běžná |  |  |  | POL1_1
|  | výměra - viz položka 978013141R00 : | [25 empty] | VV | 0
|  | 132,34988 |  | 132.3499 | [23 empty] | VV | 0
|  | D.1.1.02 : | [25 empty] | VV | 0
|  | S1b : | [25 empty] | VV | 0
|  | 2,7*(1,25+6,35+1,25*2) |  | 27.27 | [23 empty] | VV | 0
|  | 2,25*(2,28*2+0,95) |  | 12.3975 | [23 empty] | VV | 0
|  | -(0,9*2,0*2+1,2*0,25) |  | -3.9 | [23 empty] | VV | 0
SPU
Díl: | 63 | Podlahy a podlahové konstrukce |  |  |  | 0 |  | 0 |  | 0 |  | 0 |  | 2.52 |  | 0 |  |  |  |  | 52.18 | [6 empty] | DIL
37 | 631312141R00 | Doplnění mazanin betonem prostým rýh v dosavadních mazaninách | m3 | 0.29722 |  | 0 |  | 0 |  | 0 | 21 | 0 | 2.5 | 0.74 | 0 | 0 | 801-4 | RTS 24/ II | RTS 24/ II | 5.33 | 1.58 |  | Práce | Běžná |  |  |  | POL1_
|  | prostým betonem (s dodáním hmot) bez potěru, | [25 empty] | SPI
|  | po vybouraných příčkách : | [25 empty] | VV | 0
|  | D.1.1.01 : | [25 empty] | VV | 0
|  | 0,15*0,1*(1,4+1,95+1,4+1,45+1,45+1,4)*1,15 |  | 0.15611 | [23 empty] | VV | 0
|  | 0,15*0,1*1,95*1,15 |  | 0.03364 | [23 empty] | VV | 0
|  | 0,15*0,1*(1,15+2,28+1,75+1,05)*1,15 |  | 0.10747 | [23 empty] | VV | 0
SPU
38 | 632415106RT3 | Potěr ze suchých směsí cementový samonivelační rychleschnoucí, tloušťky 6 mm, včetně penetrace | m2 | 67.6325 |  | 0 |  | 0 |  | 0 | 21 | 0 | 0.01035 | 0.7 | 0 | 0 | 801-1 | RTS 24/ II | RTS 24/ II | 0.35 | 23.67 |  | Práce | Běžná |  |  |  | POL1_
|  | s rozprostřením a uhlazením | [25 empty] | SPI
|  | D.1.1.02 : | [25 empty] | VV | 0
|  | pro P3a : | [25 empty] | VV | 0
|  | 6,5 |  | 6.5 | [23 empty] | VV | 0
|  | (57,2-1,95*2,15) |  | 53.0075 | [23 empty] | VV | 0
|  | (1,6*0,625) |  | 1 | [23 empty] | VV | 0
|  | (1,8*0,625) |  | 1.125 | [23 empty] | VV | 0
|  | (1,6*0,625) |  | 1 | [23 empty] | VV | 0
|  | pro P2 : | [25 empty] | VV | 0
|  | 5,0 |  | 5 | [23 empty] | VV | 0
SPU
39 | 6314213XXR00 | D + M Sanace podkladních vrstev | m2 | 67.6325 |  | 0 |  | 0 |  | 0 | 21 | 0 | 0.01554 | 1.05 | 0 | 0 |  | Vlastní | Indiv | 0.24 | 16.23 |  | Práce | Běžná |  |  |  | POL1_
|  | - Sponkování (sanaci) trhlin v rozsahu 0,3 bm trhlin na m2, které spočívá v ošetření trhlin v betonových mazaninách ocelovými sponkami dle následujícího postupu: prasklina bude řádně vysáta, kolmo k ní budou provedeny zářezy cca 100-150mm, cca 200mm od sebe. Do takto provedených zářezů budou vloženy vlnové sponky, které budou zality systémovou zálivkou - ex pryskyřicí. | [25 empty] | POP |  | - Sponkování (sanaci) trhlin v rozsahu 0,3 bm trhlin na m2, které spočívá v ošetření trhlin v betonových mazaninách ocelovými sponkami dle následujícího postupu: prasklina bude řádně vysáta, kolmo k ní budou provedeny zářezy cca 100-150mm, cca 200mm od sebe. Do takto provedených zářezů budou vloženy vlnové sponky, které budou zality systémovou zálivkou - ex pryskyřicí.
|  | Bude provedena lokální oprava nadměrných nerovností: místo bude řádně vysáto a zbaveno nečistot, penetrováno a nerovnosti zapraveny opravnou maltou na podlahy. | [25 empty] | POP |  | Bude provedena lokální oprava nadměrných nerovností: místo bude řádně vysáto a zbaveno nečistot, penetrováno a nerovnosti zapraveny opravnou maltou na podlahy.
|  | Dále budou pro zvýšení pevnosti v tahu na nesoudržném podkladu provedeny následující opatření: | [25 empty] | POP
|  | - Na podklad řádně vysátý a zbavený zbytku lepidel a nečistot bude aplikována epoxidová pryskyřice. Tento nátěr kromě zpevnění vytvoří adhezní můstek pro řádné ukotvení následných vrstev. | [25 empty] | POP |  | - Na podklad řádně vysátý a zbavený zbytku lepidel a nečistot bude aplikována epoxidová pryskyřice. Tento nátěr kromě zpevnění vytvoří adhezní můstek pro řádné ukotvení následných vrstev.
|  | - Na výše popsaný podklad bude aplikována dispersní akrylátová penetrace s přísadou křemičitého písku, díky které bude řádně ukotvena samonivelační stěrka k epoxidovému nátěru. | [25 empty] | POP |  | - Na výše popsaný podklad bude aplikována dispersní akrylátová penetrace s přísadou křemičitého písku, díky které bude řádně ukotvena samonivelační stěrka k epoxidovému nátěru.
|  | - Na upravený podklad bude aplikována samonivelační stěrka v tl. 3 mm, která má po řádném vyschnutí a vyzrání pevnost v tlaku 25N/mm2. | [25 empty] | POP |  | - Na upravený podklad bude aplikována samonivelační stěrka v tl. 3 mm, která má po řádném vyschnutí a vyzrání pevnost v tlaku 25N/mm2.
|  | - Po vyschnutí stěrkové hmoty bude tento podklad řádně přebroušen, vysát, a následně lepena podlahovina. | [25 empty] | POP |  | - Po vyschnutí stěrkové hmoty bude tento podklad řádně přebroušen, vysát, a následně lepena podlahovina.
|  | D.1.1.02 : | [25 empty] | VV | 0
|  | pro P3a : | [25 empty] | VV | 0
|  | 6,5 |  | 6.5 | [23 empty] | VV | 0
|  | (57,2-1,95*2,15) |  | 53.0075 | [23 empty] | VV | 0
|  | (1,6*0,625) |  | 1 | [23 empty] | VV | 0
|  | (1,8*0,625) |  | 1.125 | [23 empty] | VV | 0
|  | (1,6*0,625) |  | 1 | [23 empty] | VV | 0
|  | pro P2 : | [25 empty] | VV | 0
|  | 5,0 |  | 5 | [23 empty] | VV | 0
SPU
40 | 663612222R00 | Sponkování rýh v podlahách | m | 39.629 |  | 0 |  | 0 |  | 0 | 21 | 0 | 0.00072 | 0.03 | 0 | 0 |  | Vlastní | Indiv | 0.27 | 10.7 |  | Práce | Běžná |  |  |  | POL1_
|  | po vybouraných příčkách : | [25 empty] | VV | 0
|  | D.1.1.01 : | [25 empty] | VV | 0
|  | 2*(1,4+1,95+1,4+1,45+1,45+1,4)*1,15 |  | 20.815 | [23 empty] | VV | 0
|  | 2*1,95*1,15 |  | 4.485 | [23 empty] | VV | 0
|  | 2*(1,15+2,28+1,75+1,05)*1,15 |  | 14.329 | [23 empty] | VV | 0
SPU
Díl: | 94 | Lešení a stavební výtahy |  |  |  | 0 |  | 0 |  | 0 |  | 0 |  | 0.11 |  | 0 |  |  |  |  | 14.2 | [6 empty] | DIL
41 | 941955002R00 | Lešení lehké pracovní pomocné pomocné, o výšce lešeňové podlahy přes 1,2 do 1,9 m | m2 | 67.6325 |  | 0 |  | 0 |  | 0 | 21 | 0 | 0.00158 | 0.11 | 0 | 0 | 800-3 | RTS 24/ II | RTS 24/ II | 0.21 | 14.2 |  | Práce | Běžná |  |  |  | POL1_
|  | výměra - viz položka 952901111R00 : | [25 empty] | VV | 0
|  | 67,6325 |  | 67.6325 | [23 empty] | VV | 0
SPU
Díl: | 95 | Dokončovací konstrukce na pozemních stavbách |  |  |  | 0 |  | 0 |  | 0 |  | 0 |  | 0 |  | 0 |  |  |  |  | 20.97 | [6 empty] | DIL
42 | 952901111R00 | Vyčištění budov a ostatních objektů budov bytové nebo občanské výstavby - zametení a umytí podlah, dlažeb, obkladů, schodů v místnostech, chodbách a schodištích, vyčištění a umytí oken, dveří s rámy, zárubněmi, umytí a vyčištění jiných zasklených a natíraných ploch a zařizovacích předmětů před předáním do užívání světlá výška podlaží do 4 m | m2 | 67.6325 |  | 0 |  | 0 |  | 0 | 21 | 0 | 4e-05 | 0 | 0 | 0 | 801-1 | RTS 24/ II | RTS 24/ II | 0.31 | 20.97 |  | Práce | Běžná |  |  |  | POL1_
|  | D.1.1.02 : | [25 empty] | VV | 0
|  | pro P3a : | [25 empty] | VV | 0
|  | 6,5 |  | 6.5 | [23 empty] | VV | 0
|  | (57,2-1,95*2,15) |  | 53.0075 | [23 empty] | VV | 0
|  | (1,6*0,625) |  | 1 | [23 empty] | VV | 0
|  | (1,8*0,625) |  | 1.125 | [23 empty] | VV | 0
|  | (1,6*0,625) |  | 1 | [23 empty] | VV | 0
|  | pro P2 : | [25 empty] | VV | 0
|  | 5,0 |  | 5 | [23 empty] | VV | 0
SPU
43 | 95_03 | Zakrývání stávajících prostor folií | m2 | 135.265 |  | 0 |  | 0 |  | 0 | 21 | 0 | 0 | 0 | 0 | 0 |  | Vlastní | Indiv | 0 | 0 |  | Práce | Běžná |  |  |  | POL1_
|  | výměra - viz položka 952901111R00 : | [25 empty] | VV | 0
|  | 67,6325*2 |  | 135.265 | [23 empty] | VV | 0
SPU
44 | 95_04 | Zakrývání stávajících prostor geotextilií | m2 | 67.6325 |  | 0 |  | 0 |  | 0 | 21 | 0 | 0 | 0 | 0 | 0 |  | Vlastní | Indiv | 0 | 0 |  | Práce | Běžná |  |  |  | POL1_
|  | výměra - viz položka 952901111R00 : | [25 empty] | VV | 0
|  | 67,6325 |  | 67.6325 | [23 empty] | VV | 0
SPU
45 | 95-01 | Zednické výpomoci pro řemesla ( nezahrnuté v rozpočtech profesí a samostaných položkách ) | hod | 50 |  | 0 |  | 0 |  | 0 | 21 | 0 | 0 | 0 | 0 | 0 |  | Vlastní | Indiv | 0 | 0 |  | HZS | Běžná |  |  |  | POL10_
SPU
Díl: | 96 | Bourání konstrukcí |  |  |  | 0 |  | 0 |  | 0 |  | 0 |  | 0.05 |  | 18.37 |  |  |  |  | 221.33 | [6 empty] | DIL
46 | 962031125R00 | Bourání příček z cihel pálených děrovaných, tloušťky 140 mm | m2 | 38.3933 |  | 0 |  | 0 |  | 0 | 21 | 0 | 0.00067 | 0.03 | 0.204 | 7.83 | 801-3 | RTS 24/ II | RTS 24/ II | 0.25 | 9.6 |  | Práce | Běžná |  |  |  | POL1_
|  | nebo vybourání otvorů průřezové plochy přes 4 m2 v příčkách, včetně pomocného lešení o výšce podlahy do 1900 mm a pro zatížení do 1,5 kPa (150 kg/m2), | [25 empty] | SPI |  | nebo vybourání otvorů průřezové plochy přes 4 m2 v příčkách, včetně pomocného lešení o výšce podlahy do 1900 mm a pro zatížení do 1,5 kPa (150 kg/m2),
|  | bourání cihelných kcí kalkulovat vč. překladů, věnců, omítek, KZS, obkladů atd.. : | [25 empty] | VV | 0
|  | D.1.1.01 : | [25 empty] | VV | 0
|  | 2,7*(1,4+1,95+1,4+1,45+1,45+1,4) |  | 24.435 | [23 empty] | VV | 0
|  | -0,8*2,0*3 |  | -4.8 | [23 empty] | VV | 0
|  | 3,15*1,95 |  | 6.1425 | [23 empty] | VV | 0
|  | 2,025*(1,15+2,28+1,75+1,05) |  | 12.6158 | [23 empty] | VV | 0
SPU
47 | 962084131R00 | Bourání zdiva příček deskových a sádrových potažených rabicovým pletivem nebo bez pletiva, sádrokartonových bez kovové konstrukce, tloušťky do 100 mm | m2 | 14.85 |  | 0 |  | 0 |  | 0 | 21 | 0 | 0.00067 | 0.01 | 0.1 | 1.49 | 801-3 | RTS 24/ II | RTS 24/ II | 0.36 | 5.35 |  | Práce | Běžná |  |  |  | POL1_
|  | nebo vybourání otvorů jakýchkoliv rozměrů, včetně pomocného lešení o výšce podlahy do 1900 mm a pro zatížení do 1,5 kPa (150 kg/m2), | [25 empty] | SPI |  | nebo vybourání otvorů jakýchkoliv rozměrů, včetně pomocného lešení o výšce podlahy do 1900 mm a pro zatížení do 1,5 kPa (150 kg/m2),
|  | D.1.1.01 : | [25 empty] | VV | 0
|  | pozn 13 : | [25 empty] | VV | 0
|  | (2,8+0,8)/2*(4,5+3,75)/2*2 |  | 14.85 | [23 empty] | VV | 0
SPU
48 | 963042819R00 | Bourání jakýchkoliv betonových schodišťových stupňů zhotovených na místě | m | 3 |  | 0 |  | 0 |  | 0 | 21 | 0 | 0 | 0 | 0.07 | 0.21 | 801-3 | RTS 24/ II | RTS 24/ II | 0.64 | 1.92 |  | Práce | Běžná |  |  |  | POL1_1
|  | D.1.1.01 : | [25 empty] | VV | 0
|  | 1,0*3 |  | 3 | [23 empty] | VV | 0
SPU
49 | 965048515R00 | Broušení betonového povrchu do tloušťky 5 mm | m2 | 136.8775 |  | 0 |  | 0 |  | 0 | 21 | 0 | 0 | 0 | 0.0126 | 1.72 | 801-3 | RTS 24/ II | RTS 24/ II | 0.33 | 45.17 |  | Práce | Běžná |  |  |  | POL1_
|  | D.1.1.01 : | [25 empty] | VV | 0
|  | pozn. 10 : | [25 empty] | VV | 0
|  | pro P3a : | [25 empty] | VV | 0
|  | (1,6*0,625+(3,775-0,625)*2,075)*2 |  | 15.0725 | [23 empty] | VV | 0
|  | (1,8*0,625+(3,2)*2,15)*2 |  | 16.01 | [23 empty] | VV | 0
|  | (1,6*0,625+(3,2)*2,15)*2 |  | 15.76 | [23 empty] | VV | 0
|  | (6,55*6,35-0,8*0,8*4)*2 |  | 78.065 | [23 empty] | VV | 0
|  | pro P2 : | [25 empty] | VV | 0
|  | 2,28*2,2*2 |  | 10.032 | [23 empty] | VV | 0
|  | pod zdivem : | [25 empty] | VV | 0
|  | 0,3*(0,95+2,28)*2 |  | 1.938 | [23 empty] | VV | 0
SPU
50 | 965081713R00 | Bourání podlah z keramických dlaždic, tloušťky do 10 mm, plochy přes 1 m2 | m2 | 68.4387 |  | 0 |  | 0 |  | 0 | 21 | 0 | 0 | 0 | 0.02 | 1.37 | 801-3 | RTS 24/ II | RTS 24/ II | 0.15 | 10.27 |  | Práce | Běžná |  |  |  | POL1_
|  | bez podkladního lože, s jakoukoliv výplní spár | [25 empty] | SPI
|  | D.1.1.01 : | [25 empty] | VV | 0
|  | pozn. 10 : | [25 empty] | VV | 0
|  | pro P3a : | [25 empty] | VV | 0
|  | (1,6*0,625+(3,775-0,625)*2,075) |  | 7.5362 | [23 empty] | VV | 0
|  | (1,8*0,625+(3,2)*2,15) |  | 8.005 | [23 empty] | VV | 0
|  | (1,6*0,625+(3,2)*2,15) |  | 7.88 | [23 empty] | VV | 0
|  | (6,55*6,35-0,8*0,8*4) |  | 39.0325 | [23 empty] | VV | 0
|  | pro P2 : | [25 empty] | VV | 0
|  | 2,28*2,2 |  | 5.016 | [23 empty] | VV | 0
|  | pod zdivem : | [25 empty] | VV | 0
|  | 0,3*(0,95+2,28) |  | 0.969 | [23 empty] | VV | 0
SPU
51 | 968061125R00 | Vyvěšení nebo zavěšení dřevěných křídel dveří, plochy do 2 m2 | kus | 8 |  | 0 |  | 0 |  | 0 | 21 | 0 | 0 | 0 | 0 | 0 | 801-3 | RTS 24/ II | RTS 24/ II | 0.05 | 0.4 |  | Práce | Běžná |  |  |  | POL1_
|  | oken, dveří a vrat, s uložením a opětovným zavěšením po provedení stavebních změn, | [25 empty] | SPI
|  | D.1.1.01 : | [25 empty] | VV | 0
|  | 8 |  | 8 | [23 empty] | VV | 0
SPU
52 | 968072455R00 | Vybourání a vyjmutí kovových rámů a rolet rámů, včetně pomocného lešení o výšce podlahy do 1900 mm a pro zatížení do 1,5 kPa (150 kg/m2) dveřních zárubní, plochy do 2 m2 | m2 | 9.4 |  | 0 |  | 0 |  | 0 | 21 | 0 | 0.00117 | 0.01 | 0.076 | 0.71 | 801-3 | RTS 24/ II | RTS 24/ II | 0.94 | 8.84 |  | Práce | Běžná |  |  |  | POL1_
|  | D.1.1.01 : | [25 empty] | VV | 0
|  | 0,7*2,0+0,8*2,0*5 |  | 9.4 | [23 empty] | VV | 0
SPU
53 | 968072456R00 | Vybourání a vyjmutí kovových rámů a rolet rámů, včetně pomocného lešení o výšce podlahy do 1900 mm a pro zatížení do 1,5 kPa (150 kg/m2) dveřních zárubní, plochy přes 2 m2 | m2 | 3.2 |  | 0 |  | 0 |  | 0 | 21 | 0 | 0.001 | 0 | 0.063 | 0.2 | 801-3 | RTS 24/ II | RTS 24/ II | 0.72 | 2.3 |  | Práce | Běžná |  |  |  | POL1_
|  | D.1.1.01 : | [25 empty] | VV | 0
|  | 1,6*2,0 |  | 3.2 | [23 empty] | VV | 0
SPU
54 | 970231150R00 | Řezání cihelného zdiva hloubka řezu 150 mm | m | 60.3 |  | 0 |  | 0 |  | 0 | 21 | 0 | 0 | 0 | 0.00046 | 0.03 | 801-3 | RTS 24/ II | RTS 24/ II | 1.22 | 73.57 |  | Práce | Běžná |  |  |  | POL1_
|  | D.1.1.01 : | [25 empty] | VV | 0
|  | 2,7*14 |  | 37.8 | [23 empty] | VV | 0
|  | 3,15*2 |  | 6.3 | [23 empty] | VV | 0
|  | 2,025*8 |  | 16.2 | [23 empty] | VV | 0
SPU
55 | 971033331R00 | Vybourání otvorů ve zdivu cihelném z jakýchkoliv cihel pálených na jakoukoliv maltu vápenou nebo vápenocementovou, plochy do 0,09 m2, tloušťky do 150 mm | kus | 1 |  | 0 |  | 0 |  | 0 | 21 | 0 | 0.00034 | 0 | 0.025 | 0.03 | 801-3 | RTS 24/ II | RTS 24/ II | 0.213 | 0.21 |  | Práce | Běžná |  |  |  | POL1_
|  | základovém nebo nadzákladovém, | [25 empty] | SPI
|  | Včetně pomocného lešení o výšce podlahy do 1900 mm a pro zatížení do 1,5 kPa (150 kg/m2). | [25 empty] | POP
|  | D.1.1.02 : | [25 empty] | VV | 0
|  | B2 : | [25 empty] | VV | 0
|  | 1 |  | 1 | [23 empty] | VV | 0
SPU
56 | 971033381R00 | Vybourání otvorů ve zdivu cihelném z jakýchkoliv cihel pálených na jakoukoliv maltu vápenou nebo vápenocementovou, plochy do 0,09 m2, tloušťky do 900 mm | kus | 2 |  | 0 |  | 0 |  | 0 | 21 | 0 | 0.00133 | 0 | 0.149 | 0.3 | 801-3 | RTS 24/ II | RTS 24/ II | 2.308 | 4.62 |  | Práce | Běžná |  |  |  | POL1_
|  | základovém nebo nadzákladovém, | [25 empty] | SPI
|  | Včetně pomocného lešení o výšce podlahy do 1900 mm a pro zatížení do 1,5 kPa (150 kg/m2). | [25 empty] | POP
|  | D.1.1.02 : | [25 empty] | VV | 0
|  | pro plyn 450/150mm : | [25 empty] | VV | 0
|  | B1 : | [25 empty] | VV | 0
|  | 2 |  | 2 | [23 empty] | VV | 0
SPU
57 | 973031824R00 | Vysekání v cihelném zdivu výklenků a kapes kapes pro zavázání nových zdí na jakoukoliv maltu vápennou nebo vápenocementovou, tloušťky do 300 mm | m | 19.8 |  | 0 |  | 0 |  | 0 | 21 | 0 | 0 | 0 | 0.009 | 0.18 | 801-3 | RTS 24/ II | RTS 24/ II | 0.61 | 12.08 |  | Práce | Běžná |  |  |  | POL1_
|  | D.1.1.02 : | [25 empty] | VV | 0
|  | 2,125*6 |  | 12.75 | [23 empty] | VV | 0
|  | 2,35*3 |  | 7.05 | [23 empty] | VV | 0
SPU
58 | 978011141R00 | Otlučení omítek vápenných nebo vápenocementových vnitřních s vyškrabáním spár, s očištěním zdiva stropů, v rozsahu do 30 % | m2 | 46.1 |  | 0 |  | 0 |  | 0 | 21 | 0 | 0 | 0 | 0.01 | 0.46 | 801-3 | RTS 24/ II | RTS 24/ II | 0.1 | 4.61 |  | Práce | Běžná |  |  |  | POL1_
|  | D.1.1.01, D.1.1.02 : | [25 empty] | VV | 0
|  | (57,2-5,0-6,1) |  | 46.1 | [23 empty] | VV | 0
SPU
59 | 978013141R00 | Otlučení omítek vápenných nebo vápenocementových vnitřních s vyškrabáním spár, s očištěním zdiva stěn, v rozsahu do 30 % | m2 | 132.3499 |  | 0 |  | 0 |  | 0 | 21 | 0 | 0 | 0 | 0.01 | 1.32 | 801-3 | RTS 24/ II | RTS 24/ II | 0.08 | 10.59 |  | Práce | Běžná |  |  |  | POL1_
|  | D.1.1.01, D.1.1.02 : | [25 empty] | VV | 0
|  | S1a : | [25 empty] | VV | 0
|  | (2,8+0,8)/2*(4,5+3,75)/2*2*2 |  | 29.7 | [23 empty] | VV | 0
|  | 2,7*(6,35+0,15*2+0,6*2+0,8*4*4+6,4*2-1,25*2+0,15*4) |  | 85.185 | [23 empty] | VV | 0
|  | 1,0*1,7/2*4 |  | 3.4 | [23 empty] | VV | 0
|  | 2,25*(2,2*2-0,95) |  | 7.7625 | [23 empty] | VV | 0
|  | nezměřitelné 5% : | [25 empty] | VV | 0
|  | 126,0475/100*5 |  | 6.3024 | [23 empty] | VV | 0
SPU
60 | 962_Pozn11 | DMT a deponace veškerých koncových prvků ELP. SLP, VZT, kompletně dle poznámky 11 | m2 | 32.9525 |  | 0 |  | 0 |  | 0 | 21 | 0 | 0 | 0 | 0.001 | 0.03 |  | Vlastní | Indiv | 0 | 0 |  | Práce | Běžná |  |  |  | POL1_1
|  | D.1.1.01 : | [25 empty] | VV | 0
|  | pozn 11 : | [25 empty] | VV | 0
|  | (0,6*1,4*2+4,375*(2,075+2,025)+2,1*6,35) |  | 32.9525 | [23 empty] | VV | 0
SPU
61 | 9629906 | Bourání zdiva - dorovnání rozměrů, nezměřitelné tvary | m3 | 0.38 |  | 0 |  | 0 |  | 0 | 21 | 0 | 0 | 0 | 1.625 | 0.62 |  | Vlastní | Indiv | 0 | 0 |  | Práce | Běžná |  |  |  | POL1_1
|  | bourání cihelných kcí kalkulovat vč. překladů, věnců, omítek, KZS, obkladů atd.. : | [25 empty] | VV | 0
|  | D.1.1.01 : | [25 empty] | VV | 0
|  | osazení zárubní : | [25 empty] | VV | 0
|  | 0,38 |  | 0.38 | [23 empty] | VV | 0
SPU
62 | 965048150RAY | Dočištění povrchu nosné kce podlah a střech po odstranění bouraných vrstev | m2 | 68.4387 |  | 0 |  | 0 |  | 0 | 21 | 0 | 0 | 0 | 0 | 0 |  | Vlastní | Indiv | 0.17 | 11.63 |  | Práce | Běžná |  |  |  | POL1_
|  | D.1.1.01 : | [25 empty] | VV | 0
|  | pozn. 10 : | [25 empty] | VV | 0
|  | pro P3a : | [25 empty] | VV | 0
|  | (1,6*0,625+(3,775-0,625)*2,075) |  | 7.5362 | [23 empty] | VV | 0
|  | (1,8*0,625+(3,2)*2,15) |  | 8.005 | [23 empty] | VV | 0
|  | (1,6*0,625+(3,2)*2,15) |  | 7.88 | [23 empty] | VV | 0
|  | (6,55*6,35-0,8*0,8*4) |  | 39.0325 | [23 empty] | VV | 0
|  | pro P2 : | [25 empty] | VV | 0
|  | 2,28*2,2 |  | 5.016 | [23 empty] | VV | 0
|  | pod zdivem : | [25 empty] | VV | 0
|  | 0,3*(0,95+2,28) |  | 0.969 | [23 empty] | VV | 0
SPU
63 | 967581801R00 | Demontáž podhledů plných, skládaných, akustických atd..., vč. nosného roštu a závěsů | m2 | 32.9525 |  | 0 |  | 0 |  | 0 | 21 | 0 | 0 | 0 | 0.055 | 1.81 |  | Vlastní | Indiv | 0.51 | 16.81 |  | Práce | Běžná |  |  |  | POL1_
|  | vč. odstrojení všech koncových prvků ( E., SLP, AV, VZT ) | [25 empty] | POP
|  | D.1.1.01 : | [25 empty] | VV | 0
|  | pozn 14 : | [25 empty] | VV | 0
|  | (0,6*1,4*2+4,375*(2,075+2,025)+2,1*6,35) |  | 32.9525 | [23 empty] | VV | 0
SPU
64 | 971033291R00 | Vybourání otv. zeď cihel. 0,0225 m2, tl. 90cm, MVC | kus | 4 |  | 0 |  | 0 |  | 0 | 21 | 0 | 0.00067 | 0 | 0.016 | 0.06 |  | Vlastní | Indiv | 0.84 | 3.36 |  | Práce | Běžná |  |  |  | POL1_
|  | Včetně pomocného lešení o výšce podlahy do 1900 mm a pro zatížení do 1,5 kPa (150 kg/m2). | [25 empty] | POP
|  | D.1.1.02 : | [25 empty] | VV | 0
|  | A : | [25 empty] | VV | 0
|  | 2 |  | 2 | [23 empty] | VV | 0
|  | po osazení vodovodního potrubí 150/150 : | [25 empty] | VV | 0
|  | C1 : | [25 empty] | VV | 0
|  | 1 |  | 1 | [23 empty] | VV | 0
|  | C2 : | [25 empty] | VV | 0
|  | 1 |  | 1 | [23 empty] | VV | 0
SPU
Díl: | 99 | Staveništní přesun hmot |  |  |  | 0 |  | 0 |  | 0 |  | 0 |  | 0 |  | 0 |  |  |  |  | 30.32 | [6 empty] | DIL
65 | 999281108R00 | Přesun hmot pro opravy a údržbu objektů pro opravy a údržbu dosavadních objektů včetně vnějších plášťů výšky do 12 m, | t | 16.0242 |  | 0 |  | 0 |  | 0 | 21 | 0 | 0 | 0 | 0 | 0 | 801-4 | RTS 24/ II | RTS 24/ II | 1.892 | 30.32 |  | Přesun hmot | Běžná |  |  |  | POL7_
|  | oborů 801, 803, 811 a 812 | [25 empty] | SPI
|  | Hmotnosti z položek s pořadovými čísly: : | [25 empty] | VV | 0
|  | 1,2,4,5,6,7,8,9,10,11,12,13,14,15,16,19,22,23,25,26,27,28,29,30,31,32,33,34,35,36,37,38,39,40,41,42, : | [25 empty] | VV | 0
|  | 46,47,52,53,55,56,64, : | [25 empty] | VV | 0
|  | Součet: : 16,02421 |  | 16.0242 | [23 empty] | VV | 0
SPU
Díl: | 766 | Konstrukce truhlářské, okna a dveře |  |  |  | 0 |  | 0 |  | 0 |  | 0 |  | 0 |  | 0 |  |  |  |  | 0 | [6 empty] | DIL
66 | D/06A | D + M Vnitřní 1kř dveře 900/1970 vč. zárubně a kování - EW 30DP3-C, kompletně dle výkresu - výpis dveří | ks | 1 |  | 0 |  | 0 |  | 0 | 21 | 0 | 0 | 0 | 0 | 0 |  | Vlastní | Indiv | 0 | 0 |  | Práce | Běžná |  |  |  | POL1_
SPU
67 | D/06B | D + M Vnitřní 1kř dveře 900/1970 vč. zárubně a kování - EW 30DP3-C, kompletně dle výkresu - výpis dveří | ks | 1 |  | 0 |  | 0 |  | 0 | 21 | 0 | 0 | 0 | 0 | 0 |  | Vlastní | Indiv | 0 | 0 |  | Práce | Běžná |  |  |  | POL1_
SPU
68 | D/06C | D + M Vnitřní 1kř dveře 900/1970 vč. zárubně a kování - samozavírač, kompletně dle výkresu - výpis dveří | ks | 1 |  | 0 |  | 0 |  | 0 | 21 | 0 | 0 | 0 | 0 | 0 |  | Vlastní | Indiv | 0 | 0 |  | Práce | Běžná |  |  |  | POL1_
SPU
69 | D/06D | D + M Vnitřní 2kř dveře 1100/1970 vč. zárubně a kování - samozavírač, kompletně dle výkresu - výpis dveří | ks | 1 |  | 0 |  | 0 |  | 0 | 21 | 0 | 0 | 0 | 0 | 0 |  | Vlastní | Indiv | 0 | 0 |  | Práce | Běžná |  |  |  | POL1_
SPU
70 | 998766202R00 | Přesun hmot pro konstrukce truhlářské v objektech výšky do 12 m | % |  |  | 0 |  | 0 |  | 0 | 21 | 0 | 0 | 0 | 0 | 0 | 800-766 | RTS 24/ II | RTS 24/ II | 0 | 0 |  | Přesun hmot | Běžná |  |  |  | POL7_
|  | 50 m vodorovně | [25 empty] | SPI
SPU
Díl: | 767 | Konstrukce zámečnické |  |  |  | 0 |  | 0 |  | 0 |  | 0 |  | 0 |  | 0 |  |  |  |  | 0 | [6 empty] | DIL
71 | Z/11A | D + M Zábradlí spojovacího schodiště ve sloupové síni, kompletně dle výkresu výpis zámečnických výrobů | m | 1.234 |  | 0 |  | 0 |  | 0 | 21 | 0 | 0 | 0 | 0 | 0 |  | Vlastní | Indiv | 0 | 0 |  | Práce | Běžná |  |  |  | POL1_
SPU
72 | Z/11B | D + M Zábradlí schodiště ve sloupové síni, kompletně dle výkresu výpis zámečnických výrobů | m | 1.234 |  | 0 |  | 0 |  | 0 | 21 | 0 | 0 | 0 | 0 | 0 |  | Vlastní | Indiv | 0 | 0 |  | Práce | Běžná |  |  |  | POL1_
SPU
73 | 998767202R00 | Přesun hmot pro kovové stavební doplňk. konstrukce v objektech výšky do 12 m | % |  |  | 0 |  | 0 |  | 0 | 21 | 0 | 0 | 0 | 0 | 0 | 800-767 | RTS 24/ II | RTS 24/ II | 0 | 0 |  | Přesun hmot | Běžná |  |  |  | POL7_
|  | 50 m vodorovně | [25 empty] | SPI
SPU
Díl: | 771 | Podlahy z dlaždic a obklady |  |  |  | 0 |  | 0 |  | 0 |  | 0 |  | 1.37 |  | 0 |  |  |  |  | 106.27 | [6 empty] | DIL
74 | 771101210RT2 | Příprava podkladu pod dlažby penetrace podkladu pod dlažby | m2 | 62.6325 |  | 0 |  | 0 |  | 0 | 21 | 0 | 0.00011 | 0.01 | 0 | 0 | 800-771 | RTS 24/ II | RTS 24/ II | 0.05 | 3.13 |  | Práce | Běžná |  |  |  | POL1_
|  | podrobný rozpis výměr - viz položka 952901111R00 : | [25 empty] | VV | 0
|  | D.1.1.02 : | [25 empty] | VV | 0
|  | P3a : | [25 empty] | VV | 0
|  | 62,6325 |  | 62.6325 | [23 empty] | VV | 0
SPU
75 | 771475014R00 | Montáž soklíků z dlaždic keramických výšky 100 mm, soklíků vodorovných, kladených do flexibilního tmele | m | 47.32 |  | 0 |  | 0 |  | 0 | 21 | 0 | 0.00032 | 0.02 | 0 | 0 | 800-771 | RTS 24/ II | RTS 24/ II | 0.24 | 11.36 |  | Práce | Běžná |  |  |  | POL1_
|  | D.1.1.02 : | [25 empty] | VV | 0
|  | (6,35+0,8*4*2+0,15*4+0,6*2+6,4*2+3,15*4+0,45*2+0,15*4+0,35+0,4+0,4*0,15*2+2,5*2) |  | 47.32 | [23 empty] | VV | 0
SPU
76 | 771479001R00 | Montáž soklíků z dlaždic keramických Řezání dlaždic pro soklíky | m | 46.92 |  | 0 |  | 0 |  | 0 | 21 | 0 | 0 | 0 | 0 | 0 | 800-771 | RTS 24/ II | RTS 24/ II | 0.154 | 7.23 |  | Práce | Běžná |  |  |  | POL1_
|  | D.1.1.02 : | [25 empty] | VV | 0
|  | (6,35+0,8*4*2+0,15*4+0,6*2+6,4*2+3,15*4+0,45*2+0,15*4+0,35+0,4*0,15*2+2,5*2) |  | 46.92 | [23 empty] | VV | 0
SPU
77 | 771575118RU1 | Montáž podlah vnitřních z dlaždic keramických 600 x 600 mm, režných nebo glazovaných, hladkých, kladených do flexibilního tmele | m2 | 62.6325 |  | 0 |  | 0 |  | 0 | 21 | 0 | 0.00378 | 0.24 | 0 | 0 | 800-771 | RTS 24/ II | RTS 24/ II | 1.35 | 84.55 |  | Práce | Běžná |  |  |  | POL1_
|  | (m.č. P1068 – sloupová síň, P1067 - část chodby pod schodištěm) | [25 empty] | POP
|  | - keramická dlažba různých formátů a barev 9,4mm | [25 empty] | POP
|  | - lepící tmel 3mm | [25 empty] | POP
|  | podrobný rozpis výměr - viz položka 952901111R00 : | [25 empty] | VV | 0
|  | D.1.1.02 : | [25 empty] | VV | 0
|  | P3a : | [25 empty] | VV | 0
|  | 62,6325 |  | 62.6325 | [23 empty] | VV | 0
SPU
78 | 59600699 | Replika ornamentální keramické dlažby - kalkulovat vč. výroby | m2 | 77.4692 |  | 0 |  | 0 |  | 0 | 21 | 0 | 0.0142 | 1.1 | 0 | 0 |  | Vlastní | Indiv | 0 | 0 |  | Specifikace | Běžná |  |  |  | POL3_
|  | Keramická dlažba – Replika ornamentální keramické dlažby – viz skladba P ¦ 3a | [25 empty] | POP
|  | Celoprobarvené keramické reliéfní nebo hladké repliky historické dlažby. Ručně sypané, lisované, ostře pálené, vysoce slinuté, standardních rozměrů. Skutečný vzorek a kladecí výkres bude zhotoven na základě rozboru vzorku stávající zachovalé dlažby v prostoru schodiště v 1.PP | [25 empty] | POP |  | Celoprobarvené keramické reliéfní nebo hladké repliky historické dlažby. Ručně sypané, lisované, ostře pálené, vysoce slinuté, standardních rozměrů. Skutečný vzorek a kladecí výkres bude zhotoven na základě rozboru vzorku stávající zachovalé dlažby v prostoru schodiště v 1.PP
|  | podrobný rozpis výměr - viz položka 952901111R00 : | [25 empty] | VV | 0
|  | D.1.1.02 : | [25 empty] | VV | 0
|  | P3a : | [25 empty] | VV | 0
|  | 62,6325*1,15 |  | 72.0274 | [23 empty] | VV | 0
|  | sokl : | [25 empty] | VV | 0
|  | D.1.1.02 : | [25 empty] | VV | 0
|  | (6,35+0,8*4*2+0,15*4+0,6*2+6,4*2+3,15*4+0,45*2+0,15*4+0,35+0,4+0,4*0,15*2+2,5*2)/100*10*1,15 |  | 5.4418 | [23 empty] | VV | 0
SPU
79 | 998771202R00 | Přesun hmot pro podlahy z dlaždic v objektech výšky do 12 m | % |  |  | 0 |  | 0 |  | 0 | 21 | 0 | 0 | 0 | 0 | 0 | 800-771 | RTS 24/ II | RTS 24/ II | 0 | 0 |  | Přesun hmot | Běžná |  |  |  | POL7_
|  | 50 m vodorovně | [25 empty] | SPI
SPU
Díl: | 772 | Kamenné dlažby |  |  |  | 0 |  | 0 |  | 0 |  | 0 |  | 0.06 |  | 0 |  |  |  |  | 14.81 | [6 empty] | DIL
80 | 772_P4 | D + M LOKÁLNÍ VYSPRAVENÍ A IMPREGNACE STÁVAJÍCÍHO ŽULOVÉHO SCHODIŠTĚ, kompletně dle skladby P4 | m2 | 25.1 |  | 0 |  | 0 |  | 0 | 21 | 0 | 0.00046 | 0.01 | 0 | 0 |  | Vlastní | Indiv | 0.12 | 3.01 |  | Práce | Běžná |  |  |  | POL1_1
|  | (m.č. P1068 – sloupová síň a schodiště) | [25 empty] | POP
|  | - Očištění stávajícího povrchu parním čištěním + pískování nebo tryskání jemným abrazivem (nutné odborné provedení). | [25 empty] | POP |  | - Očištění stávajícího povrchu parním čištěním + pískování nebo tryskání jemným abrazivem (nutné odborné provedení).
|  | - Vyspravení stávajících poškozených schodišťových stupňů (cca 2-5% plochy) | [25 empty] | POP
|  | - Nátěr pro hydrofobní impregnaci porézních materiálů | [25 empty] | POP
|  | Oprava stávajícího kamenného schodiště – viz skladba P ¦ 4 | [25 empty] | POP
|  | V rámci rekonstrukce objektu bude provedena odborná oprava stávajícího vnitřního žulového schodiště s cílem obnovit jeho estetickou a funkční kvalitu. Schodiště bude nejprve podrobeno důkladnému průzkumu, který zahrne vizuální kontrolu všech stupňů, podstupnic a bočních líců. Identifikována budou poškození, jako jsou praskliny, otlučené hrany, mechanické opotřebení či uvolněné části kamene. Tento průzkum umožní navrhnout vhodné opravné metody. | [25 empty] | POP |  | V rámci rekonstrukce objektu bude provedena odborná oprava stávajícího vnitřního žulového schodiště s cílem obnovit jeho estetickou a funkční kvalitu. Schodiště bude nejprve podrobeno důkladnému průzkumu, který zahrne vizuální kontrolu všech stupňů, podstupnic a bočních líců. Identifikována budou poškození, jako jsou praskliny, otlučené hrany, mechanické opotřebení či uvolněné části kamene. Tento průzkum umožní navrhnout vhodné opravné metody.
|  | Před samotnou opravou bude schodiště důkladně očištěno od veškerých nečistot, prachu a případných zbytků starých tmelů či nátěrů. Mechanicky budou odstraněny všechny nesoudržné části materiálu, aby se zajistila stabilita a správná přilnavost opravné směsi. Je třeba se vyvarovat použití agresivních chemických čisticích prostředků, které by mohly poškodit strukturu kamene. Následně bude provedena samotná oprava kamene. Trhliny a drobné defekty budou vyplněny speciálními tmelovými směsmi určenými pro opravu přírodního kamene, které budou odpovídat barvě a struktuře původní žuly. Otlučené hrany budou odborně obnoveny pomocí kamenných tmelů, přičemž se zajistí jejich mechanická odolnost a estetická souladnost s okolními částmi schodiště. Povrch stupňů bude následně přebroušen a vyhlazen, aby došlo k odstranění nerovností a sjednocení celkového vzhledu. | [25 empty] | POP |  | Před samotnou opravou bude schodiště důkladně očištěno od veškerých nečistot, prachu a případných zbytků starých tmelů či nátěrů. Mechanicky budou odstraněny všechny nesoudržné části materiálu, aby se zajistila stabilita a správná přilnavost opravné směsi. Je třeba se vyvarovat použití agresivních chemických čisticích prostředků, které by mohly poškodit strukturu kamene. Následně bude provedena samotná oprava kamene. Trhliny a drobné defekty budou vyplněny speciálními tmelovými směsmi určenými pro opravu přírodního kamene, které budou odpovídat barvě a struktuře původní žuly. Otlučené hrany budou odborně obnoveny pomocí kamenných tmelů, přičemž se zajistí jejich mechanická odolnost a estetická souladnost s okolními částmi schodiště. Povrch stupňů bude následně přebroušen a vyhlazen, aby došlo k odstranění nerovností a sjednocení celkového vzhledu.
|  | Po provedení oprav bude přistoupeno ke spárování schodiště. Spáry mezi jednotlivými stupni budou vyplněny elastickým, mechanicky odolným a mrazuvzdorným tmelem, který zajistí jejich dlouhodobou pevnost a zabrání vnikání nečistot či vlhkosti. Je důležité neaplikovat příliš tvrdé nebo nevhodné tmely, které by mohly narušit celkovou soudržnost schodiště. Opravené části budou ponechány k dostatečnému vyzrání před aplikací finální povrchové úpravy. | [25 empty] | POP |  | Po provedení oprav bude přistoupeno ke spárování schodiště. Spáry mezi jednotlivými stupni budou vyplněny elastickým, mechanicky odolným a mrazuvzdorným tmelem, který zajistí jejich dlouhodobou pevnost a zabrání vnikání nečistot či vlhkosti. Je důležité neaplikovat příliš tvrdé nebo nevhodné tmely, které by mohly narušit celkovou soudržnost schodiště. Opravené části budou ponechány k dostatečnému vyzrání před aplikací finální povrchové úpravy.
|  | Pro zajištění dlouhodobé ochrany kamene bude schodiště na závěr ošetřeno speciální impregnací určenou pro žulové povrchy. Tento prostředek zvýší odolnost vůči mechanickému opotřebení, usnadní údržbu a ochrání schodiště před znečištěním. Impregnace musí být vybrána tak, aby neovlivnila přirozenou barevnost kamene a zároveň zajistila dostatečnou protiskluznost. Vyvarovat se je nutné použití přípravků, které by vytvořily kluzký nebo lesklý povrch, čímž by mohly ohrozit bezpečnost uživatelů. Výsledná povrchová úprava musí být esteticky homogenní a respektovat původní historický charakter schodiště. | [25 empty] | POP |  | Pro zajištění dlouhodobé ochrany kamene bude schodiště na závěr ošetřeno speciální impregnací určenou pro žulové povrchy. Tento prostředek zvýší odolnost vůči mechanickému opotřebení, usnadní údržbu a ochrání schodiště před znečištěním. Impregnace musí být vybrána tak, aby neovlivnila přirozenou barevnost kamene a zároveň zajistila dostatečnou protiskluznost. Vyvarovat se je nutné použití přípravků, které by vytvořily kluzký nebo lesklý povrch, čímž by mohly ohrozit bezpečnost uživatelů. Výsledná povrchová úprava musí být esteticky homogenní a respektovat původní historický charakter schodiště.
|  | Použité materiály musí splňovat přísné požadavky na kompatibilitu s přírodním kamenem. Opravné směsi a tmely musí být mechanicky odolné, dlouhodobě stabilní a vhodné pro vnitřní prostředí. Impregnace nesmí vytvářet neprodyšný povlak, aby byl zachován přirozený vzhled žuly a umožněna její dlouhodobá ochrana. Všechny práce musí být provedeny odborně a v souladu s platnými technologickými postupy a normami pro restaurování přírodního kamene, s důrazem na zachování estetických i funkčních vlastností schodiště. | [25 empty] | POP |  | Použité materiály musí splňovat přísné požadavky na kompatibilitu s přírodním kamenem. Opravné směsi a tmely musí být mechanicky odolné, dlouhodobě stabilní a vhodné pro vnitřní prostředí. Impregnace nesmí vytvářet neprodyšný povlak, aby byl zachován přirozený vzhled žuly a umožněna její dlouhodobá ochrana. Všechny práce musí být provedeny odborně a v souladu s platnými technologickými postupy a normami pro restaurování přírodního kamene, s důrazem na zachování estetických i funkčních vlastností schodiště.
|  | odměřeno kreslícím programem : | [25 empty] | VV | 0
|  | 25,1 |  | 25.1 | [23 empty] | VV | 0
SPU
81 | 772_S7 | D + M Očištění a impregnace umělého kamene ve sloupové síni a schodišťovém prostoru, kompletně dle skladby S7 | m2 | 98.3 |  | 0 |  | 0 |  | 0 | 21 | 0 | 0.00046 | 0.05 | 0 | 0 |  | Vlastní | Indiv | 0.12 | 11.8 |  | Práce | Běžná |  |  |  | POL1_1
|  | Obnovení a Oprava stávajícího umělého kamene ve sloupové síni – viz skladba S ¦ 7 | [25 empty] | POP
|  | V rámci rekonstrukce objektu bude provedeno odstranění nežádoucích vrstev z povrchu umělého pemrlovaného kamene na stěnách schodiště a jeho následná ochrana impregnací. Nejdříve bude proveden průzkum povrchu, aby se posoudil stav materiálu. | [25 empty] | POP |  | V rámci rekonstrukce objektu bude provedeno odstranění nežádoucích vrstev z povrchu umělého pemrlovaného kamene na stěnách schodiště a jeho následná ochrana impregnací. Nejdříve bude proveden průzkum povrchu, aby se posoudil stav materiálu.
|  | Hlavní prioritou je šetrné odstranění výmalby a pryžového/gumového nátěru, aniž by došlo k poškození původního povrchu kamene. Čištění bude provedeno mechanickými a chemickými metodami vhodnými pro umělý kámen. Je důležité vyhnout se použití agresivních chemických rozpouštědel nebo vysokotlakého čištění, které by mohly narušit strukturu materiálu. | [25 empty] | POP |  | Hlavní prioritou je šetrné odstranění výmalby a pryžového/gumového nátěru, aniž by došlo k poškození původního povrchu kamene. Čištění bude provedeno mechanickými a chemickými metodami vhodnými pro umělý kámen. Je důležité vyhnout se použití agresivních chemických rozpouštědel nebo vysokotlakého čištění, které by mohly narušit strukturu materiálu.
|  | V místech, kde došlo k většímu poškození, budou provedeny lokální opravy, zahrnující tmelení drobných prasklin a defektů speciálními směsmi kompatibilními s původním materiálem. Opravené plochy budou jemně přebroušeny, aby se zajistil plynulý přechod mezi novými a původními částmi povrchu. Důraz bude kladen na zachování původní struktury a vzhledu kamene. | [25 empty] | POP |  | V místech, kde došlo k většímu poškození, budou provedeny lokální opravy, zahrnující tmelení drobných prasklin a defektů speciálními směsmi kompatibilními s původním materiálem. Opravené plochy budou jemně přebroušeny, aby se zajistil plynulý přechod mezi novými a původními částmi povrchu. Důraz bude kladen na zachování původní struktury a vzhledu kamene.
|  | Po očištění a případných opravách bude povrch opatřen speciální impregnací, která zajistí ochranu proti vnikání nečistot, vlhkosti a mechanickému opotřebení. Použitý impregnační prostředek musí být paropropustný a nesmí změnit barevný vzhled kamene ani vytvořit lesklý nebo kluzký povrch. Je nutné se vyvarovat použití nevhodných nátěrů, které by mohly negativně ovlivnit přirozené vlastnosti materiálu. | [25 empty] | POP |  | Po očištění a případných opravách bude povrch opatřen speciální impregnací, která zajistí ochranu proti vnikání nečistot, vlhkosti a mechanickému opotřebení. Použitý impregnační prostředek musí být paropropustný a nesmí změnit barevný vzhled kamene ani vytvořit lesklý nebo kluzký povrch. Je nutné se vyvarovat použití nevhodných nátěrů, které by mohly negativně ovlivnit přirozené vlastnosti materiálu.
|  | Veškeré práce musí být provedeny odborně, s využitím technologií a materiálů odpovídajících požadavkům na restaurování umělého kamene. Použité prostředky musí být odolné, kompatibilní s podkladem a vhodné pro vnitřní prostředí. Cílem celého procesu je nejen estetická obnova povrchu, ale především jeho dlouhodobá ochrana a zachování původního charakteru materiálu. | [25 empty] | POP |  | Veškeré práce musí být provedeny odborně, s využitím technologií a materiálů odpovídajících požadavkům na restaurování umělého kamene. Použité prostředky musí být odolné, kompatibilní s podkladem a vhodné pro vnitřní prostředí. Cílem celého procesu je nejen estetická obnova povrchu, ale především jeho dlouhodobá ochrana a zachování původního charakteru materiálu.
|  | povrchu. | [25 empty] | POP
|  | odměřeno kreslícím programem : | [25 empty] | VV | 0
|  | 98,3 |  | 98.3 | [23 empty] | VV | 0
SPU
82 | 998772202R00 | Přesun hmot pro kamenné dlažby, obklady schodišťových stupňů a soklů v objektech výšky do 12 m | % |  |  | 0 |  | 0 |  | 0 | 21 | 0 | 0 | 0 | 0 | 0 | 800-782 | RTS 24/ II | RTS 24/ II | 0 | 0 |  | Přesun hmot | Běžná |  |  |  | POL7_
|  | 50 m vodorovně | [25 empty] | SPI
SPU
Díl: | 776 | Podlahy povlakové |  |  |  | 0 |  | 0 |  | 0 |  | 0 |  | 0.02 |  | 0 |  |  |  |  | 0 | [6 empty] | DIL
83 | 776520010RAB | Podlahy povlakové z PVC podlahovina heterogenní protiskluzná, tl. 2,0 mm, z pásů, včetně soklíku, bez vyrovnání podkladu, Lišta soklová | m2 | 5.45 |  | 0 |  | 0 |  | 0 | 21 | 0 | 0.00387 | 0.02 | 0 | 0 | AP-PSV | RTS 24/ II | RTS 24/ II | 0 | 0 |  | Agregovaná položka | Běžná |  |  |  | POL2_
|  | lepení a dodávka podlahoviny z PVC, bez podkladu. Svaření podlahoviny. Dodávka a lepení podlahových soklíků z měkčeného PVC. Pastování a vyleštění podlah. | [25 empty] | SPI |  | lepení a dodávka podlahoviny z PVC, bez podkladu. Svaření podlahoviny. Dodávka a lepení podlahových soklíků z měkčeného PVC. Pastování a vyleštění podlah.
|  | bez vyrovnání podkladu | [25 empty] | POP
|  | heterogenní akustický vinyl bez obsahu ftalátů | [25 empty] | POP
|  | - vyztužení dvojitou kompaktní vrstvou z netkaného skelného rouna | [25 empty] | POP
|  | - celková tloušťka materiálu 2,60 mm | [25 empty] | POP
|  | - tloušťka nášlapné vrstvy 0,70 mm | [25 empty] | POP
|  | - šířka role 2m | [25 empty] | POP
|  | - třída zátěže 34/42 | [25 empty] | POP
|  | - kročejový útlum dle EN ISO 717-2 je 15 dB | [25 empty] | POP
|  | - reakce na oheň dle EN 13 501-1 je Bfl – S1 | [25 empty] | POP
|  | - povrchová úprava PUR Plus zvýšená odolnost vůči dezinfekčním prostředkům | [25 empty] | POP
|  | - odolnost vůči skvrnám od chemikálií dle EN 423 je vynikající | [25 empty] | POP
|  | - nejvyšší hodnota zbytkového otlaku dle EN 433 je ? 0,06 mm | [25 empty] | POP
|  | - odolnost proti opotřebení dle EN 660-2: třída T | [25 empty] | POP
|  | - součinitel smykového tření dle ČSN hodnota µ ? 0,6 | [25 empty] | POP
|  | - součinitel smykového tření dle EN 13845 (Annex C) s hodnotou ESf | [25 empty] | POP
|  | - rozměrová stálost (roztažnost) dle EN 434 je ? 0,1% | [25 empty] | POP
|  | - barevná stálost dle ISO 105-B02 je 7 | [25 empty] | POP
|  | - konstrukce materiálu neobsahuje žádné látky ze skupiny ftalátů | [25 empty] | POP
|  | D.1.1.02 : | [25 empty] | VV | 0
|  | P2 : | [25 empty] | VV | 0
|  | 5,0 |  | 5 | [23 empty] | VV | 0
|  | sch. stupeň : | [25 empty] | VV | 0
|  | 1,2*0,25+0,3*0,25*2 |  | 0.45 | [23 empty] | VV | 0
SPU
Díl: | 784 | Malby |  |  |  | 0 |  | 0 |  | 0 |  | 0 |  | 0.11 |  | 0 |  |  |  |  | 13.74 | [6 empty] | DIL
84 | 784402801R00 | Odstranění maleb oškrabáním, v místnostech do 3,8 m | m2 | 124.9149 |  | 0 |  | 0 |  | 0 | 21 | 0 | 0 | 0 | 0 | 0 | 800-784 | RTS 24/ II | RTS 24/ II | 0.07 | 8.74 |  | Práce | Běžná |  |  |  | POL1_
|  | D.1.1.01, D.1.1.02 : | [25 empty] | VV | 0
|  | (57,2-5,0-6,1)*0,7 |  | 32.27 | [23 empty] | VV | 0
|  | výměra - viz položka 978013141R00 : | [25 empty] | VV | 0
|  | 132,34988*0,7 |  | 92.6449 | [23 empty] | VV | 0
SPU
85 | 784497941R00 | Ostatní práce rozmývání podkladu, v místnostech do 3,8 m | m2 | 124.9149 |  | 0 |  | 0 |  | 0 | 21 | 0 | 0 | 0 | 0 | 0 | 800-784 | RTS 24/ II | RTS 24/ II | 0.03 | 3.75 |  | Práce | Běžná |  |  |  | POL1_
|  | D.1.1.01, D.1.1.02 : | [25 empty] | VV | 0
|  | (57,2-5,0-6,1)*0,7 |  | 32.27 | [23 empty] | VV | 0
|  | výměra - viz položka 978013141R00 : | [25 empty] | VV | 0
|  | 132,34988*0,7 |  | 92.6449 | [23 empty] | VV | 0
SPU
86 | 784011111R00 | Ostatní práce oprášení/ometení podkladu, , | m2 | 124.9149 |  | 0 |  | 0 |  | 0 | 21 | 0 | 0 | 0 | 0 | 0 | 800-784 | RTS 24/ II | RTS 24/ II | 0.01 | 1.25 |  | Práce | Běžná |  |  |  | POL1_
|  | D.1.1.01, D.1.1.02 : | [25 empty] | VV | 0
|  | (57,2-5,0-6,1)*0,7 |  | 32.27 | [23 empty] | VV | 0
|  | výměra - viz položka 978013141R00 : | [25 empty] | VV | 0
|  | 132,34988*0,7 |  | 92.6449 | [23 empty] | VV | 0
SPU
87 | 784450020RA0 | Malby z malířských směsí disperzní, penetrace jednonásobná, malba dvojnásobná, bílá | m2 | 218.1174 |  | 0 |  | 0 |  | 0 | 21 | 0 | 0.00042 | 0.09 | 0 | 0 | AP-PSV | RTS 24/ II | RTS 24/ II | 0 | 0 |  | Agregovaná položka | Běžná |  |  |  | POL2_
|  | D.1.1.01, D.1.1.02 : | [25 empty] | VV | 0
|  | (57,2-5,0-6,1) |  | 46.1 | [23 empty] | VV | 0
|  | výměra - viz položka 978013141R00 : | [25 empty] | VV | 0
|  | 132,34988 |  | 132.3499 | [23 empty] | VV | 0
|  | D.1.1.02 : | [25 empty] | VV | 0
|  | S1b : | [25 empty] | VV | 0
|  | 2,7*(1,25+6,35+1,25*2) |  | 27.27 | [23 empty] | VV | 0
|  | 2,25*(2,28*2+0,95) |  | 12.3975 | [23 empty] | VV | 0
SPU
88 | 784450025RA0 | Malby z malířských směsí disperzní na SDK, penetrace jednonásobná, malba dvojnásobná, bílá | m2 | 30.977 |  | 0 |  | 0 |  | 0 | 21 | 0 | 0.00037 | 0.01 | 0 | 0 | AP-PSV | RTS 24/ II | RTS 24/ II | 0 | 0 |  | Agregovaná položka | Běžná |  |  |  | POL2_
|  | D.1.1.02 : | [25 empty] | VV | 0
|  | S2 : | [25 empty] | VV | 0
|  | (2,8+0,8)/2*(4,5+3,75)/2*2 |  | 14.85 | [23 empty] | VV | 0
|  | D.1.1.02 : | [25 empty] | VV | 0
|  | 0,5 |  | 0.5 | [23 empty] | VV | 0
|  | D.1.1.02 : | [25 empty] | VV | 0
|  | PH4 : | [25 empty] | VV | 0
|  | 2,15*2,85*1,31 |  | 8.027 | [23 empty] | VV | 0
|  | D.1.1.02 : | [25 empty] | VV | 0
|  | PH6 : | [25 empty] | VV | 0
|  | 0,8*1,4*2*2 |  | 4.48 | [23 empty] | VV | 0
|  | 0,8*1,95*2 |  | 3.12 | [23 empty] | VV | 0
SPU
89 | 784950030RAA | Oprava maleb z malířských směsí | m2 | 50 |  | 0 |  | 0 |  | 0 | 21 | 0 | 0.00026 | 0.01 | 0 | 0 | AP-PSV | RTS 24/ II | RTS 24/ II | 0 | 0 |  | Agregovaná položka | Běžná |  |  |  | POL2_
|  | Oškrabání, jednonásobné mydlení, částečné vyhlazení malířskou masou jednonásobné, malba dvojnásobná, bez pačokování, jednobarevná s bílým stropem. | [25 empty] | SPI |  | Oškrabání, jednonásobné mydlení, částečné vyhlazení malířskou masou jednonásobné, malba dvojnásobná, bez pačokování, jednobarevná s bílým stropem.
|  | ostatní dotčené prostory : | [25 empty] | VV | 0
|  | 50 |  | 50 | [23 empty] | VV | 0
SPU
Díl: | D96 | Přesuny suti a vybouraných hmot |  |  |  | 0 |  | 0 |  | 0 |  | 0 |  | 0 |  | 0 |  |  |  |  | 35.44 | [6 empty] | DIL
90 | 979086112R00 | Vodorovná doprava suti a vybouraných hmot nakládání nebo překládání suti a vybouraných hmot na dopravní prostředek při vodorovné dopravě, , | t | 18.3769 |  | 0 |  | 0 |  | 0 | 21 | 0 | 0 | 0 | 0 | 0 | 832-1 | RTS 24/ II | RTS 24/ II | 0.277 | 5.09 |  | Přesun suti | Běžná |  |  |  | POL8_
|  | bez naložení, s vyložením a hrubým urovnáním | [25 empty] | SPI
|  | Včetně: | [25 empty] | POP
|  | - při vodorovné dopravě po suchu : přepravy za ztížených provozních podmínek, | [25 empty] | POP
|  | - při vodorovné dopravě po vodě : vyložení na hromady na suchu nebo na přeložení na dopravní prostředek na suchu do 15 m vodorovně a současně do 4 m svisle, | [25 empty] | POP |  | - při vodorovné dopravě po vodě : vyložení na hromady na suchu nebo na přeložení na dopravní prostředek na suchu do 15 m vodorovně a současně do 4 m svisle,
|  | - při nakládání nebo překládání : dopravy do 15 m vodorovně a současně do 4 m svisle. | [25 empty] | POP
|  | Demontážní hmotnosti z položek s pořadovými čísly: : | [25 empty] | VV | 0
|  | 46,47,48,49,50,52,53,54,55,56,57,58,59,60,61,63,64, : | [25 empty] | VV | 0
|  | Součet: : 18,37693 |  | 18.3769 | [23 empty] | VV | 0
SPU
91 | 979081111R00 | Odvoz suti a vybouraných hmot na skládku do 1 km | t | 18.3769 |  | 0 |  | 0 |  | 0 | 21 | 0 | 0 | 0 | 0 | 0 | 801-3 | RTS 24/ II | RTS 24/ II | 0.49 | 9 |  | Přesun suti | Běžná |  |  |  | POL8_
|  | Včetně naložení na dopravní prostředek a složení na skládku, bez poplatku za skládku. | [25 empty] | POP
|  | Demontážní hmotnosti z položek s pořadovými čísly: : | [25 empty] | VV | 0
|  | 46,47,48,49,50,52,53,54,55,56,57,58,59,60,61,63,64, : | [25 empty] | VV | 0
|  | Součet: : 18,37693 |  | 18.3769 | [23 empty] | VV | 0
SPU
92 | 979081121R00 | Odvoz suti a vybouraných hmot na skládku příplatek za každý další 1 km | t | 165.3924 |  | 0 |  | 0 |  | 0 | 21 | 0 | 0 | 0 | 0 | 0 | 801-3 | RTS 24/ II | RTS 24/ II | 0 | 0 |  | Přesun suti | Běžná |  |  |  | POL8_
|  | Demontážní hmotnosti z položek s pořadovými čísly: : | [25 empty] | VV | 0
|  | 46,47,48,49,50,52,53,54,55,56,57,58,59,60,61,63,64, : | [25 empty] | VV | 0
|  | Součet: : 165,39238 |  | 165.3924 | [23 empty] | VV | 0
SPU
93 | 979082111R00 | Vnitrostaveništní doprava suti a vybouraných hmot do 10 m | t | 18.3769 |  | 0 |  | 0 |  | 0 | 21 | 0 | 0 | 0 | 0 | 0 | 801-3 | RTS 24/ II | RTS 24/ II | 0.942 | 17.31 |  | Přesun suti | Běžná |  |  |  | POL8_
|  | Včetně případného složení na staveništní deponii. | [25 empty] | POP
|  | Demontážní hmotnosti z položek s pořadovými čísly: : | [25 empty] | VV | 0
|  | 46,47,48,49,50,52,53,54,55,56,57,58,59,60,61,63,64, : | [25 empty] | VV | 0
|  | Součet: : 18,37693 |  | 18.3769 | [23 empty] | VV | 0
SPU
94 | 979082121R00 | Vnitrostaveništní doprava suti a vybouraných hmot příplatek k ceně za každých dalších 5 m | t | 36.7539 |  | 0 |  | 0 |  | 0 | 21 | 0 | 0 | 0 | 0 | 0 | 801-3 | RTS 24/ II | RTS 24/ II | 0.11 | 4.04 |  | Přesun suti | Běžná |  |  |  | POL8_
|  | Demontážní hmotnosti z položek s pořadovými čísly: : | [25 empty] | VV | 0
|  | 46,47,48,49,50,52,53,54,55,56,57,58,59,60,61,63,64, : | [25 empty] | VV | 0
|  | Součet: : 36,75386 |  | 36.7539 | [23 empty] | VV | 0
SPU
95 | 979990107R00 | Poplatek za uložení, směs betonu, cihel a dřeva, , skupina 17 09 04 z Katalogu odpadů | t | 18.3769 |  | 0 |  | 0 |  | 0 | 21 | 0 | 0 | 0 | 0 | 0 | 801-3 | RTS 24/ II | RTS 24/ II | 0 | 0 |  | Přesun suti | Běžná |  |  |  | POL8_
|  | kategorie 17 09 04 smíšené stavební a demoliční odpady | [25 empty] | POP
|  | Demontážní hmotnosti z položek s pořadovými čísly: : | [25 empty] | VV | 0
|  | 46,47,48,49,50,52,53,54,55,56,57,58,59,60,61,63,64, : | [25 empty] | VV | 0
|  | Součet: : 18,37693 |  | 18.3769 | [23 empty] | VV | 0
SPU
[26 empty] | 15 | 21 | DPH
| Celkem |  |  |  |  | 0 | [19 empty] | 0 | 0 | SUM
END
Note on S6: Jedná se o informaci, zda se jedná o položku, která je do rozpočtu zadána z cenové soustavy RTS, nebo vlastní.
Note on T6: Jedná se o název CÚ, která je zadána u položky rozpočtu

## SO01 D.1.4.1 Pol
Položkový soupis prací a dodávek | [27 empty] | #TypZaznamu#
S: | KVĚT/N028 | MODERNIZACE STUDOVEN KNIHOVHY MENDELU - BUDOVA A - ÚPRAVA PŘEDPROSTORU STUDOVEN NA CHILL-OUT ZÓNU | [25 empty] | STA
O: | SO01 | STAVEBNÍ ÚPRAVY | [22 empty] | STA |  |  | OBJ
R: | D.1.4.1 | ZTI | [25 empty] | ROZ
P.č. | Číslo položky | Název položky | MJ | Množství | Cena / MJ | Celkem | Dodávka | Dodávka celk. | Montáž | Montáž celk. | DPH | Cena s DPH | Hmotnost / MJ | Hmotnost celk.(t) | Dem. hmotnost / MJ | Dem. hmotnost celk.(t) | Ceník | Cen. soustava / platnost | Cenová úroveň | Nhod / MJ | Nhod celk. | Dodavatel | Typ položky | Stav položky
Díl: | 713 | Izolace tepelné |  |  |  | 0 |  | 0 |  | 0 |  | 0 |  | 0 |  | 0 |  |  |  |  | 0 | [6 empty] | DIL
1 | 998713203R00 | Přesun hmot pro izolace tepelné v objektech výšky do 24 m | % | 20.35 |  | 0 |  | 0 |  | 0 | 21 | 0 | 0 | 0 | 0 | 0 | 800-713 | RTS 24/ II | RTS 24/ II | 0 | 0 |  | Práce | Běžná |  |  |  | POL1_7
|  | 50 m vodorovně | [25 empty] | SPI
SPU
2 | 713-01 | Tepelné izolace na vodovodním potrubí D54 mm tl. izolace20 mm- návleková D+M | m | 18.5 |  | 0 |  | 0 |  | 0 | 21 | 0 | 0 | 0 | 0 | 0 |  | Vlastní | Indiv | 0 | 0 |  | Specifikace | Běžná |  |  |  | POL3_0
SPU
Díl: | 721 | Vnitřní kanalizace |  |  |  | 0 |  | 0 |  | 0 |  | 0 |  | 0 |  | 0 |  |  |  |  | 1.9 | [6 empty] | DIL
3 | 721176101R00 | Potrubí HT připojovací vnější průměr D 32 mm, tloušťka stěny 1,8 mm, DN 30 | m | 5 |  | 0 |  | 0 |  | 0 | 21 | 0 | 0 | 0 | 0 | 0 | 800-721 | RTS 24/ II | RTS 24/ II | 0.32 | 1.6 |  | Práce | Běžná |  |  |  | POL1_7
|  | včetně tvarovek, objímek. Bez zednických výpomocí. | [25 empty] | SPI
|  | včetně tvarovek a objímek. Bez zednických výpomocí | [25 empty] | POP
SPU
4 | 721290123R00 | Zkouška těsnosti kanalizace v objektech kouřem, DN 300 | m | 5 |  | 0 |  | 0 |  | 0 | 21 | 0 | 0 | 0 | 0 | 0 | 800-721 | RTS 24/ II | RTS 24/ II | 0.059 | 0.3 |  | Práce | Běžná |  |  |  | POL1_7
SPU
5 | 998721203R00 | Přesun hmot pro vnitřní kanalizaci v objektech výšky do 24 m | % | 142.945 |  | 0 |  | 0 |  | 0 | 21 | 0 | 0 | 0 | 0 | 0 | 800-721 | RTS 24/ II | RTS 24/ II | 0 | 0 |  | Práce | Běžná |  |  |  | POL1_7
|  | 50 m vodorovně, měřeno od těžiště půdorysné plochy skládky do těžiště půdorysné plochy objektu | [25 empty] | SPI
SPU
6 | 721-01 | Zednická výpomoc ( drážky ve zdivu, začištění drážek ) | hod | 6 |  | 0 |  | 0 |  | 0 | 21 | 0 | 0 | 0 | 0 | 0 |  | Vlastní | Indiv | 0 | 0 |  | Práce | Běžná |  |  |  | POL1_7
SPU
7 | 721-03 | Rezerva pro změny vynucené odlišnou skutečností od předpokládaného stavu. Jedná se o rekonstrukci v, hystorickém objektu | hod | 3 |  | 0 |  | 0 |  | 0 | 21 | 0 | 0 | 0 | 0 | 0 |  | Vlastní | Indiv | 0 | 0 |  | Práce | Běžná |  |  |  | POL1_7
SPU
8 | 721-02 | Kondenzační sifon na sviském potrubí s kuličkou D+M | kpl | 1 |  | 0 |  | 0 |  | 0 | 21 | 0 | 0 | 0 | 0 | 0 |  | Vlastní | Indiv | 0 | 0 |  | Specifikace | Běžná |  |  |  | POL3_0
SPU
9 | 721-04 | Demontáž stávajícího kondenzačního potrubí vedeného v liště vč. sifonu v délce 6,0 m, včetně odvozu, na skládku a zaslepení odpadního porrubí v místě stávajícího napojení v úrovní podlahy | hod | 7 |  | 0 |  | 0 |  | 0 | 21 | 0 | 0 | 0 | 0 | 0 |  | Vlastní | Indiv | 0 | 0 |  | Specifikace | Běžná |  |  |  | POL3_0
SPU
10 | 721-05 | Napojení kondenzátu na stávající odpad od výlevky pod úrovní podlahy | kpl | 1 |  | 0 |  | 0 |  | 0 | 21 | 0 | 0 | 0 | 0 | 0 |  | Vlastní | Indiv | 0 | 0 |  | Specifikace | Běžná |  |  |  | POL3_0
SPU
Díl: | 722 | Vnitřní vodovod |  |  |  | 0 |  | 0 |  | 0 |  | 0 |  | 0.07 |  | 0 |  |  |  |  | 8.83 | [6 empty] | DIL
11 | 722151118R00 | Potrubí z trubek nerezových spojované lisováním D 54 mm, s 1,5 mm, T-kus ocelový typ: jednoznačný; materiál: korozivzdorná ocel; značka: 1.4401; DN = 50; těsnění: CIIR; PN 16; teplota média -30 až 120 °C | m | 18.5 |  | 0 |  | 0 |  | 0 | 21 | 0 | 0 | 0 | 0 | 0 | 800-721 | RTS 24/ II | RTS 24/ II | 0.348 | 6.44 |  | Práce | Běžná |  |  |  | POL1_7
|  | včetně tvarovek, bez zednických výpomocí, | [25 empty] | SPI
|  | včetně tvarovek, bez zednických výpomocí, | [25 empty] | POP
SPU
12 | 722290226R00 | Dílčí tlakové zkoušky vodovodního potrubí závitového, do DN 50 | m | 18.5 |  | 0 |  | 0 |  | 0 | 21 | 0 | 0.00392 | 0.07 | 0 | 0 | 800-721 | RTS 24/ II | RTS 24/ II | 0.067 | 1.24 |  | Práce | Běžná |  |  |  | POL1_7
SPU
13 | 722290234R00 | Proplach a dezinfekce vodovodního potrubí do DN 80 | m | 18.5 |  | 0 |  | 0 |  | 0 | 21 | 0 | 0.00012 | 0 | 0 | 0 | 800-721 | RTS 24/ II | RTS 24/ II | 0.062 | 1.15 |  | Práce | Běžná |  |  |  | POL1_7
SPU
14 | 998722203R00 | Přesun hmot pro vnitřní vodovod v objektech výšky do 24 m | % | 598.985 |  | 0 |  | 0 |  | 0 | 21 | 0 | 0 | 0 | 0 | 0 | 800-721 | RTS 24/ II | RTS 24/ II | 0 | 0 |  | Práce | Běžná |  |  |  | POL1_7
|  | vodorovně do 50 m | [25 empty] | SPI
SPU
15 | 722-03 | Propojení se stávajícím potrubím -D+M | kpl | 2 |  | 0 |  | 0 |  | 0 | 21 | 0 | 0 | 0 | 0 | 0 |  | Vlastní | Indiv | 0 | 0 |  | Práce | Běžná |  |  |  | POL1_7
SPU
16 | 722-05 | Rezerva pro změny vynucené odlišnou skutečností od předpokládaného stavu. Jedná se o rekonstrukci v, hystorickém objektu | hod | 3 |  | 0 |  | 0 |  | 0 | 21 | 0 | 0 | 0 | 0 | 0 |  | Vlastní | Indiv | 0 | 0 |  | Práce | Běžná |  |  |  | POL1_7
SPU
17 | Pol__0017 | Demontáž stávajícího potrubí D50 v délce 12,0m, včetně odvozu na skládku | hod | 7 |  | 0 |  | 0 |  | 0 | 21 | 0 | 0 | 0 | 0 | 0 |  | Vlastní | Indiv | 0 | 0 |  | Práce | Běžná |  |  |  | POL1_7
SPU
18 | 722-04 | Prostupy obvovoým zdivem | kpl | 3 |  | 0 |  | 0 |  | 0 | 21 | 0 | 0 | 0 | 0 | 0 |  | Vlastní | Indiv | 0 | 0 |  | Specifikace | Běžná |  |  |  | POL3_0
SPU
Díl: | 725 | Zařizovací předměty |  |  |  | 0 |  | 0 |  | 0 |  | 0 |  | 0 |  | 0 |  |  |  |  | 0 | [6 empty] | DIL
19 | 998725203R00 | Přesun hmot pro zařizovací předměty v objektech výšky do 24 m | % | 70 |  | 0 |  | 0 |  | 0 | 21 | 0 | 0 | 0 | 0 | 0 | 800-721 | RTS 24/ II | RTS 24/ II | 0 | 0 |  | Práce | Běžná |  |  |  | POL1_7
|  | vodorovně do 50 m | [25 empty] | SPI
SPU
20 | 725-01 | Demontáž výlevky vč. nástěnné baterie , zaslepení přívodu vody a odvoz na skládku | hod | 5 |  | 0 |  | 0 |  | 0 | 21 | 0 | 0 | 0 | 0 | 0 |  | Vlastní | Indiv | 0 | 0 |  | Práce | Běžná |  |  |  | POL1_7
SPU
21 | 725-02 | Demontáž zásobníkového ohřívače vč. armatur, zaslepení přívodu vody a odvoz na skládku | hod | 5 |  | 0 |  | 0 |  | 0 | 21 | 0 | 0 | 0 | 0 | 0 |  | Vlastní | Indiv | 0 | 0 |  | Práce | Běžná |  |  |  | POL1_7
SPU
Díl: | 767 | Konstrukce zámečnické |  |  |  | 0 |  | 0 |  | 0 |  | 0 |  | 0 |  | 0 |  |  |  |  | 0 | [6 empty] | DIL
22 | PC01 | Upevňovací materiál pro vedení potrubí volně vedené | m | 18.5 |  | 0 |  | 0 |  | 0 | 21 | 0 | 0 | 0 | 0 | 0 |  | Vlastní | Indiv | 0 | 0 |  | Práce | Běžná |  |  |  | POL1_7
SPU
[26 empty] | 12 | 21 | DPH
| Celkem |  |  |  |  | 0 | [19 empty] | 0 | 0 | SUM
END
Note on S6: Jedná se o informaci, zda se jedná o položku, která je do rozpočtu zadána z cenové soustavy RTS, nebo vlastní.
Note on T6: Jedná se o název CÚ, která je zadána u položky rozpočtu

## SO01 D.1.4.2 Pol
Položkový soupis prací a dodávek | [27 empty] | #TypZaznamu#
S: | KVĚT/N028 | MODERNIZACE STUDOVEN KNIHOVHY MENDELU - BUDOVA A - ÚPRAVA PŘEDPROSTORU STUDOVEN NA CHILL-OUT ZÓNU | [25 empty] | STA
O: | SO01 | STAVEBNÍ ÚPRAVY | [22 empty] | STA |  |  | OBJ
R: | D.1.4.2 | ÚT, VZT | [25 empty] | ROZ
P.č. | Číslo položky | Název položky | MJ | Množství | Cena / MJ | Celkem | Dodávka | Dodávka celk. | Montáž | Montáž celk. | DPH | Cena s DPH | Hmotnost / MJ | Hmotnost celk.(t) | Dem. hmotnost / MJ | Dem. hmotnost celk.(t) | Ceník | Cen. soustava / platnost | Cenová úroveň | Nhod / MJ | Nhod celk. | Dodavatel | Typ položky | Stav položky
Díl: | M21_O | Ostatní |  |  |  | 0 |  | 0 |  | 0 |  | 0 |  | 0 |  | 0 |  |  |  |  | 0 | [6 empty] | DIL
1 | O.1 | Dodavatelská dokumentace | ks | 1 |  | 0 |  | 0 |  | 0 | 21 | 0 | 0 | 0 | 0 | 0 |  | Vlastní | Indiv | 0 | 0 |  | Práce | Běžná |  |  |  | POL1_
SPU
2 | O.2 | Dokumentace skutečného provedení | ks | 1 |  | 0 |  | 0 |  | 0 | 21 | 0 | 0 | 0 | 0 | 0 |  | Vlastní | Indiv | 0 | 0 |  | Práce | Běžná |  |  |  | POL1_
SPU
3 | O.3 | Předávací dokumentace | ks | 1 |  | 0 |  | 0 |  | 0 | 21 | 0 | 0 | 0 | 0 | 0 |  | Vlastní | Indiv | 0 | 0 |  | Práce | Běžná |  |  |  | POL1_
SPU
Díl: | VZT_1 | Zařízení č.1 - Větrání serveru |  |  |  | 0 |  | 0 |  | 0 |  | 0 |  | 0 |  | 0 |  |  |  |  | 0 | [6 empty] | DIL
4 | 1.01 | Demontáž ventilátoru včetně připojovacího ohebného potrubí v serverovně (ventilátor bude přesunut) | ks | 1 |  | 0 |  | 0 |  | 0 | 21 | 0 | 0 | 0 | 0 | 0 |  | Vlastní | Indiv | 0 | 0 |  | Práce | Běžná |  |  |  | POL1_
SPU
5 | 1.02 | Demontáž ventilátoru ve skladu (ventilátor bude předán ivestorovi) | ks | 1 |  | 0 |  | 0 |  | 0 | 21 | 0 | 0 | 0 | 0 | 0 |  | Vlastní | Indiv | 0 | 0 |  | Práce | Běžná |  |  |  | POL1_
SPU
6 | 1.03 | Demontáž potrubí včetně tvarovek a montážního materiálu (část bude využita pro montáž) | bm | 10 |  | 0 |  | 0 |  | 0 | 21 | 0 | 0 | 0 | 0 | 0 |  | Vlastní | Indiv | 0 | 0 |  | Práce | Běžná |  |  |  | POL1_
SPU
7 | 1.04 | Zpětná montáž ventilátoru vč. připojovacího ohebného potrubí | ks | 1 |  | 0 |  | 0 |  | 0 | 21 | 0 | 0 | 0 | 0 | 0 |  | Vlastní | Indiv | 0 | 0 |  | Práce | Běžná |  |  |  | POL1_
SPU
8 | 1.05 | Spiro portubí pozink d100 včetně 20% tvarovek | bm | 8 |  | 0 |  | 0 |  | 0 | 21 | 0 | 0 | 0 | 0 | 0 |  | Vlastní | Indiv | 0 | 0 |  | Práce | Běžná |  |  |  | POL1_
SPU
9 | 1.06 | Spiro portubí pozink d200 včetně 25% tvarovek | bm | 1 |  | 0 |  | 0 |  | 0 | 21 | 0 | 0 | 0 | 0 | 0 |  | Vlastní | Indiv | 0 | 0 |  | Práce | Běžná |  |  |  | POL1_
SPU
10 | 1.07 | Stavební otvor fasádou d=270mm (zapravení dodávkou stavby) | ks | 1 |  | 0 |  | 0 |  | 0 | 21 | 0 | 0 | 0 | 0 | 0 |  | Vlastní | Indiv | 0 | 0 |  | Práce | Běžná |  |  |  | POL1_
SPU
11 | 1.08 | Protidešťová žaluizie d=200mm, RAL dle ARCH | ks | 1 |  | 0 |  | 0 |  | 0 | 21 | 0 | 0 | 0 | 0 | 0 |  | Vlastní | Indiv | 0 | 0 |  | Práce | Běžná |  |  |  | POL1_
SPU
12 | 1.09 | Zpětná klapka d200 | ks | 1 |  | 0 |  | 0 |  | 0 | 21 | 0 | 0 | 0 | 0 | 0 |  | Vlastní | Indiv | 0 | 0 |  | Práce | Běžná |  |  |  | POL1_
SPU
13 | 1.10 | Kaučuková izolace d=20mm | m2 | 1 |  | 0 |  | 0 |  | 0 | 21 | 0 | 0 | 0 | 0 | 0 |  | Vlastní | Indiv | 0 | 0 |  | Práce | Běžná |  |  |  | POL1_
SPU
14 | 1.11 | Záslepka potrubí d100 - pozink | ks | 1 |  | 0 |  | 0 |  | 0 | 21 | 0 | 0 | 0 | 0 | 0 |  | Vlastní | Indiv | 0 | 0 |  | Práce | Běžná |  |  |  | POL1_
SPU
15 | 1.12 | Požární ucpávka pro potrubí d100 | ks | 1 |  | 0 |  | 0 |  | 0 | 21 | 0 | 0 | 0 | 0 | 0 |  | Vlastní | Indiv | 0 | 0 |  | Práce | Běžná |  |  |  | POL1_
SPU
16 | 1.13 | Montážní, těsnící a spojovací materiál | ks | 1 |  | 0 |  | 0 |  | 0 | 21 | 0 | 0 | 0 | 0 | 0 |  | Vlastní | Indiv | 0 | 0 |  | Práce | Běžná |  |  |  | POL1_
SPU
Díl: | VZT_2 | Zařízení č.2 - Úpravy vytápění |  |  |  | 0 |  | 0 |  | 0 |  | 0 |  | 0 |  | 0 |  |  |  |  | 0 | [6 empty] | DIL
17 | 2.01 | Vypuštění systému vytápění | ks | 2 |  | 0 |  | 0 |  | 0 | 21 | 0 | 0 | 0 | 0 | 0 |  | Vlastní | Indiv | 0 | 0 |  | Práce | Běžná |  |  |  | POL1_
SPU
18 | 2.02 | Demontáž potrubí DN25 | bm | 28 |  | 0 |  | 0 |  | 0 | 21 | 0 | 0 | 0 | 0 | 0 |  | Vlastní | Indiv | 0 | 0 |  | Práce | Běžná |  |  |  | POL1_
SPU
19 | 2.03 | Ocelové potrubí DN 25 | bm | 28 |  | 0 |  | 0 |  | 0 | 21 | 0 | 0 | 0 | 0 | 0 |  | Vlastní | Indiv | 0 | 0 |  | Práce | Běžná |  |  |  | POL1_
SPU
20 | 2.04 | Izolace mirelon tl.20mm pro DN25 | bm | 28 |  | 0 |  | 0 |  | 0 | 21 | 0 | 0 | 0 | 0 | 0 |  | Vlastní | Indiv | 0 | 0 |  | Práce | Běžná |  |  |  | POL1_
SPU
21 | 2.05 | Demontáž termostatického ventilu včetně hlavice | ks | 1 |  | 0 |  | 0 |  | 0 | 21 | 0 | 0 | 0 | 0 | 0 |  | Vlastní | Indiv | 0 | 0 |  | Práce | Běžná |  |  |  | POL1_
SPU
22 | 2.06 | Repase žebrového tělesa (15 žeber) - demontáž, obroušení, nátěr, montáž | ks | 1 |  | 0 |  | 0 |  | 0 | 21 | 0 | 0 | 0 | 0 | 0 |  | Vlastní | Indiv | 0 | 0 |  | Práce | Běžná |  |  |  | POL1_
SPU
23 | 2.07 | Termostatický ventil rohový včetně hlavice do veřejných prostor | ks | 1 |  | 0 |  | 0 |  | 0 | 21 | 0 | 0 | 0 | 0 | 0 |  | Vlastní | Indiv | 0 | 0 |  | Práce | Běžná |  |  |  | POL1_
SPU
24 | 2.08 | Regulační šroubění rohové DN15 | ks | 1 |  | 0 |  | 0 |  | 0 | 21 | 0 | 0 | 0 | 0 | 0 |  | Vlastní | Indiv | 0 | 0 |  | Práce | Běžná |  |  |  | POL1_
SPU
25 | 2.09 | Napuštění systému upravenou vodou včetně dávkování inhibitorů koroze | ks | 2 |  | 0 |  | 0 |  | 0 | 21 | 0 | 0 | 0 | 0 | 0 |  | Vlastní | Indiv | 0 | 0 |  | Práce | Běžná |  |  |  | POL1_
SPU
26 | 2.10 | Tlaková a topná zkouška | ks | 2 |  | 0 |  | 0 |  | 0 | 21 | 0 | 0 | 0 | 0 | 0 |  | Vlastní | Indiv | 0 | 0 |  | Práce | Běžná |  |  |  | POL1_
SPU
27 | 2.11 | Nátěry potrubí - základní nátěr. Pro DN25 délky 28m. | ks | 1 |  | 0 |  | 0 |  | 0 | 21 | 0 | 0 | 0 | 0 | 0 |  | Vlastní | Indiv | 0 | 0 |  | Práce | Běžná |  |  |  | POL1_
SPU
28 | 2.12 | Bourací práce pro instalaci potrubí DN25 (zapravení a výmalba dodávkou stavby) | bm | 30 |  | 0 |  | 0 |  | 0 | 21 | 0 | 0 | 0 | 0 | 0 |  | Vlastní | Indiv | 0 | 0 |  | Práce | Běžná |  |  |  | POL1_
SPU
29 | 2.13 | Montážní materiál | ks | 1 |  | 0 |  | 0 |  | 0 | 21 | 0 | 0 | 0 | 0 | 0 |  | Vlastní | Indiv | 0 | 0 |  | Práce | Běžná |  |  |  | POL1_
SPU
[26 empty] | 12 | 21 | DPH
| Celkem |  |  |  |  | 0 | [19 empty] | 0 | 0 | SUM
END
Note on S6: Jedná se o informaci, zda se jedná o položku, která je do rozpočtu zadána z cenové soustavy RTS, nebo vlastní.
Note on T6: Jedná se o název CÚ, která je zadána u položky rozpočtu

## SO01 D.1.4.3 Pol
Položkový soupis prací a dodávek | [27 empty] | #TypZaznamu#
S: | KVĚT/N028 | MODERNIZACE STUDOVEN KNIHOVHY MENDELU - BUDOVA A - ÚPRAVA PŘEDPROSTORU STUDOVEN NA CHILL-OUT ZÓNU | [25 empty] | STA
O: | SO01 | STAVEBNÍ ÚPRAVY | [22 empty] | STA |  |  | OBJ
R: | D.1.4.3 | SILNOPROUD | [25 empty] | ROZ
P.č. | Číslo položky | Název položky | MJ | Množství | Cena / MJ | Celkem | Dodávka | Dodávka celk. | Montáž | Montáž celk. | DPH | Cena s DPH | Hmotnost / MJ | Hmotnost celk.(t) | Dem. hmotnost / MJ | Dem. hmotnost celk.(t) | Ceník | Cen. soustava / platnost | Cenová úroveň | Nhod / MJ | Nhod celk. | Dodavatel | Typ položky | Stav položky
Díl: | M_PM | Podružný materiál a práce pro montáže |  |  |  | 0 |  | 0 |  | 0 |  | 0 |  | 0 |  | 0 |  |  |  |  | 0 | [6 empty] | DIL
1 | 3.44 | Protipožární utěsnění prostupů stěnou | m2 | 0.5 |  | 0 |  | 0 |  | 0 | 21 | 0 | 0 | 0 | 0 | 0 |  | Vlastní | Indiv | 0 | 0 |  | Práce | Běžná |  |  |  | POL1_1
SPU
2 | 3.45 | Pomocný montážní materiál pro elektro | sada | 1 |  | 0 |  | 0 |  | 0 | 21 | 0 | 0 | 0 | 0 | 0 |  | Vlastní | Indiv | 0 | 0 |  | Práce | Běžná |  |  |  | POL1_1
SPU
Díl: | M21_3 | Instalační, úložný a ochranný materiál |  |  |  | 0 |  | 0 |  | 0 |  | 0 |  | 0 |  | 0 |  |  |  |  | 0 | [6 empty] | DIL
3 | 3.11 | Jednonásobný rámeček, včetně montáže | ks | 8 |  | 0 |  | 0 |  | 0 | 21 | 0 | 0 | 0 | 0 | 0 |  | Vlastní | Indiv | 0 | 0 |  | Práce | Běžná |  |  |  | POL1_1
SPU
4 | 3.12 | Dvojnásobný vodorovný rámeček, včetně montáže | ks | 2 |  | 0 |  | 0 |  | 0 | 21 | 0 | 0 | 0 | 0 | 0 |  | Vlastní | Indiv | 0 | 0 |  | Práce | Běžná |  |  |  | POL1_1
SPU
5 | 3.14 | Přístrojová krabice univerzální, včetně montáže | ks | 5 |  | 0 |  | 0 |  | 0 | 21 | 0 | 0 | 0 | 0 | 0 |  | Vlastní | Indiv | 0 | 0 |  | Práce | Běžná |  |  |  | POL1_1
SPU
6 | 3.15 | Přístrojová krabice hluboká, včetně montáže | ks | 7 |  | 0 |  | 0 |  | 0 | 21 | 0 | 0 | 0 | 0 | 0 |  | Vlastní | Indiv | 0 | 0 |  | Práce | Běžná |  |  |  | POL1_1
SPU
7 | 3.16 | Odbočná krabice, včetně svorkovnice, víčka a montáže | ks | 10 |  | 0 |  | 0 |  | 0 | 21 | 0 | 0 | 0 | 0 | 0 |  | Vlastní | Indiv | 0 | 0 |  | Práce | Běžná |  |  |  | POL1_1
SPU
8 | 3.3 | Jednopólový vypínač č.1, 250V/10A, pod omítku, kompletní, včetně montáže | ks | 1 |  | 0 |  | 0 |  | 0 | 21 | 0 | 0 | 0 | 0 | 0 |  | Vlastní | Indiv | 0 | 0 |  | Práce | Běžná |  |  |  | POL1_1
SPU
9 | 3.4 | Tlačítkový ovladač s orientační soutnavkou č.1/0So, 250V/10A, pod omítku, kompletní, včetně, doutnavky a montáže | ks | 3 |  | 0 |  | 0 |  | 0 | 21 | 0 | 0 | 0 | 0 | 0 |  | Vlastní | Indiv | 0 | 0 |  | Práce | Běžná |  |  |  | POL1_1
SPU
10 | 3.6 | Jednonásobná zásuvka 250V/16A, kompletní, včetně montáže | ks | 6 |  | 0 |  | 0 |  | 0 | 21 | 0 | 0 | 0 | 0 | 0 |  | Vlastní | Indiv | 0 | 0 |  | Práce | Běžná |  |  |  | POL1_1
SPU
11 | 3.7 | Jednonásobná zásuvka 250V/16A s vestavěnou přepěťovou ochranou třídy D, kompletní, včetně montáže | ks | 2 |  | 0 |  | 0 |  | 0 | 21 | 0 | 0 | 0 | 0 | 0 |  | Vlastní | Indiv | 0 | 0 |  | Práce | Běžná |  |  |  | POL1_1
SPU
12 | 3.9 | Prostorový termostat, kompletní, včetně montáže | ks | 1 |  | 0 |  | 0 |  | 0 | 21 | 0 | 0 | 0 | 0 | 0 |  | Vlastní | Indiv | 0 | 0 |  | Práce | Běžná |  |  |  | POL1_1
SPU
Díl: | M21_3.98 | Ostatní práce a materiály |  |  |  | 0 |  | 0 |  | 0 |  | 0 |  | 0 |  | 0 |  |  |  |  | 0 | [6 empty] | DIL
13 | 99.1 | Mimostaveništní doprava | ks | 1 |  | 0 |  | 0 |  | 0 | 21 | 0 | 0 | 0 | 0 | 0 |  | Vlastní | Indiv | 0 | 0 |  | Práce | Běžná |  |  |  | POL1_1
SPU
14 | 99.2 | Podružný materiál | ks | 1 |  | 0 |  | 0 |  | 0 | 21 | 0 | 0 | 0 | 0 | 0 |  | Vlastní | Indiv | 0 | 0 |  | Práce | Běžná |  |  |  | POL1_1
SPU
15 | 99.3 | PPV | ks | 1 |  | 0 |  | 0 |  | 0 | 21 | 0 | 0 | 0 | 0 | 0 |  | Vlastní | Indiv | 0 | 0 |  | Práce | Běžná |  |  |  | POL1_1
SPU
16 | 99.4 | Zařízení staveniště | ks | 1 |  | 0 |  | 0 |  | 0 | 21 | 0 | 0 | 0 | 0 | 0 |  | Vlastní | Indiv | 0 | 0 |  | Práce | Běžná |  |  |  | POL1_1
SPU
Díl: | M21_4 | Kabely a vodiče |  |  |  | 0 |  | 0 |  | 0 |  | 0 |  | 0 |  | 0 |  |  |  |  | 0 | [6 empty] | DIL
17 | 3.19 | Kabel CYKY-O 2x1,5 pevně uložený, včetně montáže a ukončení | m | 5 |  | 0 |  | 0 |  | 0 | 21 | 0 | 0 | 0 | 0 | 0 |  | Vlastní | Indiv | 0 | 0 |  | Práce | Běžná |  |  |  | POL1_1
SPU
18 | 3.20 | Kabel CYKY-O 3x1,5 pevně uložený, včetně montáže a ukončení | m | 60 |  | 0 |  | 0 |  | 0 | 21 | 0 | 0 | 0 | 0 | 0 |  | Vlastní | Indiv | 0 | 0 |  | Práce | Běžná |  |  |  | POL1_1
SPU
19 | 3.21 | Kabel CYKY-J 3x1,5 pevně uložený, včetně montáže a ukončení | m | 155 |  | 0 |  | 0 |  | 0 | 21 | 0 | 0 | 0 | 0 | 0 |  | Vlastní | Indiv | 0 | 0 |  | Práce | Běžná |  |  |  | POL1_1
SPU
20 | 3.22 | Kabel CYKY-J 5x1,5 pevně uložený, včetně montáže a ukončení | m | 10 |  | 0 |  | 0 |  | 0 | 21 | 0 | 0 | 0 | 0 | 0 |  | Vlastní | Indiv | 0 | 0 |  | Práce | Běžná |  |  |  | POL1_1
SPU
21 | 3.23 | Kabel CYKY-J 3x2,5 pevně uložený, včetně montáže a ukončení | m | 165 |  | 0 |  | 0 |  | 0 | 21 | 0 | 0 | 0 | 0 | 0 |  | Vlastní | Indiv | 0 | 0 |  | Práce | Běžná |  |  |  | POL1_1
SPU
Díl: | M21_4T | Kabelové trasy |  |  |  | 0 |  | 0 |  | 0 |  | 0 |  | 0 |  | 0 |  |  |  |  | 0 | [6 empty] | DIL
22 | 3.26 | Trubka ohebná 1220 s protahovacím drátem, včetně montáže | m | 5 |  | 0 |  | 0 |  | 0 | 21 | 0 | 0 | 0 | 0 | 0 |  | Vlastní | Indiv | 0 | 0 |  | Práce | Běžná |  |  |  | POL1_1
SPU
23 | 3.27 | Trubka ohebná 1225 s protahovacím drátem, včetně montáže | m | 10 |  | 0 |  | 0 |  | 0 | 21 | 0 | 0 | 0 | 0 | 0 |  | Vlastní | Indiv | 0 | 0 |  | Práce | Běžná |  |  |  | POL1_1
SPU
24 | 3.28 | Kabelový žlab 300/60, včetně nosných konstrukcí a montáže | m | 16 |  | 0 |  | 0 |  | 0 | 21 | 0 | 0 | 0 | 0 | 0 |  | Vlastní | Indiv | 0 | 0 |  | Práce | Běžná |  |  |  | POL1_1
SPU
25 | 3.29 | Kabelový rošt š.400, včetně nosných konstrukcí, příchytek SONAP a montáže | m | 3 |  | 0 |  | 0 |  | 0 | 21 | 0 | 0 | 0 | 0 | 0 |  | Vlastní | Indiv | 0 | 0 |  | Práce | Běžná |  |  |  | POL1_1
SPU
26 | 3.31 | Kabelová trasa na příchytkách, včetně příchytek a montáže | m | 20 |  | 0 |  | 0 |  | 0 | 21 | 0 | 0 | 0 | 0 | 0 |  | Vlastní | Indiv | 0 | 0 |  | Práce | Běžná |  |  |  | POL1_1
SPU
Díl: | M21_hr | Hromosvod |  |  |  | 0 |  | 0 |  | 0 |  | 0 |  | 0 |  | 0 |  |  |  |  | 0 | [6 empty] | DIL
27 | 3.34 | Vodič(CYA) H07V-K 4 zz, včetně montáže | m | 30 |  | 0 |  | 0 |  | 0 | 21 | 0 | 0 | 0 | 0 | 0 |  | Vlastní | Indiv | 0 | 0 |  | Práce | Běžná |  |  |  | POL1_1
SPU
28 | 3.35 | Vodič(CYA) H07V-K 6 zz, včetně montáže | m | 20 |  | 0 |  | 0 |  | 0 | 21 | 0 | 0 | 0 | 0 | 0 |  | Vlastní | Indiv | 0 | 0 |  | Práce | Běžná |  |  |  | POL1_1
SPU
29 | 3.36 | Vodič(CYA) H07V-K 10 zz, včetně montáže | m | 35 |  | 0 |  | 0 |  | 0 | 21 | 0 | 0 | 0 | 0 | 0 |  | Vlastní | Indiv | 0 | 0 |  | Práce | Běžná |  |  |  | POL1_1
SPU
30 | 3.38 | Svorka zemnící ZSA 16, včetně montáže | ks | 4 |  | 0 |  | 0 |  | 0 | 21 | 0 | 0 | 0 | 0 | 0 |  | Vlastní | Indiv | 0 | 0 |  | Práce | Běžná |  |  |  | POL1_1
SPU
31 | 3.39 | Páska uzemňovací měděná, včetně montáže | ks | 4 |  | 0 |  | 0 |  | 0 | 21 | 0 | 0 | 0 | 0 | 0 |  | Vlastní | Indiv | 0 | 0 |  | Práce | Běžná |  |  |  | POL1_1
SPU
32 | 3.40 | Přípojnice doplňujícího pospojování, včetně montáže | ks | 1 |  | 0 |  | 0 |  | 0 | 21 | 0 | 0 | 0 | 0 | 0 |  | Vlastní | Indiv | 0 | 0 |  | Práce | Běžná |  |  |  | POL1_1
SPU
33 | 3.41 | Pomocný materiál pro hromosvod a uzemnění | sada | 1 |  | 0 |  | 0 |  | 0 | 21 | 0 | 0 | 0 | 0 | 0 |  | Vlastní | Indiv | 0 | 0 |  | Práce | Běžná |  |  |  | POL1_1
SPU
Díl: | M21_HZS | Elektro - práce v HZS |  |  |  | 0 |  | 0 |  | 0 |  | 0 |  | 0 |  | 0 |  |  |  |  | 0 | [6 empty] | DIL
34 | 5.1 | Zařízení staveniště | hod | 8 |  | 0 |  | 0 |  | 0 | 21 | 0 | 0 | 0 | 0 | 0 |  | Vlastní | Indiv | 0 | 0 |  | Specifikace | Běžná |  |  |  | POL3_0
SPU
35 | 5.2 | Doplnění podkladů od dodavatelů připojovaných zařízení | hod | 6 |  | 0 |  | 0 |  | 0 | 21 | 0 | 0 | 0 | 0 | 0 |  | Vlastní | Indiv | 0 | 0 |  | Specifikace | Běžná |  |  |  | POL3_0
SPU
36 | 5.3 | Koordinace postupu prací s ostatními profesemi | hod | 8 |  | 0 |  | 0 |  | 0 | 21 | 0 | 0 | 0 | 0 | 0 |  | Vlastní | Indiv | 0 | 0 |  | Specifikace | Běžná |  |  |  | POL3_0
SPU
37 | 5.4 | Průzkum stávajícího stavu elektroinstalace | hod | 16 |  | 0 |  | 0 |  | 0 | 21 | 0 | 0 | 0 | 0 | 0 |  | Vlastní | Indiv | 0 | 0 |  | Specifikace | Běžná |  |  |  | POL3_0
SPU
38 | 5.5 | Zaučení obsluhy | hod | 6 |  | 0 |  | 0 |  | 0 | 21 | 0 | 0 | 0 | 0 | 0 |  | Vlastní | Indiv | 0 | 0 |  | Specifikace | Běžná |  |  |  | POL3_0
SPU
Díl: | M21_O | OSTATNÍ |  |  |  | 0 |  | 0 |  | 0 |  | 0 |  | 0 |  | 0 |  |  |  |  | 0 | [6 empty] | DIL
39 | 3.48 | Připojení zařízení ostatních profesí | ks | 2 |  | 0 |  | 0 |  | 0 | 21 | 0 | 0 | 0 | 0 | 0 |  | Vlastní | Indiv | 0 | 0 |  | Práce | Běžná |  |  |  | POL1_1
SPU
Díl: | M21_R | Elektro - revize |  |  |  | 0 |  | 0 |  | 0 |  | 0 |  | 0 |  | 0 |  |  |  |  | 0 | [6 empty] | DIL
40 | 6.1 | Revizní práce, měření | hod | 15 |  | 0 |  | 0 |  | 0 | 21 | 0 | 0 | 0 | 0 | 0 |  | Vlastní | Indiv | 0 | 0 |  | Specifikace | Běžná |  |  |  | POL3_0
SPU
41 | 6.2 | Spolupráce s revizním technikem | hod | 4 |  | 0 |  | 0 |  | 0 | 21 | 0 | 0 | 0 | 0 | 0 |  | Vlastní | Indiv | 0 | 0 |  | Specifikace | Běžná |  |  |  | POL3_0
SPU
Díl: | M21_S | Svítidla |  |  |  | 0 |  | 0 |  | 0 |  | 0 |  | 0 |  | 0 |  |  |  |  | 0 | [6 empty] | DIL
42 | 2.10 | Poplatek za recyklaci dle zákona - zdroje | ks | 16 |  | 0 |  | 0 |  | 0 | 21 | 0 | 0 | 0 | 0 | 0 |  | Vlastní | Indiv | 0 | 0 |  | Práce | Běžná |  |  |  | POL1_1
SPU
43 | 2.2 | Svítidlo B - LED vestavné - uzpůsobeno pro montáž do akustického podhledu, 30W 4000K, hliníkový, bíle lakovaný rámeček, světlovodivý difuzer, průměr 300mm. Pro světelně technický výpočet bylo | ks | 7 |  | 0 |  | 0 |  | 0 | 21 | 0 | 0 | 0 | 0 | 0 |  | Vlastní | Indiv | 0 | 0 |  | Práce | Běžná |  |  |  | POL1_1
|  | použito svítidlo PROFILUX SLM30303Kw | [25 empty] | POP
SPU
44 | 2.3 | Svítidlo P - LED závěsné, 36W 3000K, ručně foukané trojvrstvé sklo, satin opál mat, průměr 415mm,, výška 70mm, kovové části v provedení RAL 9006, atypické provedení s paralalními závěsy, | ks | 4 |  | 0 |  | 0 |  | 0 | 21 | 0 | 0 | 0 | 0 | 0 |  | Vlastní | Indiv | 0 | 0 |  | Práce | Běžná |  |  |  | POL1_1
|  | transparentní přívodní kabel. Pro světelně technický výpočet bylo použito svítidlo PROFILUX LZK1415Z | [25 empty] | POP
SPU
45 | 2.4 | Svítidlo R - LED přsazené, 40W 4000K, opálový translucentní difuzer, prachotěsné provedení,, 95x90x1277mm, IP65 | ks | 1 |  | 0 |  | 0 |  | 0 | 21 | 0 | 0 | 0 | 0 | 0 |  | Vlastní | Indiv | 0 | 0 |  | Práce | Běžná |  |  |  | POL1_1
SPU
46 | 2.6 | Svítidlo N - LED přisazené 2W pro antipanické osvětlení, pro připojení na centrální systém, dle, standardu MENDELU | ks | 3 |  | 0 |  | 0 |  | 0 | 21 | 0 | 0 | 0 | 0 | 0 |  | Vlastní | Indiv | 0 | 0 |  | Práce | Běžná |  |  |  | POL1_1
SPU
47 | 2.7 | Svítidlo NP - LED závěsné 5W nouzové, vč., plexisklového praporku s piktogramem, pro připojení na, centrální systém, dle standardu MENDELU | ks | 1 |  | 0 |  | 0 |  | 0 | 21 | 0 | 0 | 0 | 0 | 0 |  | Vlastní | Indiv | 0 | 0 |  | Práce | Běžná |  |  |  | POL1_1
SPU
48 | 2.9 | Poplatek za recyklaci dle zákona - svítidla | ks | 16 |  | 0 |  | 0 |  | 0 | 21 | 0 | 0 | 0 | 0 | 0 |  | Vlastní | Indiv | 0 | 0 |  | Práce | Běžná |  |  |  | POL1_1
SPU
Díl: | M21_VYS | Rozvaděče, trafostanice |  |  |  | 0 |  | 0 |  | 0 |  | 0 |  | 0 |  | 0 |  |  |  |  | 0 | [6 empty] | DIL
49 | 1.1 | Doplnění rozvaděče RH, včetně montáže | ks | 1 |  | 0 |  | 0 |  | 0 | 21 | 0 | 0 | 0 | 0 | 0 |  | Vlastní | Indiv | 0 | 0 |  | Práce | Běžná |  |  |  | POL1_1
SPU
50 | 1.2 | Doplnění rozvaděče R01.1, včetně montáže | ks | 1 |  | 0 |  | 0 |  | 0 | 21 | 0 | 0 | 0 | 0 | 0 |  | Vlastní | Indiv | 0 | 0 |  | Práce | Běžná |  |  |  | POL1_1
SPU
Díl: | M46 | Zemní práce při montážích |  |  |  | 0 |  | 0 |  | 0 |  | 0 |  | 0 |  | 0 |  |  |  |  | 0 | [6 empty] | DIL
51 | 4.2 | Drážky ve zdivu řezané nebo frézované, včetně zapravení | m | 85 |  | 0 |  | 0 |  | 0 | 21 | 0 | 0 | 0 | 0 | 0 |  | Vlastní | Indiv | 0 | 0 |  | Práce | Běžná |  |  |  | POL1_1
SPU
52 | 4.3 | Zaizolování přívodu pro rušený ventilátor | ks | 1 |  | 0 |  | 0 |  | 0 | 21 | 0 | 0 | 0 | 0 | 0 |  | Vlastní | Indiv | 0 | 0 |  | Práce | Běžná |  |  |  | POL1_1
SPU
53 | 4.1 | Prostupy zdivem | ks | 3 |  | 0 |  | 0 |  | 0 | 21 | 0 | 0 | 0 | 0 | 0 |  | Vlastní | Indiv | 0 | 0 |  | Specifikace | Běžná |  |  |  | POL3_0
SPU
54 | 4.4 | Demontáž stávající elektroinstalace | hod | 32 |  | 0 |  | 0 |  | 0 | 21 | 0 | 0 | 0 | 0 | 0 |  | Vlastní | Indiv | 0 | 0 |  | Specifikace | Běžná |  |  |  | POL3_0
SPU
55 | 4.5 | Doprogramování stávajícího systému nouz. osvětlení | ks | 1 |  | 0 |  | 0 |  | 0 | 21 | 0 | 0 | 0 | 0 | 0 |  | Vlastní | Indiv | 0 | 0 |  | Specifikace | Běžná |  |  |  | POL3_0
SPU
56 | 4.6 | Odvoz suti | t | 1 |  | 0 |  | 0 |  | 0 | 21 | 0 | 0 | 0 | 0 | 0 |  | Vlastní | Indiv | 0 | 0 |  | Specifikace | Běžná |  |  |  | POL3_0
SPU
[26 empty] | 12 | 21 | DPH
| Celkem |  |  |  |  | 0 | [19 empty] | 0 | 0 | SUM
END
Note on S6: Jedná se o informaci, zda se jedná o položku, která je do rozpočtu zadána z cenové soustavy RTS, nebo vlastní.
Note on T6: Jedná se o název CÚ, která je zadána u položky rozpočtu