## Pokyny pro vyplnění
Pokyny pro vyplnění
Ve všech listech tohoto souboru můžete měnit pouze buňky s modrým pozadím. Jedná se o tyto údaje : - údaje o firmě - jednotkové ceny položek zadané na maximálně dvě desetinná místa

## Stavba
#RTSROZP# | Položkový rozpočet stavby
| Stavba: |  | R260311 | VŠ Koleje Lednice na Moravě
| Objednatel: | [5 empty] | IČO:
DIČ:
| Projektant: | [5 empty] | IČO:
DIČ:
| Zhotovitel: | [5 empty] | IČO:
DIČ:
Vypracoval:
| Rozpis ceny | [6 empty] | Celkem
HSV | HSV | [6 empty] | 0
PSV | PSV | [6 empty] | 0
MON | MON | [6 empty] | 0
VN | Vedlejší náklady | [6 empty] | 0
ON | Ostatní náklady | [6 empty] | 0
| Celkem | [6 empty] | 0
Rekapitulace daní
0 | Základ pro sníženou DPH |  |  | 12 | % | 0 |  |  | CZK
0 | Snížená DPH |  |  | 12 | % | 0 |  |  | CZK
0 | Základ pro základní DPH |  |  | 21 | % | 0 |  |  | CZK
0 | Základní DPH |  |  | 21 | % | 0 |  |  | CZK
0 | Zaokrouhlení |  |  |  |  | 0 |  |  | CZK
| Cena celkem bez DPH |  |  |  |  | 0 |  |  | CZK
0 | Cena celkem s DPH |  |  |  |  | 0 |  |  | CZK
|  | v |  |  | dne
|  |  | Za zhotovitele |  |  |  | Za objednatele
Rekapitulace dílčích částí
#CASTI>> | Číslo | Název |  |  | Základ pro sníženou DPH | Základ pro základní DPH | DPH celkem | Cena celkem | %
1 | Stavba |  |  |  | 0 | 0 | 0 | 0
2 | 01 | Oprava instalačních jader a rozvodů - Blok A |  |  | 0 | 0 | 0 | 0
3 | D.1.4.0 | Rozpočet ASŘ |  |  | 0 | 0 | 0 | 0
3 | D.1.4.1 | Zdravotechnické instalace |  |  | 0 | 0 | 0 | 0
3 | D.1.4.2 | Elektroinstalace |  |  | 0 | 0 | 0 | 0
3 | D.1.4.3 | Vzduchotechnická zařízení |  |  | 0 | 0 | 0 | 0
| Celkem za stavbu |  |  |  | 0 | 0 | 0 | 0 | 0
Rekapitulace dílů
| Číslo | Název |  |  | Typ dílu |  |  | Celkem | %
| _2 | HODINOVE ZUCTOVACI SAZBY |  |  | HSV |  |  | 0
| _3 | SPOLUPRACE S DODAVATELEM PRI |  |  | HSV |  |  | 0
| _4 | KOORDINACE POSTUPU PRACI |  |  | HSV |  |  | 0
| _5 | PROVEDENI REVIZNICH ZKOUSEK |  |  | HSV |  |  | 0
| 000. | VRN |  |  | HSV |  |  | 0
| 3 | Svislé a kompletní konstrukce |  |  | HSV |  |  | 0
| 342 | Stěny a příčky montované lehké |  |  | HSV |  |  | 0
| 4 | Vodorovné konstrukce |  |  | HSV |  |  | 0
| 416 | Podhledy a mezistropy montované lehké |  |  | HSV |  |  | 0
| 61 | Úpravy povrchů vnitřní |  |  | HSV |  |  | 0
| 63 | Podlahy a podlahové konstrukce |  |  | HSV |  |  | 0
| 9 | Ostatní konstrukce, bourání |  |  | HSV |  |  | 0
| 94 | Lešení a stavební výtahy |  |  | HSV |  |  | 0
| 95 | Dokončovací konstrukce na pozemních stavbách |  |  | HSV |  |  | 0
| 96 | Bourání konstrukcí |  |  | HSV |  |  | 0
| 99 | Staveništní přesun hmot |  |  | HSV |  |  | 0
| VZT.1. | Stoupací potrubí |  |  | HSV |  |  | 0
| 700B | Demontáže |  |  | PSV |  |  | 0
| 713 | Izolace tepelné |  |  | PSV |  |  | 0
| 715 | Izolace chemické |  |  | PSV |  |  | 0
| 721 | Vnitřní kanalizace |  |  | PSV |  |  | 0
| 722 | Vnitřní vodovod |  |  | PSV |  |  | 0
| 725 | Zařizovací předměty |  |  | PSV |  |  | 0
| 726 | Předstěnové systémy |  |  | PSV |  |  | 0
| 734 | Armatury |  |  | PSV |  |  | 0
| 735 | Otopná tělesa |  |  | PSV |  |  | 0
| 766 | Konstrukce truhlářské, okna a dveře |  |  | PSV |  |  | 0
| 767 | Konstrukce zámečnické |  |  | PSV |  |  | 0
| 771 | Podlahy z dlaždic a obklady |  |  | PSV |  |  | 0
| 776 | Podlahy a stěny povlakové |  |  | PSV |  |  | 0
| 781 | Obklady keramické |  |  | PSV |  |  | 0
| 783 | Nátěry |  |  | PSV |  |  | 0
| 784 | Malby |  |  | PSV |  |  | 0
| 799 | Ostatní |  |  | PSV |  |  | 0
| M21 | Elektromontáže |  |  | MON |  |  | 0
| D96 | Přesuny suti a vybouraných hmot |  |  | PSU |  |  | 0
| VN | Vedlejší náklady |  |  | VN |  |  | 0
| ON | Ostatní náklady |  |  | ON |  |  | 0
| Cena celkem | [6 empty] | 0 | 0
Note on D11: Název
Note on I11: IČO
Note on D12: Ulice
Note on I12: DIČ
Note on D13: PSČ
Note on E13: Místo

## VzorPolozky (hidden)
Položkový rozpočet
S:
O:
R:

## 01 D.1.4.0 Pol
Položkový rozpočet | [27 empty] | #TypZaznamu#
S: | R260311 | VŠ Koleje Lednice na Moravě | [25 empty] | STA
O: | 01 | Oprava instalačních jader a rozvodů - Blok A | [22 empty] | STA |  |  | OBJ
R: | D.1.4.0 | Rozpočet ASŘ | [25 empty] | ROZ
P.č. | Číslo položky | Název položky | MJ | Množství | Cena / MJ | Celkem | Dodávka | Dodávka celk. | Montáž | Montáž celk. | DPH | Cena s DPH | Hmotnost / MJ | Hmotnost celk.(t) | Dem. hmotnost / MJ | Dem. hmotnost celk.(t) | Ceník | Cen. soustava / platnost | Cenová úroveň | Nhod / MJ | Nhod celk. | Dodavatel | Typ položky | Stav položky
Díl: | 3 | Svislé a kompletní konstrukce |  |  |  | 0 |  | 0 |  | 0 |  | 0 |  | 3.28 |  | 0 |  |  |  |  | 46.88 | [6 empty] | DIL
1 | 342255022 | Příčky z desek tl. 80 mm | m2 | 45.248 |  | 0 |  | 0 |  | 0 | 12 | 0 | 0.0571 | 2.58 | 0 | 0 |  | RTS 26/ I | RTS 26/ I | 0.51745 | 23.41 |  | Práce | Běžná |  |  |  | POL1_
|  | 1,2*2,8*8 |  | 26.88 | [23 empty] | VV | 0
|  | 0,82*2,8*8 |  | 18.368 | [23 empty] | VV | 0
2 | 342941113 | Připojení příček ke stáv.konstr. kotva+turbošrouby | m | 105.8 |  | 0 |  | 0 |  | 0 | 12 | 0 | 0.00108 | 0.11 | 0 | 0 |  | RTS 26/ I | RTS 26/ I | 0.163 | 17.25 |  | Práce | Běžná |  |  |  | POL1_
|  | 2,8*4*8 |  | 89.6 | [23 empty] | VV | 0
|  | (1,2+0,825)*8 |  | 16.2 | [23 empty] | VV | 0
3 | 346244313 | Podezdívka sprchových vaniček | kpl | 8 |  | 0 |  | 0 |  | 0 | 12 | 0 | 0.07392 | 0.59 | 0 | 0 |  | RTS 26/ I | Indiv | 0.777 | 6.22 |  | Práce | Běžná |  |  |  | POL1_
Díl: | 342 | Stěny a příčky montované lehké |  |  |  | 0 |  | 0 |  | 0 |  | 0 |  | 0.43 |  | 0 |  |  |  |  | 15.95 | [6 empty] | DIL
4 | 347051222 | Stěna šachty sádrokartonová tl. 75 mm, 2x ocelová konstr.CW 50, izolace, 2x opláštěná,RF tl. 12,5 mm | m2 | 7.28 |  | 0 |  | 0 |  | 0 | 12 | 0 | 0.02887 | 0.21 | 0 | 0 |  | RTS 26/ I | Indiv | 1.058 | 7.7 |  | Práce | Běžná |  |  |  | POL1_
|  | 1.PP : 1,3*2,8*2 |  | 7.28 | [23 empty] | VV | 0
5 | 347016233X | Předstěna sádrokartonová tl. 220 mm, 1x ocelová konstr.CW 100,bez izolace,2x opláštěná,RBI tl.12,5mm | m2 | 9.84 |  | 0 |  | 0 |  | 0 | 12 | 0 | 0.02265 | 0.22 | 0 | 0 |  | Vlastní | RTS 26/ I | 0.83849 | 8.25 |  | Práce | Běžná |  |  |  | POL1_
|  | wc : 0,82*1,5*8 |  | 9.84 | [23 empty] | VV | 0
Díl: | 4 | Vodorovné konstrukce |  |  |  | 0 |  | 0 |  | 0 |  | 0 |  | 3.2 |  | 0 |  |  |  |  | 21.63 | [6 empty] | DIL
6 | 411320044X | Dobetonávka stropní desky vč. navrtávek, kotvení, výztuže, bednění - instalační šachty | kpl | 8 |  | 0 |  | 0 |  | 0 | 12 | 0 | 0.4 | 3.2 | 0 | 0 |  | Vlastní | Indiv | 2.7034 | 21.63 |  | Práce | Běžná |  |  |  | POL1_
Díl: | 416 | Podhledy a mezistropy montované lehké |  |  |  | 0 |  | 0 |  | 0 |  | 0 |  | 0.11 |  | 0 |  |  |  |  | 9.77 | [6 empty] | DIL
7 | 416021123 | Podhled sádrokartonový, 1x ocelová konstrukce CD, bez izolace, 1x opláštěná, RBI tl. 12,5 mm | m2 | 3.76 |  | 0 |  | 0 |  | 0 | 12 | 0 | 0.01201 | 0.05 | 0 | 0 |  | RTS 26/ I | RTS 26/ I | 0.95 | 3.57 |  | Práce | Běžná |  |  |  | POL1_
|  | wc : 0,4*1,175*8 |  | 3.76 | [23 empty] | VV | 0
8 | 416093123 | Čelo podhledu ze sádrokartonu, výšky do 500 mm, 1x ocelová konstr. CD, 1x opláštěná, RBI tl. 12,5 mm | m2 | 4.23 |  | 0 |  | 0 |  | 0 | 12 | 0 | 0.0138 | 0.06 | 0 | 0 |  | RTS 26/ I | RTS 26/ I | 0.95 | 4.02 |  | Práce | Běžná |  |  |  | POL1_
|  | 1,175*0,45*8 |  | 4.23 | [23 empty] | VV | 0
9 | 416091081 | Příplatek k sádrokartonovému podhledu za plochu do 2 m2 | m2 | 3.76 |  | 0 |  | 0 |  | 0 | 12 | 0 | 0 | 0 | 0 | 0 |  | RTS 26/ I | RTS 26/ I | 0.58 | 2.18 |  | Práce | Běžná |  |  |  | POL1_
|  | 3,76 |  | 3.76 | [23 empty] | VV | 0
Díl: | 61 | Úpravy povrchů vnitřní |  |  |  | 0 |  | 0 |  | 0 |  | 0 |  | 40.98 |  | 0 |  |  |  |  | 677.2 | [6 empty] | DIL
10 | 611421133 | Omítka vnitřní stropů, rovných, vápenocementová, štuková | m2 | 170.8 |  | 0 |  | 0 |  | 0 | 12 | 0 | 0.05123 | 8.75 | 0 | 0 |  | RTS 26/ I | RTS 26/ I | 0.908 | 155.09 |  | Práce | Běžná |  |  |  | POL1_
|  | (12,96+0,99+3,2+3,2)*4 |  | 81.4 | [23 empty] | VV | 0
|  | (14,96+3,2+0,99+3,2)*4 |  | 89.4 | [23 empty] | VV | 0
11 | 612421626 | Omítka vnitřní stěn, vápenocementová, hladká | m2 | 258.784 |  | 0 |  | 0 |  | 0 | 12 | 0 | 0.04414 | 11.42 | 0 | 0 |  | RTS 26/ I | RTS 26/ I | 0.6 | 155.27 |  | Práce | Běžná |  |  |  | POL1_
|  | ((1,755+2,455)*2*2,8-0,6*2+(0,82+1,175)*2*2,8-0,6*2)*8 |  | 258.784 | [23 empty] | VV | 0
12 | 612421637 | Omítka vnitřní stěn, vápenocementová, štuková | m2 | 436.72 |  | 0 |  | 0 |  | 0 | 12 | 0 | 0.04766 | 20.81 | 0 | 0 |  | RTS 26/ I | RTS 26/ I | 0.84 | 366.84 |  | Práce | Běžná |  |  |  | POL1_
|  | ((1,755+2,45)*2*2,8-0,6*2+(2,5+1,63)*2*2,8-0,8*2*2+(0,82+1,175)*2*2,8-0,6*2+(5,26+2,06)*2*2,8-0,8*2*5-0,6*2*3)*4 |  | 326.56 | [23 empty] | VV | 0
|  | ((1,755+2,45)*2*2,8-0,6*2+(2,5+1,63)*2*2,8-0,8*2*2+(0,82+1,175)*2*2,8-0,6*2+(5,26+2,06)*2*2,8-0,8*2*5-0,6*2*3+(1,075+1,71)*2*2,8-0,8*2*2-0,9*2)*4 |  | 368.944 | [23 empty] | VV | 0
|  | -258,784 |  | -258.784 | [23 empty] | VV | 0
Díl: | 63 | Podlahy a podlahové konstrukce |  |  |  | 0 |  | 0 |  | 0 |  | 0 |  | 3.03 |  | 0 |  |  |  |  | 15.76 | [6 empty] | DIL
13 | 632411904 | Penetrace savých podkladů | m2 | 33.52 |  | 0 |  | 0 |  | 0 | 12 | 0 | 0.00026 | 0.01 | 0 | 0 |  | RTS 26/ I | RTS 26/ I | 0.09 | 3.02 |  | Práce | Běžná |  |  |  | POL1_
|  | 33,52 |  | 33.52 | [23 empty] | VV | 0
14 | 632421460 | Provedení potěru, ruční zpracování, tloušťky 50 mm, bez penetrace podkladu | m2 | 33.52 |  | 0 |  | 0 |  | 0 | 12 | 0 | 0 | 0 | 0 | 0 |  | RTS 26/ I | RTS 26/ I | 0.38 | 12.74 |  | Práce | Běžná |  |  |  | POL1_
|  | (3,2+0,99)*8 |  | 33.52 | [23 empty] | VV | 0
15 | 58556678762 | Potěr cementový, tl. vrstvy 15 - 50 mm | t | 3.0168 |  | 0 |  | 0 |  | 0 | 12 | 0 | 1 | 3.02 | 0 | 0 | SPCM | RTS 26/ I | RTS 26/ I | 0 | 0 |  | Specifikace | Běžná |  |  |  | POL3_
|  | 33,52*90/1000 |  | 3.0168 | [23 empty] | VV | 0
Díl: | 94 | Lešení a stavební výtahy |  |  |  | 0 |  | 0 |  | 0 |  | 0 |  | 0.02 |  | 0 |  |  |  |  | 2.12 | [6 empty] | DIL
16 | 941955002 | Lešení lehké pomocné, výška podlahy do 1,9 m | m2 | 9.92 |  | 0 |  | 0 |  | 0 | 12 | 0 | 0.00158 | 0.02 | 0 | 0 |  | RTS 26/ I | RTS 26/ I | 0.214 | 2.12 |  | Práce | Běžná |  |  |  | POL1_
|  | 1.PP : 2 |  | 2 | [23 empty] | VV | 0
|  | sdk podhledy : 0,99*8 |  | 7.92 | [23 empty] | VV | 0
Díl: | 95 | Dokončovací konstrukce na pozemních stavbách |  |  |  | 0 |  | 0 |  | 0 |  | 0 |  | 0.01 |  | 0 |  |  |  |  | 136.1 | [6 empty] | DIL
17 | 952901111 | Vyčištění budov o výšce podlaží do 4 m | m2 | 335.35 |  | 0 |  | 0 |  | 0 | 12 | 0 | 4e-05 | 0.01 | 0 | 0 |  | RTS 26/ I | RTS 26/ I | 0.308 | 103.29 |  | Práce | Běžná |  |  |  | POL1_
|  | (5,82+3,2+3,2+0,99+14,96)*4 |  | 112.68 | [23 empty] | VV | 0
|  | (5,82+3,2+3,2+0,99+12,96)*4 |  | 104.68 | [23 empty] | VV | 0
|  | schodiště : 16,96*4 |  | 67.84 | [23 empty] | VV | 0
|  | 1.PP : 16*2+4,15+14 |  | 50.15 | [23 empty] | VV | 0
18 | 952902110 | Zametání v místnostech, chodbách, na schodišti a na půdách | m2 | 2187.28 |  | 0 |  | 0 |  | 0 | 12 | 0 | 0 | 0 | 0 | 0 |  | RTS 26/ I | RTS 26/ I | 0.015 | 32.81 |  | Práce | Běžná |  |  |  | POL1_
|  | schodiště : 16,96*4*30 |  | 2035.2 | [23 empty] | VV | 0
|  | 1.PP : (4,15+20+13,87)*4 |  | 152.08 | [23 empty] | VV | 0
Díl: | 96 | Bourání konstrukcí |  |  |  | 0 |  | 0 |  | 0 |  | 0 |  | 0.04 |  | 69.37 |  |  |  |  | 392.13 | [6 empty] | DIL
19 | 962031142 | Bourání příček z tvárnic pórobetonových tl. 75 mm | m2 | 54.208 |  | 0 |  | 0 |  | 0 | 12 | 0 | 0.00067 | 0.04 | 0.094 | 5.1 |  | RTS 26/ I | RTS 26/ I | 0.158 | 8.56 |  | Práce | Běžná |  |  |  | POL1_
|  | kuchyň : 1,2*2,8*8 |  | 26.88 | [23 empty] | VV | 0
|  | sprcha : 0,4*2,8*8 |  | 8.96 | [23 empty] | VV | 0
|  | wc : 0,82*2,8*8 |  | 18.368 | [23 empty] | VV | 0
20 | 962052211 | Bourání betonové kapotáže potrubí pozn. B5 | m3 | 1.4336 |  | 0 |  | 0 |  | 0 | 12 | 0 | 0.00147 | 0 | 2.4 | 3.44 |  | RTS 26/ I | RTS 26/ I | 8.5 | 12.19 |  | Práce | Běžná |  |  |  | POL1_
|  | (0,8*0,8)*2,8*0,1*8 |  | 1.4336 | [23 empty] | VV | 0
21 | 963012510 | Bourání stropů z železobetonových desek, do š. 300 mm, do tl. 140 mm pozn. B11 | m3 | 0.23616 |  | 0 |  | 0 |  | 0 | 12 | 0 | 0.00741 | 0 | 2.1 | 0.5 |  | RTS 26/ I | RTS 26/ I | 7.476 | 1.77 |  | Práce | Běžná |  |  |  | POL1_
|  | požární předěl : 0,45*0,82*0,08*8 |  | 0.23616 | [23 empty] | VV | 0
22 | 965042131 | Bourání betonových mazanin, plochy do 4 m2, do tl. 100 mm ručně, mazanina tl. 50 - 80 mm | m3 | 1.676 |  | 0 |  | 0 |  | 0 | 12 | 0 | 0 | 0 | 2.2 | 3.69 |  | RTS 26/ I | RTS 26/ I | 11.32 | 18.97 |  | Práce | Běžná |  |  |  | POL1_
|  | (3,2+0,99)*0,05*8 |  | 1.676 | [23 empty] | VV | 0
23 | 965042231 | Bourání betonových mazanin, plochy do 4 m2, nad tl. 100 mm ručně, mazanina tl. 150 - 200 mm | m3 | 1.3382 |  | 0 |  | 0 |  | 0 | 12 | 0 | 0 | 0 | 2.2 | 2.94 |  | RTS 26/ I | RTS 26/ I | 9.07 | 12.14 |  | Práce | Běžná |  |  |  | POL1_
|  | betonová podezdívka van : 0,82*1,2*0,17*8 |  | 1.3382 | [23 empty] | VV | 0
24 | 965048150 | Dočištění povrchu po vybourání dlažeb, tmel do 50% | m2 | 33.52 |  | 0 |  | 0 |  | 0 | 12 | 0 | 0 | 0 | 0.00175 | 0.06 |  | RTS 26/ I | RTS 26/ I | 0.165 | 5.53 |  | Práce | Běžná |  |  |  | POL1_
25 | 965081713 | Bourání dlažeb keramických tl.10 mm, nad 1 m2 ručně, dlaždice keramické | m2 | 33.52 |  | 0 |  | 0 |  | 0 | 12 | 0 | 0 | 0 | 0.02 | 0.67 |  | RTS 26/ I | RTS 26/ I | 0.23 | 7.71 |  | Práce | Běžná |  |  |  | POL1_
|  | (3,2+0,99)*8 |  | 33.52 | [23 empty] | VV | 0
26 | 968061125 | Vyvěšení dřevěných a plastových dveřních křídel pl. do 2 m2 | kus | 24 |  | 0 |  | 0 |  | 0 | 12 | 0 | 0 | 0 | 0 | 0 |  | RTS 26/ I | RTS 26/ I | 0.05 | 1.2 |  | Práce | Běžná |  |  |  | POL1_
|  | 8*3 |  | 24 | [23 empty] | VV | 0
27 | 978011191 | Otlučení omítek vnitřních vápenných stropů do 100% | m2 | 170.8 |  | 0 |  | 0 |  | 0 | 12 | 0 | 0 | 0 | 0.05 | 8.54 |  | RTS 26/ I | RTS 26/ I | 0.33 | 56.36 |  | Práce | Běžná |  |  |  | POL1_
|  | (12,96+0,99+3,2+3,2)*4 |  | 81.4 | [23 empty] | VV | 0
|  | (14,96+3,2+0,99+3,2)*4 |  | 89.4 | [23 empty] | VV | 0
28 | 978013191 | Otlučení omítek vnitřních stěn v rozsahu do 100 % | m2 | 695.504 |  | 0 |  | 0 |  | 0 | 12 | 0 | 0 | 0 | 0.046 | 31.99 |  | RTS 26/ I | RTS 26/ I | 0.26 | 180.83 |  | Práce | Běžná |  |  |  | POL1_
|  | ((1,755+2,45)*2*2,8-0,6*2+(2,5+1,63)*2*2,8-0,8*2*2+(0,82+1,175)*2*2,8-0,6*2+(5,26+2,06)*2*2,8-0,8*2*5-0,6*2*3)*4 |  | 326.56 | [23 empty] | VV | 0
|  | ((1,755+2,45)*2*2,8-0,6*2+(2,5+1,63)*2*2,8-0,8*2*2+(0,82+1,175)*2*2,8-0,6*2+(5,26+2,06)*2*2,8-0,8*2*5-0,6*2*3+(1,075+1,71)*2*2,8-0,8*2*2-0,9*2)*4 |  | 368.944 | [23 empty] | VV | 0
29 | 978059531 | Odsekání vnitřních obkladů stěn nad 2 m2 | m2 | 182.888 |  | 0 |  | 0 |  | 0 | 12 | 0 | 0 | 0 | 0.068 | 12.44 |  | RTS 26/ I | RTS 26/ I | 0.3 | 54.87 |  | Práce | Běžná |  |  |  | POL1_
|  | kuch. linka : (1,55+0,75*2)*0,6*8 |  | 14.64 | [23 empty] | VV | 0
|  | wc : (0,82+1,175*2)*1,3*8 |  | 32.968 | [23 empty] | VV | 0
|  | sprcha : ((0,82+1,2)*2*2,3-0,8*2)*8 |  | 61.536 | [23 empty] | VV | 0
|  | koupelna : ((0,855+2,45)*2*1,8-0,8*1,6-0,7*2)*8 |  | 73.744 | [23 empty] | VV | 0
30 | 96001 | Demontáž a likvidace betonové kapotáže potrubí - pozn. B1 | kpl | 2 |  | 0 |  | 0 |  | 0 | 12 | 0 | 0 | 0 | 0 | 0 |  | Vlastní | Indiv | 0 | 0 |  | Práce | Běžná |  |  |  | POL1_
|  | 1.PP : 2 |  | 2 | [23 empty] | VV | 0
31 | 96002 | Úprava stavebního otvoru pro nové potrubí VZT - pozn. B2 | kpl | 2 |  | 0 |  | 0 |  | 0 | 12 | 0 | 0 | 0 | 0 | 0 |  | Vlastní | Indiv | 0 | 0 |  | Práce | Běžná |  |  |  | POL1_
|  | 1.PP : 2 |  | 2 | [23 empty] | VV | 0
32 | 96003 | Demontáž a likvidace garnýže, zapravení zdiva pozn. B13 | ks | 8 |  | 0 |  | 0 |  | 0 | 12 | 0 | 0 | 0 | 0 | 0 |  | Vlastní | Indiv | 0 | 0 |  | Práce | Běžná |  |  |  | POL1_
33 | 96004 | Demontáž a likvidace dřevotřískového panelu pozn. B14 | kpl | 8 |  | 0 |  | 0 |  | 0 | 12 | 0 | 0 | 0 | 0 | 0 |  | Vlastní | Indiv | 0 | 0 |  | Práce | Běžná |  |  |  | POL1_
34 | 900 | Demontáže VZT mřížek, hyg. doplňků, revizních dvířek apod., stavební dělník v tarifní třídě 4 | h | 32 |  | 0 |  | 0 |  | 0 | 12 | 0 | 0 | 0 | 0 | 0 | Prav.M | RTS 26/ I | RTS 26/ I | 1 | 32 |  | HZS | Běžná |  |  |  | POL10_
|  | 8*4 |  | 32 | [23 empty] | VV | 0
Díl: | 99 | Staveništní přesun hmot |  |  |  | 0 |  | 0 |  | 0 |  | 0 |  | 0 |  | 0 |  |  |  |  | 160.99 | [6 empty] | DIL
35 | 999281148 | Přesun hmot pro opravy a údržbu do v. 12 m,nošením | t | 51.1075 |  | 0 |  | 0 |  | 0 | 12 | 0 | 0 | 0 | 0 | 0 |  | RTS 26/ I | RTS 26/ I | 3.15 | 160.99 |  | Přesun hmot | Běžná |  |  |  | POL7_
Díl: | 725 | Zařizovací předměty |  |  |  | 0 |  | 0 |  | 0 |  | 0 |  | 0 |  | 1 |  |  |  |  | 9.2 | [6 empty] | DIL
36 | 725220851 | Demontáž vaniček včetně vybourání obezdezdívky | soubor | 8 |  | 0 |  | 0 |  | 0 | 12 | 0 | 0 | 0 | 0.125 | 1 |  | RTS 26/ I | RTS 26/ I | 1.15 | 9.2 |  | Práce | Běžná |  |  |  | POL1_
Díl: | 735 | Otopná tělesa |  |  |  | 0 |  | 0 |  | 0 |  | 0 |  | 0 |  | 0.1 |  |  |  |  | 1.9 | [6 empty] | DIL
37 | 735151811 | Demontáž otopných těles panelových jednořadých, délky do1500 mm | kus | 8 |  | 0 |  | 0 |  | 0 | 12 | 0 | 5e-05 | 0 | 0.01235 | 0.1 |  | RTS 26/ I | RTS 26/ I | 0.237 | 1.9 |  | Práce | Běžná |  |  |  | POL1_
Díl: | 766 | Konstrukce truhlářské, okna a dveře |  |  |  | 0 |  | 0 |  | 0 |  | 0 |  | 0 |  | 1.33 |  |  |  |  | 7.04 | [6 empty] | DIL
38 | 766812830 | Demontáž kuchyňských linek do 1,8 m vč. horních skříňěk a spotřebičů | kus | 8 |  | 0 |  | 0 |  | 0 | 12 | 0 | 0 | 0 | 0.166 | 1.33 |  | RTS 26/ I | RTS 26/ I | 0.88 | 7.04 |  | Práce | Běžná |  |  |  | POL1_
39 | T01 | D+M Dveří 600x1970 vč. příslušenství, podrobně viz výpis prvků Koupelna, WC | ks | 16 |  | 0 |  | 0 |  | 0 | 12 | 0 | 0 | 0 | 0 | 0 |  | Vlastní | Indiv | 0 | 0 |  | Práce | Běžná |  |  |  | POL1_
40 | T02 | D+M Dveří 600x1970 včetně příslušenství, podrobný popis viz výpis prvků šatna | ks | 8 |  | 0 |  | 0 |  | 0 | 12 | 0 | 0 | 0 | 0 | 0 |  | Vlastní | Indiv | 0 | 0 |  | Práce | Běžná |  |  |  | POL1_
41 | T03 | D+M Dveří 800x1970 vč. příslušenství, podrobný popis viz výpis prvků Vstupy | ks | 8 |  | 0 |  | 0 |  | 0 | 12 | 0 | 0 | 0 | 0 | 0 |  | Vlastní | Indiv | 0 | 0 |  | Práce | Běžná |  |  |  | POL1_
42 | 998766202 | Přesun hmot pro truhlářské konstrukce, v objektech výšky do 12 m | % |  |  | 0 |  | 0 |  | 0 | 12 | 0 | 0 | 0 | 0 | 0 |  | RTS 26/ I | RTS 26/ I | 0 | 0 |  | Přesun hmot | Běžná |  |  |  | POL7_
Díl: | 771 | Podlahy z dlaždic a obklady |  |  |  | 0 |  | 0 |  | 0 |  | 0 |  | 0.98 |  | 0 |  |  |  |  | 49.74 | [6 empty] | DIL
43 | 771101101 | Vysávání podlah prům.vysavačem pro pokládku dlažby | m2 | 33.52 |  | 0 |  | 0 |  | 0 | 12 | 0 | 0 | 0 | 0 | 0 |  | RTS 26/ I | RTS 26/ I | 0.02 | 0.67 |  | Práce | Běžná |  |  |  | POL1_
|  | (3,2+0,99)*8 |  | 33.52 | [23 empty] | VV | 0
44 | 771101210 | Penetrace podkladu pod dlažby | m2 | 33.52 |  | 0 |  | 0 |  | 0 | 12 | 0 | 0.00021 | 0.01 | 0 | 0 |  | RTS 26/ I | RTS 26/ I | 0.05 | 1.68 |  | Práce | Běžná |  |  |  | POL1_
45 | 771575118 | Montáž podlah keram.,hladké, tmel, 60x60 cm | m2 | 33.52 |  | 0 |  | 0 |  | 0 | 12 | 0 | 0.00693 | 0.23 | 0 | 0 |  | RTS 26/ I | RTS 26/ I | 1.3466 | 45.14 |  | Práce | Běžná |  |  |  | POL1_
46 | 771579791 | Příplatek za plochu do 5 m2 jednotlivě, podlahy z dlaždic keramických | m2 | 33.52 |  | 0 |  | 0 |  | 0 | 12 | 0 | 0 | 0 | 0 | 0 |  | RTS 26/ I | RTS 26/ I | 0.03 | 1.01 |  | Práce | Běžná |  |  |  | POL1_
|  | (0,99+3,2)*8 |  | 33.52 | [23 empty] | VV | 0
47 | 597642032 | Dlažba 600x600 | m2 | 38.548 |  | 0 |  | 0 |  | 0 | 12 | 0 | 0.0192 | 0.74 | 0 | 0 | SPCM | RTS 24/ II | RTS 24/ II | 0 | 0 |  | Specifikace | Běžná |  |  |  | POL3_
|  | (3,2+0,99)*8*1,15 |  | 38.548 | [23 empty] | VV | 0
48 | 998771102 | Přesun hmot pro podlahy z dlaždic, v objektech výšky do 12 m | t | 0.97945 |  | 0 |  | 0 |  | 0 | 12 | 0 | 0 | 0 | 0 | 0 |  | RTS 26/ I | RTS 26/ I | 1.265 | 1.24 |  | Přesun hmot | Běžná |  |  |  | POL7_
Díl: | 776 | Podlahy a stěny povlakové |  |  |  | 0 |  | 0 |  | 0 |  | 0 |  | 1.91 |  | 0.48 |  |  |  |  | 149.35 | [6 empty] | DIL
49 | 776101101 | Vysávání podlahy průmyslovým vysavačem pod povlakové podlahy | m2 | 137.28 |  | 0 |  | 0 |  | 0 | 12 | 0 | 0 | 0 | 0 | 0 |  | RTS 26/ I | RTS 26/ I | 0.016 | 2.2 |  | Práce | Běžná |  |  |  | POL1_
|  | (14,96+3,2)*4 |  | 72.64 | [23 empty] | VV | 0
|  | (12,96+3,2)*4 |  | 64.64 | [23 empty] | VV | 0
50 | 776421100 | Lepení podlahových soklíků z PVC a vinylu včetně dodávky soklíku PVC | m | 131.64 |  | 0 |  | 0 |  | 0 | 12 | 0 | 8e-05 | 0.01 | 0 | 0 |  | RTS 26/ I | RTS 26/ I | 0.1372 | 18.06 |  | Práce | Běžná |  |  |  | POL1_
|  | (1,63-0,8+1,55+0,75+2,45+(5,26+2,06)*2-0,8*5-0,6*3+0,5)*4 |  | 59.68 | [23 empty] | VV | 0
|  | (1,63-0,8+1,55+0,75+2,45+(5,26+2,06)*2-0,8*5-0,6*3+0,5+(1,71+1,075)*2-0,8*2-0,9)*4 |  | 71.96 | [23 empty] | VV | 0
51 | 776511810 | Odstranění povlakové podlahy z PVC a koberců lepených bez podložky | m2 | 137.28 |  | 0 |  | 0 |  | 0 | 12 | 0 | 0 | 0 | 0.0035 | 0.48 |  | RTS 26/ I | RTS 26/ I | 0.105 | 14.41 |  | Práce | Běžná |  |  |  | POL1_
|  | (14,96+3,2)*4 |  | 72.64 | [23 empty] | VV | 0
|  | (12,96+3,2)*4 |  | 64.64 | [23 empty] | VV | 0
52 | 776521100 | Lepení povlakové podlahy z pásů PVC na lepidlo | m2 | 137.28 |  | 0 |  | 0 |  | 0 | 12 | 0 | 0.00038 | 0.05 | 0 | 0 |  | RTS 26/ I | RTS 26/ I | 0.38 | 52.17 |  | Práce | Běžná |  |  |  | POL1_
53 | 777531025 | Vyrovnání podlahy, samonivelační hmota tl. 5 mm | m2 | 137.28 |  | 0 |  | 0 |  | 0 | 12 | 0 | 0.00971 | 1.33 | 0 | 0 |  | RTS 26/ I | RTS 26/ I | 0.44 | 60.4 |  | Práce | Běžná |  |  |  | POL1_
|  | (14,96+3,2)*4 |  | 72.64 | [23 empty] | VV | 0
|  | (12,96+3,2)*4 |  | 64.64 | [23 empty] | VV | 0
54 | 2841233X | Podlahovina PVC role | m2 | 151.008 |  | 0 |  | 0 |  | 0 | 12 | 0 | 0.00345 | 0.52 | 0 | 0 |  | Vlastní | RTS 26/ I | 0 | 0 |  | Specifikace | Běžná |  |  |  | POL3_
|  | 137,28*1,1 |  | 151.008 | [23 empty] | VV | 0
55 | 998776102 | Přesun hmot pro podlahy povlakové, v objektech výšky do 12 m | t | 1.9167 |  | 0 |  | 0 |  | 0 | 12 | 0 | 0 | 0 | 0 | 0 |  | RTS 26/ I | RTS 26/ I | 1.102 | 2.11 |  | Přesun hmot | Běžná |  |  |  | POL7_
Díl: | 781 | Obklady keramické |  |  |  | 0 |  | 0 |  | 0 |  | 0 |  | 5.29 |  | 0 |  |  |  |  | 318.89 | [6 empty] | DIL
56 | 711212002 | Stěrka hydroizolační, vč. dodávky HI hmoty | m2 | 88.32 |  | 0 |  | 0 |  | 0 | 12 | 0 | 0.00368 | 0.33 | 0 | 0 |  | RTS 26/ I | RTS 26/ I | 0.385 | 34 |  | Práce | Běžná |  |  |  | POL1_
|  | 3,2*1,2*8+(0,9*2+1,2)*2,4*8 |  | 88.32 | [23 empty] | VV | 0
57 | 781101210 | Penetrace podkladu pod obklady | m2 | 183.5792 |  | 0 |  | 0 |  | 0 | 12 | 0 | 0.00021 | 0.04 | 0 | 0 |  | RTS 26/ I | RTS 26/ I | 0.05 | 9.18 |  | Práce | Běžná |  |  |  | POL1_
|  | kuchyň : (1,55+0,75*2)*0,6*8 |  | 14.64 | [23 empty] | VV | 0
|  | (0,8+0,1+0,3*2+0,82)*1,5 |  | 3.48 | [23 empty] | VV | 0
|  | koupelna : (0,9+1,2+0,9)*2,4*8+(0,855+2,455+1,255)*1,8*8 |  | 123.336 | [23 empty] | VV | 0
|  | wc : ((0,82+1,175)*2*1,5-0,6*1,5)*8 |  | 40.68 | [23 empty] | VV | 0
|  | 0,82*0,22*8 |  | 1.4432 | [23 empty] | VV | 0
58 | 781475120 | Obklad vnitřní stěn keramický, do tmele, 30 x 60 cm | m2 | 183.5792 |  | 0 |  | 0 |  | 0 | 12 | 0 | 0.00535 | 0.98 | 0 | 0 |  | RTS 26/ I | RTS 26/ I | 1.288 | 236.45 |  | Práce | Běžná |  |  |  | POL1_
59 | 781497114 | Lišta hliníková dekorativní do plochy | m | 62.48 |  | 0 |  | 0 |  | 0 | 12 | 0 | 0.00013 | 0.01 | 0 | 0 |  | RTS 26/ I | RTS 26/ I | 0.12 | 7.5 |  | Práce | Běžná |  |  |  | POL1_
|  | koupelna : ((2,45+1,755)*2-0,6)*8 |  | 62.48 | [23 empty] | VV | 0
60 | 781497111 | Lišta hliníková ukončovacích k obkladům | m | 159.28 |  | 0 |  | 0 |  | 0 | 12 | 0 | 0.0001 | 0.02 | 0 | 0 |  | RTS 26/ I | RTS 26/ I | 0.12 | 19.11 |  | Práce | Běžná |  |  |  | POL1_
|  | ((2,455+1,755)*2-0,6+0,82+0,4+0,18+(0,75*2+1,55)*2+0,6*2+(1,175+0,82)*2-0,6)*8 |  | 159.28 | [23 empty] | VV | 0
61 | 781497121 | Lišta hliníková rohová k obkladům | m | 49.76 |  | 0 |  | 0 |  | 0 | 12 | 0 | 0.0001 | 0 | 0 | 0 |  | RTS 26/ I | RTS 26/ I | 0.12 | 5.97 |  | Práce | Běžná |  |  |  | POL1_
|  | 2,4*8+0,82*8+1,5*2*8 |  | 49.76 | [23 empty] | VV | 0
62 | 59782102 | Obkládačka 300 x 600 mm | m2 | 211.1161 |  | 0 |  | 0 |  | 0 | 12 | 0 | 0.0185 | 3.91 | 0 | 0 | SPCM | RTS 24/ II | RTS 24/ II | 0 | 0 |  | Specifikace | Běžná |  |  |  | POL3_
|  | 183,5792*1,15 |  | 211.1161 | [23 empty] | VV | 0
63 | 998781102 | Přesun hmot pro obklady keramické, v objektech výšky do 12 m | t | 5.2804 |  | 0 |  | 0 |  | 0 | 12 | 0 | 0 | 0 | 0 | 0 |  | RTS 26/ I | RTS 26/ I | 1.265 | 6.68 |  | Přesun hmot | Běžná |  |  |  | POL7_7
Díl: | 783 | Nátěry |  |  |  | 0 |  | 0 |  | 0 |  | 0 |  | 0.01 |  | 0 |  |  |  |  | 11.64 | [6 empty] | DIL
64 | 783201811 | Odstranění nátěrů z kovových konstrukcí oškrábáním | m2 | 24 |  | 0 |  | 0 |  | 0 | 12 | 0 | 1e-05 | 0 | 0 | 0 |  | RTS 26/ I | RTS 26/ I | 0.072 | 1.73 |  | Práce | Běžná |  |  |  | POL1_
65 | 783225400 | Nátěr syntetický kov. konstr. 2x + 1x email + tmel | m2 | 24 |  | 0 |  | 0 |  | 0 | 12 | 0 | 0.00036 | 0.01 | 0 | 0 |  | RTS 26/ I | RTS 26/ I | 0.413 | 9.91 |  | Práce | Běžná |  |  |  | POL1_
|  | Zárubně : 8*3 |  | 24 | [23 empty] | VV | 0
Díl: | 784 | Malby |  |  |  | 0 |  | 0 |  | 0 |  | 0 |  | 0.28 |  | 0 |  |  |  |  | 137.3 | [6 empty] | DIL
66 | 784403801 | Odstranění maleb omytím v místnosti H do 3,8 m | m2 | 115.832 |  | 0 |  | 0 |  | 0 | 12 | 0 | 0 | 0 | 0 | 0 |  | RTS 26/ I | RTS 26/ I | 0.04754 | 5.51 |  | Práce | Běžná |  |  |  | POL1_
|  | 1.PP : ((3,46+4,625)*2*2,8-0,8*2-0,88*1*2)*2 |  | 83.832 | [23 empty] | VV | 0
|  | storp : 16*2 |  | 32 | [23 empty] | VV | 0
67 | 784191101 | Penetrace podkladu univerzální 1x | m2 | 960.728 |  | 0 |  | 0 |  | 0 | 12 | 0 | 7e-05 | 0.07 | 0 | 0 |  | RTS 26/ I | RTS 26/ I | 0.03248 | 31.2 |  | Práce | Běžná |  |  |  | POL1_
|  | 1.PP : ((3,46+4,625)*2*2,8-0,8*2-0,88*1*2)*2 |  | 83.832 | [23 empty] | VV | 0
|  | strop : 16*2 |  | 32 | [23 empty] | VV | 0
|  | omítka stropů 1.NP-4.NP : 170,8 |  | 170.8 | [23 empty] | VV | 0
|  | omítka stěn 1.NP-4.NP : 436,72 |  | 436.72 | [23 empty] | VV | 0
|  | jídelna 1.NP-4.NP stěny+strop : ((3,46+1,685)*2*2,8-0,8*2-2,1*1,6)*8+5,82*8 |  | 237.376 | [23 empty] | VV | 0
68 | 784115312 | Malba, bílá, bez penetrace, 2 x | m2 | 960.728 |  | 0 |  | 0 |  | 0 | 12 | 0 | 0.00022 | 0.21 | 0 | 0 |  | RTS 26/ I | RTS 26/ I | 0.10191 | 97.91 |  | Práce | Běžná |  |  |  | POL1_
69 | 784011222 | Zakrytí podlah, včetně odstranění | m2 | 198.16 |  | 0 |  | 0 |  | 0 | 12 | 0 | 0 | 0 | 0 | 0 |  | RTS 26/ I | RTS 26/ I | 0.0135 | 2.68 |  | Práce | Běžná |  |  |  | POL1_
|  | 1.PP : 16*2 |  | 32 | [23 empty] | VV | 0
|  | 1.NP-4.NP A1 : (14,96+0,99+5,82)*4 |  | 87.08 | [23 empty] | VV | 0
|  | 1.NP-4.NP A2 : (12,96+0,99+5,82)*4 |  | 79.08 | [23 empty] | VV | 0
Díl: | 799 | Ostatní |  |  |  | 0 |  | 0 |  | 0 |  | 0 |  | 0 |  | 0 |  |  |  |  | 0 | [6 empty] | DIL
70 | OV01 | D+M Revizní dvířka do zdiva s PO 600x600 viz výpis prvků | ks | 8 |  | 0 |  | 0 |  | 0 | 12 | 0 | 0 | 0 | 0 | 0 |  | Vlastní | Indiv | 0 | 0 |  | Práce | Běžná |  |  |  | POL1_
71 | OV02 | D+M Závěsný držák toal. papíru viz výpis prvků | ks | 8 |  | 0 |  | 0 |  | 0 | 12 | 0 | 0 | 0 | 0 | 0 |  | Vlastní | Indiv | 0 | 0 |  | Práce | Běžná |  |  |  | POL1_
72 | OV03 | D+M Zrcadlo 600x400mm viz výpis prvků | ks | 16 |  | 0 |  | 0 |  | 0 | 12 | 0 | 0 | 0 | 0 | 0 |  | Vlastní | Indiv | 0 | 0 |  | Práce | Běžná |  |  |  | POL1_
73 | OV05 | D+M Čtyřháček na nalepení viz výpis prvků | ks | 8 |  | 0 |  | 0 |  | 0 | 12 | 0 | 0 | 0 | 0 | 0 |  | Vlastní | Indiv | 0 | 0 |  | Práce | Běžná |  |  |  | POL1_
74 | OV06 | D+M Dvojháček na nalepení viz výpis prvků | ks | 16 |  | 0 |  | 0 |  | 0 | 12 | 0 | 0 | 0 | 0 | 0 |  | Vlastní | Indiv | 0 | 0 |  | Práce | Běžná |  |  |  | POL1_
75 | OV07 | D+M Rohová police dvoupatrová viz výpis prvků | ks | 8 |  | 0 |  | 0 |  | 0 | 12 | 0 | 0 | 0 | 0 | 0 |  | Vlastní | Indiv | 0 | 0 |  | Práce | Běžná |  |  |  | POL1_
76 | OV08 | D+M Rohová police třípatrová viz výpis prvků | ks | 8 |  | 0 |  | 0 |  | 0 | 12 | 0 | 0 | 0 | 0 | 0 |  | Vlastní | Indiv | 0 | 0 |  | Práce | Běžná |  |  |  | POL1_
77 | OV10 | D+M Posuvné sprchové dveře viz výpis prvků | ks | 8 |  | 0 |  | 0 |  | 0 | 12 | 0 | 0 | 0 | 0 | 0 |  | Vlastní | Indiv | 0 | 0 |  | Práce | Běžná |  |  |  | POL1_
Díl: | D96 | Přesuny suti a vybouraných hmot |  |  |  | 0 |  | 0 |  | 0 |  | 0 |  | 0 |  | 0 |  |  |  |  | 255.04 | [6 empty] | DIL
78 | 979082219 | Příplatek za dopravu suti po suchu za další 1 km | t | 1373.1179 |  | 0 |  | 0 |  | 0 | 12 | 0 | 0 | 0 | 0 | 0 |  | RTS 26/ I | RTS 26/ I | 0 | 0 |  | Přesun suti | Běžná |  |  |  | POL8_
79 | 979082113 | Vodorovná doprava suti po suchu do 1000 m | t | 72.2694 |  | 0 |  | 0 |  | 0 | 12 | 0 | 0 | 0 | 0 | 0 |  | RTS 26/ I | RTS 26/ I | 0.003 | 0.22 |  | Přesun suti | Běžná |  |  |  | POL8_
80 | 979011219 | Přípl.k svislé dopr.suti za každé další NP nošením | t | 57.8155 |  | 0 |  | 0 |  | 0 | 12 | 0 | 0 | 0 | 0 | 0 |  | RTS 26/ I | RTS 26/ I | 0.959 | 55.45 |  | Přesun suti | Běžná |  |  |  | POL8_
81 | 979011221 | Svislá doprava suti a vybour. hmot za 1.PP nošením | t | 7.2269 |  | 0 |  | 0 |  | 0 | 12 | 0 | 0 | 0 | 0 | 0 |  | RTS 26/ I | RTS 26/ I | 2.067 | 14.94 |  | Přesun suti | Běžná |  |  |  | POL8_
82 | 979990107 | Poplatek za uložení suti - směs betonu, cihel, dřeva, skupina odpadu 170904 | t | 72.2694 |  | 0 |  | 0 |  | 0 | 12 | 0 | 0 | 0 | 0 | 0 |  | RTS 26/ I | RTS 26/ I | 0 | 0 |  | Přesun suti | Běžná |  |  |  | POL8_
83 | 979087311 | Vodorovné přemístění suti nošením do 10 m | t | 72.2694 |  | 0 |  | 0 |  | 0 | 12 | 0 | 0 | 0 | 0 | 0 |  | RTS 26/ I | RTS 26/ I | 0.752 | 54.35 |  | Přesun suti | Běžná |  |  |  | POL8_
84 | 979087391 | Příplatek za nošení suti každých dalších 10 m | t | 361.3468 |  | 0 |  | 0 |  | 0 | 12 | 0 | 0 | 0 | 0 | 0 |  | RTS 26/ I | RTS 26/ I | 0.36 | 130.08 |  | Přesun suti | Běžná |  |  |  | POL8_
Díl: | VN | Vedlejší náklady |  |  |  | 0 |  | 0 |  | 0 |  | 0 |  | 0 |  | 0 |  |  |  |  | 0 | [6 empty] | DIL
85 | 005124010R | Koordinační činnost | Soubor | 1 |  | 0 |  | 0 |  | 0 | 12 | 0 | 0 | 0 | 0 | 0 |  | RTS 26/ I | Indiv | 0 | 0 |  | VRN | Běžná |  |  |  | POL99_2
Díl: | ON | Ostatní náklady |  |  |  | 0 |  | 0 |  | 0 |  | 0 |  | 0 |  | 0 |  |  |  |  | 0 | [6 empty] | DIL
86 | 005121 R | Zařízení staveniště | Soubor | 1 |  | 0 |  | 0 |  | 0 | 12 | 0 | 0 | 0 | 0 | 0 |  | RTS 26/ I | Indiv | 0 | 0 |  | VRN | Běžná |  |  |  | POL99_2
87 | 005211080R | Bezpečnostní a hygienická opatření na staveništi | Soubor | 1 |  | 0 |  | 0 |  | 0 | 12 | 0 | 0 | 0 | 0 | 0 |  | RTS 26/ I | Indiv | 0 | 0 |  | VRN | Běžná |  |  |  | POL99_8
88 | 005241010R | Dokumentace skutečného provedení | Soubor | 1 |  | 0 |  | 0 |  | 0 | 12 | 0 | 0 | 0 | 0 | 0 |  | RTS 26/ I | Indiv | 0 | 0 |  | VRN | Běžná |  |  |  | POL99_8
89 | 004111X | Vypracování postupu bouracích prací | Soubor | 1 |  | 0 |  | 0 |  | 0 | 12 | 0 | 0 | 0 | 0 | 0 |  | Vlastní | Indiv | 0 | 0 |  | VRN | Běžná |  |  |  | POL99_8
[26 empty] | 12 | 21 | DPH
| Celkem |  |  |  |  | 0 | [19 empty] | 0 | 0 | SUM
Poznámky uchazeče k zadání
POPUZIV
END
Note on S6: Jedná se o informaci, zda se jedná o položku, která je do rozpočtu zadána z cenové soustavy RTS, nebo vlastní.
Note on T6: Jedná se o název CÚ, která je zadána u položky rozpočtu

## 01 D.1.4.1 Pol
Položkový rozpočet | [27 empty] | #TypZaznamu#
S: | R260311 | VŠ Koleje Lednice na Moravě | [25 empty] | STA
O: | 01 | Oprava instalačních jader a rozvodů - Blok A | [22 empty] | STA |  |  | OBJ
R: | D.1.4.1 | Zdravotechnické instalace | [25 empty] | ROZ
P.č. | Číslo položky | Název položky | MJ | Množství | Cena / MJ | Celkem | Dodávka | Dodávka celk. | Montáž | Montáž celk. | DPH | Cena s DPH | Hmotnost / MJ | Hmotnost celk.(t) | Dem. hmotnost / MJ | Dem. hmotnost celk.(t) | Ceník | Cen. soustava / platnost | Cenová úroveň | Nhod / MJ | Nhod celk. | Dodavatel | Typ položky | Stav položky
Díl: | 700B | Demontáže |  |  |  | 0 |  | 0 |  | 0 |  | 0 |  | 0 |  | 1.97 |  |  |  |  | 102.74 | [6 empty] | DIL
1 | 721171803R00 | Demontáž potrubí z novodurových trub do D 75 mm | m | 41.5 |  | 0 |  | 0 |  | 0 | 12 | 0 | 0 | 0 | 0.0021 | 0.09 |  | Vlastní | Indiv | 0.031 | 1.29 |  | Práce | Běžná |  |  |  | POL1_
|  | Odkaz na mn. položky pořadí 33 : 32,50000 |  | 32.5 | [23 empty] | VV | 0
|  | Odkaz na mn. položky pořadí 34 : 9,00000 |  | 9 | [23 empty] | VV | 0
2 | 721171808R00 | Demontáž potrubí z novodurových trub přes D 75 mm do D 114 mm | m | 37 |  | 0 |  | 0 |  | 0 | 12 | 0 | 0 | 0 | 0.00198 | 0.07 |  | Vlastní | Indiv | 0.083 | 3.07 |  | Práce | Běžná |  |  |  | POL1_
|  | Odkaz na mn. položky pořadí 36 : 9,00000 |  | 9 | [23 empty] | VV | 0
|  | Odkaz na mn. položky pořadí 37 : 28,00000 |  | 28 | [23 empty] | VV | 0
3 | 721210817R00 | Demontáž vpusti vanové, DN 70 | kus | 8 |  | 0 |  | 0 |  | 0 | 12 | 0 | 0 | 0 | 0.01218 | 0.1 |  | Vlastní | Indiv | 0.331 | 2.65 |  | Práce | Běžná |  |  |  | POL1_
4 | 721290822R00 | Vnitrostaveništní přemístění vybouraných hmot svislý , v objektech výšky přes 6 do 12 m | t | 2.101 |  | 0 |  | 0 |  | 0 | 12 | 0 | 0 | 0 | 0 | 0 |  | Vlastní | Indiv | 4.155 | 8.73 |  | Práce | Běžná |  |  |  | POL1_
5 | 722181812R00 | Demontáž plstěných pásů z trub do D 50 | m | 191 |  | 0 |  | 0 |  | 0 | 12 | 0 | 0 | 0 | 0.00023 | 0.04 |  | Vlastní | Indiv | 0.072 | 13.75 |  | Práce | Běžná |  |  |  | POL1_7
|  | Odkaz na mn. položky pořadí 16 : 151,00000 |  | 151 | [23 empty] | VV | 0
|  | Odkaz na mn. položky pořadí 17 : 40,00000 |  | 40 | [23 empty] | VV | 0
6 | 722220861R00 | Demontáž armatur závitových se dvěma závity, G 3/4" | kus | 16 |  | 0 |  | 0 |  | 0 | 12 | 0 | 0 | 0 | 0.00053 | 0.01 |  | Vlastní | Indiv | 0.062 | 0.99 |  | Práce | Běžná |  |  |  | POL1_7
7 | 722290822R00 | Vnitrostaveništní přemístění vybouraných hmot svislé, v objektech výšky přes 6 do 12 m | t | 3.0355 |  | 0 |  | 0 |  | 0 | 12 | 0 | 0 | 0 | 0 | 0 |  | Vlastní | Indiv | 4.155 | 12.61 |  | Práce | Běžná |  |  |  | POL1_
8 | 725110811R00 | Demontáž klozetů splachovacích | soubor | 8 |  | 0 |  | 0 |  | 0 | 12 | 0 | 0 | 0 | 0.01933 | 0.15 |  | Vlastní | Indiv | 0.59 | 4.72 |  | Práce | Běžná |  |  |  | POL1_
9 | 725210821R00 | Demontáž umyvadel umyvadel bez výtokových armatur | soubor | 17 |  | 0 |  | 0 |  | 0 | 12 | 0 | 0 | 0 | 0.01946 | 0.33 |  | Vlastní | Indiv | 0.382 | 6.49 |  | Práce | Běžná |  |  |  | POL1_
10 | 725210984R00 | Opravy umyvadel odmontování rohového ventilu G 1/2 | kus | 24 |  | 0 |  | 0 |  | 0 | 12 | 0 | 0 | 0 | 0 | 0 |  | Vlastní | Indiv | 0.081 | 1.94 |  | Práce | Běžná |  |  |  | POL1_
11 | 725240811R00 | Demontáž sprchových kabin a mís kabin bez výtokových armatur | soubor | 8 |  | 0 |  | 0 |  | 0 | 12 | 0 | 0 | 0 | 0.088 | 0.7 |  | Vlastní | Indiv | 0.693 | 5.54 |  | Práce | Běžná |  |  |  | POL1_
12 | 725310821R00 | Demontáž dřezů jednodílných na konzolách | soubor | 8 |  | 0 |  | 0 |  | 0 | 12 | 0 | 0 | 0 | 0.01707 | 0.14 |  | Vlastní | Indiv | 0.362 | 2.9 |  | Práce | Běžná |  |  |  | POL1_
13 | 725590812R00 | Vnitrostaveništní přemístění vybouraných hmot svislé, v objektech výšky přes 6 do 12 m | t | 4.5249 |  | 0 |  | 0 |  | 0 | 12 | 0 | 0 | 0 | 0 | 0 |  | Vlastní | Indiv | 3.97 | 17.96 |  | Práce | Běžná |  |  |  | POL1_
14 | 725820801R00 | Demontáž baterií nástěnných do G 3/4" | soubor | 17 |  | 0 |  | 0 |  | 0 | 12 | 0 | 0 | 0 | 0.00156 | 0.03 |  | Vlastní | Indiv | 0.217 | 3.69 |  | Práce | Běžná |  |  |  | POL1_
15 | 725840860R00 | Demontáž baterií sprchových sprchových ramen nebo nebo sprch táhlových | kus | 8 |  | 0 |  | 0 |  | 0 | 12 | 0 | 0 | 0 | 0.00052 | 0 |  | Vlastní | Indiv | 0.021 | 0.17 |  | Práce | Běžná |  |  |  | POL1_
16 | 733170801R00 | Demontáž potrubí z plastových trubek do D 25 mm | m | 151 |  | 0 |  | 0 |  | 0 | 12 | 0 | 0 | 0 | 0.0005 | 0.08 |  | Vlastní | Indiv | 0.051 | 7.7 |  | Práce | Běžná |  |  |  | POL1_
|  | Odkaz na mn. položky pořadí 52 : 34,00000 |  | 34 | [23 empty] | VV | 0
|  | Odkaz na mn. položky pořadí 51 : 117,00000 |  | 117 | [23 empty] | VV | 0
17 | 733170804R00 | Demontáž potrubí z plastových trubek přes D 25 mm do D 50 mm | m | 40 |  | 0 |  | 0 |  | 0 | 12 | 0 | 0 | 0 | 0.0015 | 0.06 |  | Vlastní | Indiv | 0.081 | 3.24 |  | Práce | Běžná |  |  |  | POL1_
|  | Odkaz na mn. položky pořadí 53 : 40,00000 |  | 40 | [23 empty] | VV | 0
18 | 734200821R00 | Demontáž závitových armatur se dvěma závity, do G 1/2" | kus | 16 |  | 0 |  | 0 |  | 0 | 12 | 0 | 9e-05 | 0 | 0.00045 | 0.01 |  | Vlastní | Indiv | 0.166 | 2.66 |  | Práce | Běžná |  |  |  | POL1_
19 | 735161812R00 | Demontáž otopných těles trubkových s hliníkovými lamelami, stavební délky do 2660 mm | kus | 8 |  | 0 |  | 0 |  | 0 | 12 | 0 | 8e-05 | 0 | 0.0206 | 0.16 |  | Vlastní | Indiv | 0.33 | 2.64 |  | Práce | Běžná |  |  |  | POL1_
20 | 979981101R00 | Kontejner, přistavení na 24 h, odvoz a likvidace, kapacita 3 t, suť bez příměsí | t | 1.9745 |  | 0 |  | 0 |  | 0 | 12 | 0 | 0 | 0 | 0 | 0 |  | Vlastní | Indiv | 0 | 0 |  | Práce | Běžná |  |  |  | POL1_7
Díl: | 713 | Izolace tepelné |  |  |  | 0 |  | 0 |  | 0 |  | 0 |  | 0 |  | 0 |  |  |  |  | 24.53 | [6 empty] | DIL
21 | 722181211RT7 | Izolace vodovodního potrubí návleková z trubic z pěnového polyetylenu, tloušťka stěny 6 mm, d 22 mm | m | 88 |  | 0 |  | 0 |  | 0 | 12 | 0 | 2e-05 | 0 | 0 | 0 |  | Vlastní | Indiv | 0.129 | 11.35 |  | Práce | Běžná |  |  |  | POL1_
22 | 722181212RT9 | Izolace vodovodního potrubí návleková z trubic z pěnového polyetylenu, tloušťka stěny 9 mm, d 28 mm | m | 17 |  | 0 |  | 0 |  | 0 | 12 | 0 | 7e-05 | 0 | 0 | 0 |  | Vlastní | Indiv | 0.129 | 2.19 |  | Práce | Běžná |  |  |  | POL1_7
23 | 722181212RU1 | Izolace vodovodního potrubí návleková z trubic z pěnového polyetylenu, tloušťka stěny 9 mm, d 32 mm | m | 20 |  | 0 |  | 0 |  | 0 | 12 | 0 | 6e-05 | 0 | 0 | 0 |  | Vlastní | Indiv | 0.142 | 2.84 |  | Práce | Běžná |  |  |  | POL1_
|  | Odkaz na mn. položky pořadí 53 : 40,00000*0,5 |  | 20 | [23 empty] | VV | 0
24 | 722181213RT7 | Izolace vodovodního potrubí návleková z trubic z pěnového polyetylenu, tloušťka stěny 13 mm, d 22 mm | m | 24 |  | 0 |  | 0 |  | 0 | 12 | 0 | 5e-05 | 0 | 0 | 0 |  | Vlastní | Indiv | 0.13 | 3.12 |  | Práce | Běžná |  |  |  | POL1_7
25 | 722181214RT9 | Izolace vodovodního potrubí návleková z trubic z pěnového polyetylenu, tloušťka stěny 20 mm, d 28 mm | m | 17 |  | 0 |  | 0 |  | 0 | 12 | 0 | 9e-05 | 0 | 0 | 0 |  | Vlastní | Indiv | 0.129 | 2.19 |  | Práce | Běžná |  |  |  | POL1_
26 | 722181214RU1 | Izolace vodovodního potrubí návleková z trubic z pěnového polyetylenu, tloušťka stěny 20 mm, d 32 mm | m | 20 |  | 0 |  | 0 |  | 0 | 12 | 0 | 8e-05 | 0 | 0 | 0 |  | Vlastní | Indiv | 0.142 | 2.84 |  | Práce | Běžná |  |  |  | POL1_
|  | Odkaz na mn. položky pořadí 53 : 40,00000*0,5 |  | 20 | [23 empty] | VV | 0
Díl: | 715 | Izolace chemické |  |  |  | 0 |  | 0 |  | 0 |  | 0 |  | 0.01 |  | 0 |  |  |  |  | 11.53 | [6 empty] | DIL
27 | 713552119PP1 | Protipožární prostup vodovodního PPR potrubí 2xD32-D40, 1xD25 | kus | 8 |  | 0 |  | 0 |  | 0 | 12 | 0 | 0.00068 | 0.01 | 0 | 0 |  | Vlastní | Indiv | 0.89 | 7.12 |  | Práce | Běžná |  |  |  | POL1_
28 | 713571115R00 | Požárně ochranná manžeta EI 90, D 110 mm | kus | 8 |  | 0 |  | 0 |  | 0 | 12 | 0 | 5e-05 | 0 | 0 | 0 |  | Vlastní | Indiv | 0.55 | 4.4 |  | Práce | Běžná |  |  |  | POL1_7
29 | 998715102R00 | Přesun hmot pro izolace proti chemickým vlivům v objektech výšky do 12 m | t | 0.00584 |  | 0 |  | 0 |  | 0 | 12 | 0 | 0 | 0 | 0 | 0 |  | Vlastní | Indiv | 2.056 | 0.01 |  | Práce | Běžná |  |  |  | POL1_7
Díl: | 721 | Vnitřní kanalizace |  |  |  | 0 |  | 0 |  | 0 |  | 0 |  | 0.1 |  | 0 |  |  |  |  | 65.9 | [6 empty] | DIL
30 | 28615443.AR | Kus čisticí plastový kanalizační materiál: PP; DN/OD = 110; těsnění: pryž | kus | 2 |  | 0 |  | 0 |  | 0 | 12 | 0 | 0.00038 | 0 | 0 | 0 |  | Vlastní | Indiv | 0 | 0 |  | Specifikace | Běžná |  |  |  | POL3_
31 | 721170965R00 | Opravy odpadního potrubí novodurového propojení dosavadního potrubí PVC, D 110 mm | kus | 4 |  | 0 |  | 0 |  | 0 | 12 | 0 | 0.00675 | 0.03 | 0 | 0 |  | Vlastní | Indiv | 0.709 | 2.84 |  | Práce | Běžná |  |  |  | POL1_7
|  | 2*2 |  | 4 | [23 empty] | VV | 0
32 | 721176101R00 | Potrubí HT připojovací vnější průměr D 32 mm, tloušťka stěny 1,8 mm, DN 30 | m | 2 |  | 0 |  | 0 |  | 0 | 12 | 0 | 0.00034 | 0 | 0 | 0 |  | Vlastní | Indiv | 0.32 | 0.64 |  | Práce | Běžná |  |  |  | POL1_
|  | 1*2 |  | 2 | [23 empty] | VV | 0
33 | 721176102R003 | Potrubí HT připojovací, D 40 x 1,8 mm | m | 32.5 |  | 0 |  | 0 |  | 0 | 12 | 0 | 0.00038 | 0.01 | 0 | 0 |  | Vlastní | Indiv | 0.32 | 10.4 |  | Práce | Běžná |  |  |  | POL1_
|  | (2,875*8)+8 : 31 |  | 31 | [23 empty] | VV | 0
|  | 1,5 |  | 1.5 | [23 empty] | VV | 0
34 | 721176103R00 | Potrubí HT připojovací vnější průměr D 50 mm, tloušťka stěny 1,8 mm, DN 50 | m | 9 |  | 0 |  | 0 |  | 0 | 12 | 0 | 0.00047 | 0 | 0 | 0 |  | Vlastní | Indiv | 0.36 | 3.24 |  | Práce | Běžná |  |  |  | POL1_7
|  | 9 |  | 9 | [23 empty] | VV | 0
35 | 721176104R00 | Potrubí HT připojovací vnější průměr D 75 mm, tloušťka stěny 1,9 mm, DN 70 | m | 9 |  | 0 |  | 0 |  | 0 | 12 | 0 | 0.0007 | 0.01 | 0 | 0 |  | Vlastní | Indiv | 0.452 | 4.07 |  | Práce | Běžná |  |  |  | POL1_7
36 | 721176105R00 | Potrubí HT připojovací vnější průměr D 110 mm, tloušťka stěny 2,7 mm, DN 100 | m | 9 |  | 0 |  | 0 |  | 0 | 12 | 0 | 0.00152 | 0.01 | 0 | 0 |  | Vlastní | Indiv | 1.17 | 10.53 |  | Práce | Běžná |  |  |  | POL1_7
|  | 9 |  | 9 | [23 empty] | VV | 0
37 | 721176115R00 | Potrubí HT odpadní svislé vnější průměr D 110 mm, tloušťka stěny 2,7 mm, DN 100 | m | 28 |  | 0 |  | 0 |  | 0 | 12 | 0 | 0.00131 | 0.04 | 0 | 0 |  | Vlastní | Indiv | 0.8 | 22.4 |  | Práce | Běžná |  |  |  | POL1_7
|  | 14*2 |  | 28 | [23 empty] | VV | 0
38 | 721194103R00 | Zřízení přípojek na potrubí D 32 mm | kus | 2 |  | 0 |  | 0 |  | 0 | 12 | 0 | 0 | 0 | 0 | 0 |  | Vlastní | Indiv | 0.148 | 0.3 |  | Práce | Běžná |  |  |  | POL1_
39 | 721194104R00 | Zřízení přípojek na potrubí D 40 mm | kus | 17 |  | 0 |  | 0 |  | 0 | 12 | 0 | 0 | 0 | 0 | 0 |  | Vlastní | Indiv | 0.157 | 2.67 |  | Práce | Běžná |  |  |  | POL1_
|  | U : 2*4*2+1 |  | 17 | [23 empty] | VV | 0
40 | 721194105R0112 | Vyvedení odpadních výpustek, D 50 x 1,8 mm | kus | 16 |  | 0 |  | 0 |  | 0 | 12 | 0 | 0 | 0 | 0 | 0 |  | Vlastní | Indiv | 0.17 | 2.72 |  | Práce | Běžná |  |  |  | POL1_
|  | S : 4*2 |  | 8 | [23 empty] | VV | 0
|  | D : 4*2 |  | 8 | [23 empty] | VV | 0
41 | 721194109R00 | Zřízení přípojek na potrubí D 110 mm | kus | 8 |  | 0 |  | 0 |  | 0 | 12 | 0 | 0 | 0 | 0 | 0 |  | Vlastní | Indiv | 0.26 | 2.08 |  | Práce | Běžná |  |  |  | POL1_7
|  | WC : 4*2 |  | 8 | [23 empty] | VV | 0
42 | 721290111R00 | Zkouška těsnosti kanalizace v objektech vodou, DN 125 | m | 80.5 |  | 0 |  | 0 |  | 0 | 12 | 0 | 0 | 0 | 0 | 0 |  | Vlastní | Indiv | 0.048 | 3.86 |  | Práce | Běžná |  |  |  | POL1_7
|  | Odkaz na mn. položky pořadí 32 : 2,00000 |  | 2 | [23 empty] | VV | 0
|  | Odkaz na mn. položky pořadí 33 : 32,50000 |  | 32.5 | [23 empty] | VV | 0
|  | Odkaz na mn. položky pořadí 34 : 9,00000 |  | 9 | [23 empty] | VV | 0
|  | Odkaz na mn. položky pořadí 36 : 9,00000 |  | 9 | [23 empty] | VV | 0
|  | Odkaz na mn. položky pořadí 37 : 28,00000 |  | 28 | [23 empty] | VV | 0
43 | 998721102R00 | Přesun hmot pro vnitřní kanalizaci v objektech výšky do 12 m | t | 0.10168 |  | 0 |  | 0 |  | 0 | 12 | 0 | 0 | 0 | 0 | 0 |  | Vlastní | Indiv | 1.523 | 0.15 |  | Práce | Běžná |  |  |  | POL1_7
Díl: | 722 | Vnitřní vodovod |  |  |  | 0 |  | 0 |  | 0 |  | 0 |  | 0.1 |  | 0 |  |  |  |  | 113.82 | [6 empty] | DIL
44 | 28654297R | Spojka plastová typ: přechodová; materiál: PP-RCT; ds = 20,0 mm; R; 3/4"; PN 20; teplota média do 70 °C | kus | 4 |  | 0 |  | 0 |  | 0 | 12 | 0 | 0.00012 | 0 | 0 | 0 |  | Vlastní | Indiv | 0 | 0 |  | Specifikace | Běžná |  |  |  | POL3_
45 | 28654298R | T-kus mosazný typ: jednoznačný; značka: CW617N; 2 1/2"; PN 10; teplota média do 120 °C | kus | 32 |  | 0 |  | 0 |  | 0 | 12 | 0 | 0.00012 | 0 | 0 | 0 |  | Vlastní | Indiv | 0 | 0 |  | Specifikace | Běžná |  |  |  | POL3_
46 | 28654299R | T-kus mosazný typ: jednoznačný; značka: CW617N; 4"; PN 10; teplota média do 120 °C | kus | 8 |  | 0 |  | 0 |  | 0 | 12 | 0 | 0.00018 | 0 | 0 | 0 |  | Vlastní | Indiv | 0 | 0 |  | Specifikace | Běžná |  |  |  | POL3_
47 | 722172361R00 | Potrubí z plastických hmot doplňky pro potrubí z plastických hmot kompenzační smyčka, D 20 mm | kus | 2 |  | 0 |  | 0 |  | 0 | 12 | 0 | 0.0004 | 0 | 0 | 0 |  | Vlastní | Indiv | 0.3266 | 0.65 |  | Práce | Běžná |  |  |  | POL1_
48 | 722172363R00 | Potrubí z plastických hmot doplňky pro potrubí z plastických hmot kompenzační smyčka, D 32 mm | kus | 2 |  | 0 |  | 0 |  | 0 | 12 | 0 | 0.00076 | 0 | 0 | 0 |  | Vlastní | Indiv | 0.43275 | 0.87 |  | Práce | Běžná |  |  |  | POL1_
49 | 722172912R00 | Opravy vodovodního potrubí z plastových trubek propojení plastového potrubí polyfuzí, D 20 mm | kus | 2 |  | 0 |  | 0 |  | 0 | 12 | 0 | 0 | 0 | 0 | 0 |  | Vlastní | Indiv | 0.16145 | 0.32 |  | Práce | Běžná |  |  |  | POL1_
50 | 722172914R00 | Opravy vodovodního potrubí z plastových trubek propojení plastového potrubí polyfuzí, D 32 mm | kus | 4 |  | 0 |  | 0 |  | 0 | 12 | 0 | 0 | 0 | 0 | 0 |  | Vlastní | Indiv | 0.21594 | 0.86 |  | Práce | Běžná |  |  |  | POL1_
51 | 722178711R00 | Potrubí vícevrstvé PP-RCT/ PP-RCT+BF/ PP-RCT, D 20 mm, s 2,8 mm, S 3,2, polyfúzně svařované | m | 117 |  | 0 |  | 0 |  | 0 | 12 | 0 | 0.00043 | 0.05 | 0 | 0 |  | Vlastní | Indiv | 0.2789 | 32.63 |  | Práce | Běžná |  |  |  | POL1_7
|  | SV+TV : (3+1,5+0,5+0,5)*2*4*2 |  | 88 | [23 empty] | VV | 0
|  | CV : 12*2 |  | 24 | [23 empty] | VV | 0
|  | 1.PP - UM : 5 |  | 5 | [23 empty] | VV | 0
52 | 722178712R00 | Potrubí vícevrstvé PP-RCT/ PP-RCT+BF/ PP-RCT, D 25 mm, s 3,5 mm, S 3,2, polyfúzně svařované | m | 34 |  | 0 |  | 0 |  | 0 | 12 | 0 | 0.00053 | 0.02 | 0 | 0 |  | Vlastní | Indiv | 0.2973 | 10.11 |  | Práce | Běžná |  |  |  | POL1_7
|  | SV+TV : 1,5*2*4*2 |  | 24 | [23 empty] | VV | 0
|  | 2,5*2*2 |  | 10 | [23 empty] | VV | 0
53 | 722178713R00 | Potrubí vícevrstvé PP-RCT/ PP-RCT+BF/ PP-RCT, D 32 mm, s 4,4 mm, S 3,2, polyfúzně svařované | m | 40 |  | 0 |  | 0 |  | 0 | 12 | 0 | 0.00073 | 0.03 | 0 | 0 |  | Vlastní | Indiv | 0.3328 | 13.31 |  | Práce | Běžná |  |  |  | POL1_7
|  | SV+TV : (2+8)*2*2 |  | 40 | [23 empty] | VV | 0
54 | 722190401R00 | Vyvedení a upevnění výpustek DN 15 | kus | 74 |  | 0 |  | 0 |  | 0 | 12 | 0 | 0 | 0 | 0 | 0 |  | Vlastní | Indiv | 0.43 | 31.82 |  | Práce | Běžná |  |  |  | POL1_7
|  | (4*2+1)*4*2+2 |  | 74 | [23 empty] | VV | 0
55 | 722190901R00 | Uzavření nebo otevření vodovodního potrubí při opravě | kus | 4 |  | 0 |  | 0 |  | 0 | 12 | 0 | 0 | 0 | 0 | 0 |  | Vlastní | Indiv | 0.165 | 0.66 |  | Práce | Běžná |  |  |  | POL1_7
|  | 2*2 |  | 4 | [23 empty] | VV | 0
56 | 722224111R00 | Kohout kulový, vypouštěcí a napouštěcí, vnější závit, mosazný, DN 15, PN 10, včetně dodávky materiálu | kus | 6 |  | 0 |  | 0 |  | 0 | 12 | 0 | 0.00013 | 0 | 0 | 0 |  | Vlastní | Indiv | 0.083 | 0.5 |  | Práce | Běžná |  |  |  | POL1_
57 | 722237122R00 | Kohout kulový, mosazný, vnitřní-vnitřní závit, DN 20, PN 42 | kus | 16 |  | 0 |  | 0 |  | 0 | 12 | 0 | 0.00031 | 0 | 0 | 0 |  | Vlastní | Indiv | 0.207 | 3.31 |  | Práce | Běžná |  |  |  | POL1_7
58 | 722280106R00 | Tlaková zkouška vodovodního potrubí do DN 32 | m | 191 |  | 0 |  | 0 |  | 0 | 12 | 0 | 0 | 0 | 0 | 0 |  | Vlastní | Indiv | 0.029 | 5.54 |  | Práce | Běžná |  |  |  | POL1_7
|  | Odkaz na mn. položky pořadí 51 : 117,00000 |  | 117 | [23 empty] | VV | 0
|  | Odkaz na mn. položky pořadí 52 : 34,00000 |  | 34 | [23 empty] | VV | 0
|  | Odkaz na mn. položky pořadí 53 : 40,00000 |  | 40 | [23 empty] | VV | 0
59 | 722237123R00 | Kohout kulový, mosazný, vnitřní-vnitřní závit, DN 25, PN 35 | kus | 4 |  | 0 |  | 0 |  | 0 | 12 | 0 | 0.00048 | 0 | 0 | 0 |  | Vlastní | Indiv | 0.227 | 0.91 |  | Práce | Běžná |  |  |  | POL1_
60 | 722237121R00 | Kohout kulový, mosazný, vnitřní-vnitřní závit, DN 15, PN 42 | kus | 2 |  | 0 |  | 0 |  | 0 | 12 | 0 | 0.00018 | 0 | 0 | 0 |  | Vlastní | Indiv | 0.165 | 0.33 |  | Práce | Běžná |  |  |  | POL1_
61 | 722290234R00 | Proplach a dezinfekce vodovodního potrubí do DN 80 | m | 191 |  | 0 |  | 0 |  | 0 | 12 | 0 | 1e-05 | 0 | 0 | 0 |  | Vlastní | Indiv | 0.062 | 11.84 |  | Práce | Běžná |  |  |  | POL1_7
|  | Odkaz na mn. položky pořadí 58 : 191,00000 |  | 191 | [23 empty] | VV | 0
62 | 998722102R00 | Přesun hmot pro vnitřní vodovod v objektech výšky do 12 m | t | 0.11554 |  | 0 |  | 0 |  | 0 | 12 | 0 | 0 | 0 | 0 | 0 |  | Vlastní | Indiv | 1.374 | 0.16 |  | Práce | Běžná |  |  |  | POL1_7
Díl: | 725 | Zařizovací předměty |  |  |  | 0 |  | 0 |  | 0 |  | 0 |  | 0.67 |  | 0 |  |  |  |  | 95.65 | [6 empty] | DIL
63 | 55145352R | Kombinace sprchová držák pevný; ruční sprcha d 68 mm; hadice 150 cm; povrch chrom | kus | 8 |  | 0 |  | 0 |  | 0 | 12 | 0 | 0 | 0 | 0 | 0 |  | Vlastní | Indiv | 0 | 0 |  | Specifikace | Běžná |  |  |  | POL3_0
64 | 55161627R | Sifon ke sprchové vaničce; plast; 90/50 | kus | 8 |  | 0 |  | 0 |  | 0 | 12 | 0 | 0.00033 | 0 | 0 | 0 |  | Vlastní | Indiv | 0 | 0 |  | Specifikace | Běžná |  |  |  | POL3_0
65 | 551674505R | Sedátko záchodové s poklopem; materiál: plast; tvar: oválný | kus | 8 |  | 0 |  | 0 |  | 0 | 12 | 0 | 0.00317 | 0.03 | 0 | 0 |  | Vlastní | Indiv | 0 | 0 |  | Specifikace | Běžná |  |  |  | POL3_0
66 | 64240062R | Mísa záchodová keramická se samostatným přívodem vody; zabudování: nástěnné; tvar: oválný; splachování: hluboké; odpad: vodorovný; povrchová úprava: lesklá glazura | kus | 8 |  | 0 |  | 0 |  | 0 | 12 | 0 | 0.0155 | 0.12 | 0 | 0 |  | Vlastní | Indiv | 0 | 0 |  | Specifikace | Běžná |  |  |  | POL3_0
67 | 725119306R00 | Klozetové mísy montáž závěsné | soubor | 8 |  | 0 |  | 0 |  | 0 | 12 | 0 | 0.00089 | 0.01 | 0 | 0 |  | Vlastní | Indiv | 1.12 | 8.96 |  | Práce | Běžná |  |  |  | POL1_7
68 | 725119402R00 | Doplňky Montáž doplňků zařízení záchodů předstěnový systém do sádrokartonu | soubor | 8 |  | 0 |  | 0 |  | 0 | 12 | 0 | 0 | 0 | 0 | 0 |  | Vlastní | Indiv | 1.9 | 15.2 |  | Práce | Běžná |  |  |  | POL1_
|  | Odkaz na mn. položky pořadí 85 : 8,00000 |  | 8 | [23 empty] | VV | 0
69 | 725219401R00 | Umyvadlo montáž na šrouby do zdiva | soubor | 17 |  | 0 |  | 0 |  | 0 | 12 | 0 | 0.00141 | 0.02 | 0 | 0 |  | Vlastní | Indiv | 1.58 | 26.86 |  | Práce | Běžná |  |  |  | POL1_7
70 | 725249102R00 | Montáž sprchové mísy a vaničky sprchových mís a vaniček | soubor | 8 |  | 0 |  | 0 |  | 0 | 12 | 0 | 0.00062 | 0 | 0 | 0 |  | Vlastní | Indiv | 2.6 | 20.8 |  | Práce | Běžná |  |  |  | POL1_7
71 | 725829202R00 | Montáž baterií umyvadlových a dřezových umyvadlové a dřezové nástěnné | kus | 25 |  | 0 |  | 0 |  | 0 | 12 | 0 | 0.00018 | 0 | 0 | 0 |  | Vlastní | Indiv | 0.48 | 12 |  | Práce | Běžná |  |  |  | POL1_7
72 | 725860213R00 | Zápachová uzávěrka (sifon) pro zařizovací předměty D 32, 40 mm x 5/4"; pro umyvadla; PP; příslušenství krycí růžice odtoku, zpětný uzávěr, včetně dodávky materiálu | kus | 9 |  | 0 |  | 0 |  | 0 | 12 | 0 | 0.0002 | 0 | 0 | 0 |  | Vlastní | Indiv | 0.246 | 2.21 |  | Práce | Běžná |  |  |  | POL1_
73 | 725849200R00 | Montáž baterie sprchové nastavitelná výška | kus | 8 |  | 0 |  | 0 |  | 0 | 12 | 0 | 0.00013 | 0 | 0 | 0 |  | Vlastní | Indiv | 0.655 | 5.24 |  | Práce | Běžná |  |  |  | POL1_7
74 | 725849302R00 | Montáž baterie sprchové držáku sprchy | kus | 8 |  | 0 |  | 0 |  | 0 | 12 | 0 | 2e-05 | 0 | 0 | 0 |  | Vlastní | Indiv | 0.168 | 1.34 |  | Práce | Běžná |  |  |  | POL1_7
75 | 998725102R00 | Přesun hmot pro zařizovací předměty v objektech výšky do 12 m | t | 0.68155 |  | 0 |  | 0 |  | 0 | 12 | 0 | 0 | 0 | 0 | 0 |  | Vlastní | Indiv | 1.573 | 1.07 |  | Práce | Běžná |  |  |  | POL1_7
76 | D.01 | Nástěnná baterie dřezová, rameno otočné dl. 210mm, rozteč 150mm | kus | 8 |  | 0 |  | 0 |  | 0 | 12 | 0 | 0.001 | 0.01 | 0 | 0 |  | Vlastní | Indiv | 0 | 0 |  | Specifikace | Běžná |  |  |  | POL3_0
77 | S.01 | Nástěnná baterie směšovací sprchová, rozteč 150mm, páková, chrom | ks | 8 |  | 0 |  | 0 |  | 0 | 12 | 0 | 0 | 0 | 0 | 0 |  | Vlastní | Indiv | 0 | 0 |  | Specifikace | Běžná |  |  |  | POL3_
78 | S.02 | Vanička sprch. litý mramor 120x90 cm, bílá | kus | 8 |  | 0 |  | 0 |  | 0 | 12 | 0 | 0.03 | 0.24 | 0 | 0 |  | Vlastní | Indiv | 0 | 0 |  | Specifikace | Běžná |  |  |  | POL3_0
79 | 725860251R00 | Zápachová uzávěrka (sifon) pro zařizovací předměty umyvadlová, chromovaný kov, včetně dodávky materiálu | kus | 8 |  | 0 |  | 0 |  | 0 | 12 | 0 | 0 | 0 | 0 | 0 |  | Vlastní | Indiv | 0.246 | 1.97 |  | Práce | Běžná |  |  |  | POL1_
|  | 8 |  | 8 | [23 empty] | VV | 0
80 | U.01 | Nástěnná baterie umyvadlová, rameno otočné dl. 150mm, rozteč 150mm | kus | 17 |  | 0 |  | 0 |  | 0 | 12 | 0 | 0.001 | 0.02 | 0 | 0 |  | Vlastní | Indiv | 0 | 0 |  | Specifikace | Běžná |  |  |  | POL3_0
81 | U1 | Umyvadlo keramické bez otvoru pro baterii 550 x 450 mm | kus | 9 |  | 0 |  | 0 |  | 0 | 12 | 0 | 0.013 | 0.12 | 0 | 0 |  | Vlastní | Indiv | 0 | 0 |  | Specifikace | Běžná |  |  |  | POL3_0
82 | U2 | Umyvadlo keramické nábytkové (obdélníkové) bez otvoru pro baterii 550 x 450 mm | kus | 8 |  | 0 |  | 0 |  | 0 | 12 | 0 | 0.013 | 0.1 | 0 | 0 |  | Vlastní | Indiv | 0 | 0 |  | Specifikace | Běžná |  |  |  | POL3_0
Díl: | 726 | Předstěnové systémy |  |  |  | 0 |  | 0 |  | 0 |  | 0 |  | 0.06 |  | 0 |  |  |  |  | 14.26 | [6 empty] | DIL
83 | 551070101R | Příslušenství ZTI armatury - ovládací tlačítko splachovacího systému; mechanické spouštění; bílý plast; rozměr: 247 x 165 x 17,5 mm | kus | 8 |  | 0 |  | 0 |  | 0 | 12 | 0 | 0.00039 | 0 | 0 | 0 |  | Vlastní | Indiv | 0 | 0 |  | Specifikace | Běžná |  |  |  | POL3_0
84 | 998726122R00 | Přesun hmot pro předstěnové systémy v objektech výšky do 12 m | t | 0.0592 |  | 0 |  | 0 |  | 0 | 12 | 0 | 0 | 0 | 0 | 0 |  | Vlastní | Indiv | 1.723 | 0.1 |  | Práce | Běžná |  |  |  | POL1_7
85 | WC.02 | Předstěnový WC systém pro závěsné klozety se samonosným ocelovým rámem, 1120x195x500 | soubor | 8 |  | 0 |  | 0 |  | 0 | 12 | 0 | 0.00701 | 0.06 | 0 | 0 |  | Vlastní | Indiv | 1.77 | 14.16 |  | Práce | Běžná |  |  |  | POL1_7
Díl: | 734 | Armatury |  |  |  | 0 |  | 0 |  | 0 |  | 0 |  | 0 |  | 0 |  |  |  |  | 0.67 | [6 empty] | DIL
86 | 55121100134R | Ventil radiátorový pro topné a chladicí systémy; s přednastavením omezení průtoku, s odečítatelnými hodnotami přednastavení; přímý; DN 15 mm; 1/2"; PN 1,00 MPa; ovládání manuální; pracovní teplota | kus | 8 |  | 0 |  | 0 |  | 0 | 12 | 0 | 0.0002 | 0 | 0 | 0 |  | Vlastní | Indiv | 0 | 0 |  | Specifikace | Běžná |  |  |  | POL3_
87 | 55137306.AR | Hlavice termostatická; regulační rozsah 6 až 28 °C; ovládání ruční; provedení kapalinová | kus | 8 |  | 0 |  | 0 |  | 0 | 12 | 0 | 0.00014 | 0 | 0 | 0 |  | Vlastní | Indiv | 0 | 0 |  | Specifikace | Běžná |  |  |  | POL3_
88 | 734266122R00 | Šroubení regulační a uzavírací, přímé, bronzové, DN 15, PN 10, včetně dodávky materiálu | kus | 8 |  | 0 |  | 0 |  | 0 | 12 | 0 | 0.00023 | 0 | 0 | 0 |  | Vlastní | Indiv | 0.082 | 0.66 |  | Práce | Běžná |  |  |  | POL1_
89 | 998734103R0011 | Přesun hmot pro armatury, výšky do 24 m | t | 0.00456 |  | 0 |  | 0 |  | 0 | 12 | 0 | 0 | 0 | 0 | 0 |  | Vlastní | Indiv | 2.351 | 0.01 |  | Práce | Běžná |  |  |  | POL1_7
Díl: | 735 | Otopná tělesa |  |  |  | 0 |  | 0 |  | 0 |  | 0 |  | 0.06 |  | 0 |  |  |  |  | 38.5 | [6 empty] | DIL
90 | 735179110R00 | Otopná tělesa koupelnová montáž topných žebříků, bez dodávky materiálu | kus | 8 |  | 0 |  | 0 |  | 0 | 12 | 0 | 0 | 0 | 0 | 0 |  | Vlastní | Indiv | 0.868 | 6.94 |  | Práce | Běžná |  |  |  | POL1_
91 | 735191905R0033 | Oprava - odvzdušnění otopných těles | kus | 8 |  | 0 |  | 0 |  | 0 | 12 | 0 | 0 | 0 | 0 | 0 |  | Vlastní | Indiv | 0.062 | 0.5 |  | Práce | Běžná |  |  |  | POL1_
|  | Odkaz na mn. položky pořadí 19 : 8,00000 |  | 8 | [23 empty] | VV | 0
92 | 735191910R0022 | Napuštění vody do otopného systému - bez kotle | m2 | 85 |  | 0 |  | 0 |  | 0 | 12 | 0 | 0 | 0 | 0 | 0 |  | Vlastní | Indiv | 0.031 | 2.64 |  | Práce | Běžná |  |  |  | POL1_
93 | 735494811R001 | Vypuštění vody z otopných těles | m2 | 85 |  | 0 |  | 0 |  | 0 | 12 | 0 | 0 | 0 | 0 | 0 |  | Vlastní | Indiv | 0.052 | 4.42 |  | Práce | Běžná |  |  |  | POL1_
94 | 904 R02 | Hzs-zkousky v ramci montaz.praci, Topná zkouška | h | 24 |  | 0 |  | 0 |  | 0 | 12 | 0 | 0 | 0 | 0 | 0 |  | Vlastní | Indiv | 1 | 24 |  | HZS | Běžná |  |  |  | POL10_
95 | 998735203R00 | Přesun hmot pro otopná tělesa v objektech výšky do 24 m | % | 559.755 |  | 0 |  | 0 |  | 0 | 12 | 0 | 0 | 0 | 0 | 0 |  | Vlastní | Indiv | 0 | 0 |  | Práce | Běžná |  |  |  | POL1_
96 | ZP1 | Radiátor koupelnový výška 900 mm, délka 450 mm, spodní připojení | kus | 8 |  | 0 |  | 0 |  | 0 | 12 | 0 | 0.007 | 0.06 | 0 | 0 |  | Vlastní | Indiv | 0 | 0 |  | Specifikace | Běžná |  |  |  | POL3_
Díl: | 767 | Konstrukce zámečnické |  |  |  | 0 |  | 0 |  | 0 |  | 0 |  | 0.05 |  | 0 |  |  |  |  | 20.63 | [6 empty] | DIL
97 | 55399994R | Výrobek kovový zámečnický, atypický | kg | 47.75 |  | 0 |  | 0 |  | 0 | 12 | 0 | 0.001 | 0.05 | 0 | 0 |  | Vlastní | Indiv | 0 | 0 |  | Specifikace | Běžná |  |  |  | POL3_0
|  | Odkaz na mn. položky pořadí 58 : 191,00000*0,25 |  | 47.75 | [23 empty] | VV | 0
98 | 767885002R00 | Žlab podpůrný pozinkovaný, pro vedení plastového potrubí, D 25 mm | m | 4 |  | 0 |  | 0 |  | 0 | 12 | 0 | 0 | 0 | 0 | 0 |  | Vlastní | Indiv | 0.0115 | 0.05 |  | Práce | Běžná |  |  |  | POL1_
99 | 767885003R00 | Žlab podpůrný pozinkovaný, pro vedení plastového potrubí, D 32 mm | m | 8 |  | 0 |  | 0 |  | 0 | 12 | 0 | 0 | 0 | 0 | 0 |  | Vlastní | Indiv | 0.0115 | 0.09 |  | Práce | Běžná |  |  |  | POL1_
100 | 767995101R00 | Výroba a montáž atypických kovovových doplňků staveb hmotnosti do 5 kg | kg | 47.75 |  | 0 |  | 0 |  | 0 | 12 | 0 | 6e-05 | 0 | 0 | 0 |  | Vlastní | Indiv | 0.426 | 20.34 |  | Práce | Běžná |  |  |  | POL1_7
|  | Odkaz na mn. položky pořadí 97 : 47,75000 |  | 47.75 | [23 empty] | VV | 0
101 | 998767102R00 | Přesun hmot pro kovové stavební doplňk. konstrukce v objektech výšky do 12 m | t | 0.05062 |  | 0 |  | 0 |  | 0 | 12 | 0 | 0 | 0 | 0 | 0 |  | Vlastní | Indiv | 3.006 | 0.15 |  | Práce | Běžná |  |  |  | POL1_7
Díl: | 9 | Ostatní konstrukce, bourání |  |  |  | 0 |  | 0 |  | 0 |  | 0 |  | 0 |  | 0 |  |  |  |  | 0 | [6 empty] | DIL
102 | 910T01 | Hzs-nezměřitelné stavební práce a přípomoci | h | 32 |  | 0 |  | 0 |  | 0 | 12 | 0 | 0 | 0 | 0 | 0 |  | Vlastní | Indiv | 0 | 0 |  | Práce | Běžná |  |  |  | POL1_1
Díl: | 96 | Bourání konstrukcí |  |  |  | 0 |  | 0 |  | 0 |  | 0 |  | 0.03 |  | 1.19 |  |  |  |  | 29.66 | [6 empty] | DIL
103 | 972054341R00 | Vybourání otvorů ve stropech nebo klenbách železobetonových plochy do 0,25 m2, tloušťky do 150 mm | kus | 8 |  | 0 |  | 0 |  | 0 | 12 | 0 | 0 | 0 | 0.09 | 0.72 |  | Vlastní | Indiv | 1.255 | 10.04 |  | Práce | Běžná |  |  |  | POL1_
|  | 4*2 |  | 8 | [23 empty] | VV | 0
104 | 974031133R00 | Vysekání rýh v jakémkoliv zdivu cihelném v ploše do hloubky 50 mm, šířky do 100 mm | m | 52 |  | 0 |  | 0 |  | 0 | 12 | 0 | 0.00049 | 0.03 | 0.009 | 0.47 |  | Vlastní | Indiv | 0.301 | 15.65 |  | Práce | Běžná |  |  |  | POL1_
|  | Vodovod-připoj.potrubí : | [25 empty] | VV | 0
|  | 5*4*2 |  | 40 | [23 empty] | VV | 0
|  | kanalizace : 1,5*4*2 |  | 12 | [23 empty] | VV | 0
105 | 979011211R00 | Svislá doprava suti a vybouraných hmot nošením za prvé podlaží nad základním podlažím | t | 0.594 |  | 0 |  | 0 |  | 0 | 12 | 0 | 0 | 0 | 0 | 0 |  | Vlastní | Indiv | 2.009 | 1.19 |  | Práce | Běžná |  |  |  | POL1_1
106 | 979011219R00 | Svislá doprava suti a vybouraných hmot nošením příplatek zakaždé další podlaží nad prvním základním podlažím | t | 0.594 |  | 0 |  | 0 |  | 0 | 12 | 0 | 0 | 0 | 0 | 0 |  | Vlastní | Indiv | 0.959 | 0.57 |  | Práce | Běžná |  |  |  | POL1_1
107 | 979081111R00 | Odvoz suti a vybouraných hmot na skládku do 1 km | t | 1.188 |  | 0 |  | 0 |  | 0 | 12 | 0 | 0 | 0 | 0 | 0 |  | Vlastní | Indiv | 0.49 | 0.58 |  | Práce | Běžná |  |  |  | POL1_1
108 | 979081121R00 | Odvoz suti a vybouraných hmot na skládku příplatek za každý další 1 km | t | 16.632 |  | 0 |  | 0 |  | 0 | 12 | 0 | 0 | 0 | 0 | 0 |  | Vlastní | Indiv | 0 | 0 |  | Práce | Běžná |  |  |  | POL1_1
109 | 979082111R00 | Vnitrostaveništní doprava suti a vybouraných hmot do 10 m | t | 1.188 |  | 0 |  | 0 |  | 0 | 12 | 0 | 0 | 0 | 0 | 0 |  | Vlastní | Indiv | 0.942 | 1.12 |  | Práce | Běžná |  |  |  | POL1_1
110 | 979082121R00 | Vnitrostaveništní doprava suti a vybouraných hmot příplatek k ceně za každých dalších 5 m | t | 4.752 |  | 0 |  | 0 |  | 0 | 12 | 0 | 0 | 0 | 0 | 0 |  | Vlastní | Indiv | 0.105 | 0.5 |  | Práce | Běžná |  |  |  | POL1_1
111 | 979093111R00 | Uložení suti na skládku bez zhutnění | t | 1.188 |  | 0 |  | 0 |  | 0 | 12 | 0 | 0 | 0 | 0 | 0 |  | Vlastní | Indiv | 0.006 | 0.01 |  | Práce | Běžná |  |  |  | POL1_1
112 | 979990101R00 | za uložení, směsi betonu a cihel, , skupina 17 01 01 a 17 01 02 z Katalogu odpadů | t | 1.188 |  | 0 |  | 0 |  | 0 | 12 | 0 | 0 | 0 | 0 | 0 |  | Vlastní | Indiv | 0 | 0 |  | Práce | Běžná |  |  |  | POL1_1
Díl: | ON | Ostatní náklady |  |  |  | 0 |  | 0 |  | 0 |  | 0 |  | 0 |  | 0 |  |  |  |  | 0 | [6 empty] | DIL
113 | 00523 R | Zkoušky a revize | Soubor | 1 |  | 0 |  | 0 |  | 0 | 12 | 0 | 0 | 0 | 0 | 0 |  | Vlastní | Indiv | 0 | 0 |  | VRN | Běžná |  |  |  | POL99_8
|  | požární rev.manžet : 1 |  | 1 | [23 empty] | VV | 0
114 | 005231020R | Individuální a komplexní vyzkoušení | Soubor | 1 |  | 0 |  | 0 |  | 0 | 12 | 0 | 0 | 0 | 0 | 0 |  | Vlastní | Indiv | 0 | 0 |  | VRN | Běžná |  |  |  | POL99_8
|  | hygienický rozbor vody : 1 |  | 1 | [23 empty] | VV | 0
Díl: | VN | Vedlejší náklady |  |  |  | 0 |  | 0 |  | 0 |  | 0 |  | 0 |  | 0 |  |  |  |  | 0 | [6 empty] | DIL
115 | 005121 R | Zařízení staveniště | Soubor | 1 |  | 0 |  | 0 |  | 0 | 12 | 0 | 0 | 0 | 0 | 0 |  | Vlastní | Indiv | 0 | 0 |  | VRN | Běžná |  |  |  | POL99_8
116 | 005124010R | Koordinační činnost | Soubor | 1 |  | 0 |  | 0 |  | 0 | 12 | 0 | 0 | 0 | 0 | 0 |  | Vlastní | Indiv | 0 | 0 |  | VRN | Běžná |  |  |  | POL99_
[26 empty] | 12 | 21 | DPH
| Celkem |  |  |  |  | 0 | [19 empty] | 0 | 0 | SUM
Poznámky uchazeče k zadání
POPUZIV
END
Note on S6: Jedná se o informaci, zda se jedná o položku, která je do rozpočtu zadána z cenové soustavy RTS, nebo vlastní.
Note on T6: Jedná se o název CÚ, která je zadána u položky rozpočtu

## 01 D.1.4.2 Pol
Položkový rozpočet | [27 empty] | #TypZaznamu#
S: | R260311 | VŠ Koleje Lednice na Moravě | [25 empty] | STA
O: | 01 | Oprava instalačních jader a rozvodů - Blok A | [22 empty] | STA |  |  | OBJ
R: | D.1.4.2 | Elektroinstalace | [25 empty] | ROZ
P.č. | Číslo položky | Název položky | MJ | Množství | Cena / MJ | Celkem | Dodávka | Dodávka celk. | Montáž | Montáž celk. | DPH | Cena s DPH | Hmotnost / MJ | Hmotnost celk.(t) | Dem. hmotnost / MJ | Dem. hmotnost celk.(t) | Ceník | Cen. soustava / platnost | Cenová úroveň | Nhod / MJ | Nhod celk. | Dodavatel | Typ položky | Stav položky
Díl: | M21 | Elektromontáže |  |  |  | 0 |  | 0 |  | 0 |  | 0 |  | 0 |  | 0 |  |  |  |  | 0 | [6 empty] | DIL
1 | Pol__0001 | krabice přístrojová lištová | ks | 40 |  | 0 |  | 0 |  | 0 | 12 | 0 | 0 | 0 | 0 | 0 |  | Vlastní | Indiv | 0 | 0 |  | Práce | Běžná |  |  |  | POL1_9
2 | Pol__0002 | LIŠTA ROHOVÁ | ks | 50 |  | 0 |  | 0 |  | 0 | 12 | 0 | 0 | 0 | 0 | 0 |  | Vlastní | Indiv | 0 | 0 |  | Práce | Běžná |  |  |  | POL1_9
3 | Pol__0003 | CYKY-O 3x1,5 , pevně | m | 40 |  | 0 |  | 0 |  | 0 | 12 | 0 | 0 | 0 | 0 | 0 |  | Vlastní | Indiv | 0 | 0 |  | Práce | Běžná |  |  |  | POL1_9
4 | Pol__0004 | CYKY-J 3x1,5 , pevně | m | 45 |  | 0 |  | 0 |  | 0 | 12 | 0 | 0 | 0 | 0 | 0 |  | Vlastní | Indiv | 0 | 0 |  | Práce | Běžná |  |  |  | POL1_9
5 | Pol__0005 | CYKY-J 3x2,5 , pevně | m | 120 |  | 0 |  | 0 |  | 0 | 12 | 0 | 0 | 0 | 0 | 0 |  | Vlastní | Indiv | 0 | 0 |  | Práce | Běžná |  |  |  | POL1_9
6 | Pol__0006 | ukončení kabelu SZ do 4x4 mm2 | ks | 16 |  | 0 |  | 0 |  | 0 | 12 | 0 | 0 | 0 | 0 | 0 |  | Vlastní | Indiv | 0 | 0 |  | Práce | Běžná |  |  |  | POL1_9
7 | Pol__0007 | Přístroj spínače jednopólového (bezšroubové svorky); řazení 1, 1So (do hořl. podkladů B až E) | ks | 40 |  | 0 |  | 0 |  | 0 | 12 | 0 | 0 | 0 | 0 | 0 |  | Vlastní | Indiv | 0 | 0 |  | Práce | Běžná |  |  |  | POL1_9
8 | Pol__0008 | Přístroj přepínače střídavého (bezšroubové svorky); řazení 6, 6So (do hořl. podkladů B až E) | ks | 16 |  | 0 |  | 0 |  | 0 | 12 | 0 | 0 | 0 | 0 | 0 |  | Vlastní | Indiv | 0 | 0 |  | Práce | Běžná |  |  |  | POL1_9
9 | Pol__0009 | Přístroj přepínače křížového (bezšroubové svorky); řazení 7, 7So (do hořl. podkladů B až E) | ks | 32 |  | 0 |  | 0 |  | 0 | 12 | 0 | 0 | 0 | 0 | 0 |  | Vlastní | Indiv | 0 | 0 |  | Práce | Běžná |  |  |  | POL1_9
10 | Pol__0010 | Přístroj ovládače zapínacího se svorkou N (bezšroubové svorky); řazení 1/0, 1/0So, 1/0S (do hořl. podkladů B až E) | ks | 16 |  | 0 |  | 0 |  | 0 | 12 | 0 | 0 | 0 | 0 | 0 |  | Vlastní | Indiv | 0 | 0 |  | Práce | Běžná |  |  |  | POL1_9
11 | Pol__0011 | Kryt spínače kolébkového; b. bílá (do hořl. podkladů B až E - při použití bezšroubových přístrojů) | ks | 88 |  | 0 |  | 0 |  | 0 | 12 | 0 | 0 | 0 | 0 | 0 |  | Vlastní | Indiv | 0 | 0 |  | Práce | Běžná |  |  |  | POL1_9
12 | Pol__0012 | Kryt spínače kolébkového, s čirým průzorem b. bílá (do hořl. podkladů B až E - při použití bezšroubových přístrojů) | ks | 16 |  | 0 |  | 0 |  | 0 | 12 | 0 | 0 | 0 | 0 | 0 |  | Vlastní | Indiv | 0 | 0 |  | Práce | Běžná |  |  |  | POL1_9
13 | Pol__0013 | Rámeček pro elektroinstalační přístroje, jednonásobný; b. bílá (do hořl. podkladů B až E - při použití bezšroubových přístrojů) | ks | 104 |  | 0 |  | 0 |  | 0 | 12 | 0 | 0 | 0 | 0 | 0 |  | Vlastní | Indiv | 0 | 0 |  | Práce | Běžná |  |  |  | POL1_9
14 | Pol__0014 | Zásuvka jednonásobná (bezšroubové svorky), s ochranným kolíkem, s clonkami; řazení 2P+PE; b. bílá (do hořl. podkladů B až E) | ks | 40 |  | 0 |  | 0 |  | 0 | 12 | 0 | 0 | 0 | 0 | 0 |  | Vlastní | Indiv | 0 | 0 |  | Práce | Běžná |  |  |  | POL1_9
15 | Pol__0015 | Rámeček pro elektroinstalační přístroje, jednonásobný; b. bílá (do hořl. podkladů B až E - při použití bezšroubových přístrojů) | 40 | 40 |  | 0 |  | 0 |  | 0 | 12 | 0 | 0 | 0 | 0 | 0 |  | Vlastní | Indiv | 0 | 0 |  | Práce | Běžná |  |  |  | POL1_9
16 | Pol__0016 | Zásuvka dvojnásobná (bezšroubové svorky), s ochrannými kolíky, s natočenou dutinou, s clonkami; řazení 2x(2P+PE); b. bílá (do hořl. podkladů B až E) | 48 | 6 |  | 0 |  | 0 |  | 0 | 12 | 0 | 0 | 0 | 0 | 0 |  | Vlastní | Indiv | 0 | 0 |  | Práce | Běžná |  |  |  | POL1_9
17 | Pol__0017 | nástěnné svítidlo LED 15 W, 3000 K | ks | 56 |  | 0 |  | 0 |  | 0 | 12 | 0 | 0 | 0 | 0 | 0 |  | Vlastní | Indiv | 0 | 0 |  | Práce | Běžná |  |  |  | POL1_9
18 | Pol__0018 | B16/1 Jistič char B, 1-pólový, Icn=10kA, In=16A | ks | 16 |  | 0 |  | 0 |  | 0 | 12 | 0 | 0 | 0 | 0 | 0 |  | Vlastní | Indiv | 0 | 0 |  | Práce | Běžná |  |  |  | POL1_9
Díl: | _2 | HODINOVE ZUCTOVACI SAZBY |  |  |  | 0 |  | 0 |  | 0 |  | 0 |  | 0 |  | 0 |  |  |  |  | 0 | [6 empty] | DIL
19 | Pol__0019 | Demontaz stavajiciho zarizeni | hod | 80 |  | 0 |  | 0 |  | 0 | 12 | 0 | 0 | 0 | 0 | 0 |  | Vlastní | Indiv | 0 | 0 |  | Práce | Běžná |  |  |  | POL1_1
20 | Pol__0020 | Uprava stavajiciho zarizeni | hod | 10 |  | 0 |  | 0 |  | 0 | 12 | 0 | 0 | 0 | 0 | 0 |  | Vlastní | Indiv | 0 | 0 |  | Práce | Běžná |  |  |  | POL1_1
21 | Pol__0021 | Uprava stavajiciho rozvadece | hod | 40 |  | 0 |  | 0 |  | 0 | 12 | 0 | 0 | 0 | 0 | 0 |  | Vlastní | Indiv | 0 | 0 |  | Práce | Běžná |  |  |  | POL1_1
22 | Pol__0022 | Napojeni na stavajici zarizeni | hod | 10 |  | 0 |  | 0 |  | 0 | 12 | 0 | 0 | 0 | 0 | 0 |  | Vlastní | Indiv | 0 | 0 |  | Práce | Běžná |  |  |  | POL1_1
Díl: | _3 | SPOLUPRACE S DODAVATELEM PRI |  |  |  | 0 |  | 0 |  | 0 |  | 0 |  | 0 |  | 0 |  |  |  |  | 0 | [6 empty] | DIL
23 | Pol__0023 | zapojovani a zkouskach | hod | 10 |  | 0 |  | 0 |  | 0 | 12 | 0 | 0 | 0 | 0 | 0 |  | Vlastní | Indiv | 0 | 0 |  | Práce | Běžná |  |  |  | POL1_1
Díl: | _4 | KOORDINACE POSTUPU PRACI |  |  |  | 0 |  | 0 |  | 0 |  | 0 |  | 0 |  | 0 |  |  |  |  | 0 | [6 empty] | DIL
24 | Pol__0024 | S ostatnimi profesemi | hod | 10 |  | 0 |  | 0 |  | 0 | 12 | 0 | 0 | 0 | 0 | 0 |  | Vlastní | Indiv | 0 | 0 |  | Práce | Běžná |  |  |  | POL1_1
Díl: | _5 | PROVEDENI REVIZNICH ZKOUSEK |  |  |  | 0 |  | 0 |  | 0 |  | 0 |  | 0 |  | 0 |  |  |  |  | 0 | [6 empty] | DIL
25 | Pol__0025 | Revizni technik | hod | 20 |  | 0 |  | 0 |  | 0 | 12 | 0 | 0 | 0 | 0 | 0 |  | Vlastní | Indiv | 0 | 0 |  | Práce | Běžná |  |  |  | POL1_1
26 | Pol__0026 | Spoluprace s reviz.technikem | hod | 5 |  | 0 |  | 0 |  | 0 | 12 | 0 | 0 | 0 | 0 | 0 |  | Vlastní | Indiv | 0 | 0 |  | Práce | Běžná |  |  |  | POL1_1
27 | Pol__0027 | Podružný materiál | kpl | 1 |  | 0 |  | 0 |  | 0 | 12 | 0 | 0 | 0 | 0 | 0 |  | Vlastní | Indiv | 0 | 0 |  | Práce | Běžná |  |  |  | POL1_1
28 | Pol__0028 | PPV 6,00% z montáže: materiál + práce | kpl | 1 |  | 0 |  | 0 |  | 0 | 12 | 0 | 0 | 0 | 0 | 0 |  | Vlastní | Indiv | 0 | 0 |  | Práce | Běžná |  |  |  | POL1_1
[26 empty] | 12 | 21 | DPH
| Celkem |  |  |  |  | 0 | [19 empty] | 0 | 0 | SUM
Poznámky uchazeče k zadání
POPUZIV
END
Note on S6: Jedná se o informaci, zda se jedná o položku, která je do rozpočtu zadána z cenové soustavy RTS, nebo vlastní.
Note on T6: Jedná se o název CÚ, která je zadána u položky rozpočtu

## 01 D.1.4.3 Pol
Položkový rozpočet | [27 empty] | #TypZaznamu#
S: | R260311 | VŠ Koleje Lednice na Moravě | [25 empty] | STA
O: | 01 | Oprava instalačních jader a rozvodů - Blok A | [22 empty] | STA |  |  | OBJ
R: | D.1.4.3 | Vzduchotechnická zařízení | [25 empty] | ROZ
P.č. | Číslo položky | Název položky | MJ | Množství | Cena / MJ | Celkem | Dodávka | Dodávka celk. | Montáž | Montáž celk. | DPH | Cena s DPH | Hmotnost / MJ | Hmotnost celk.(t) | Dem. hmotnost / MJ | Dem. hmotnost celk.(t) | Ceník | Cen. soustava / platnost | Cenová úroveň | Nhod / MJ | Nhod celk. | Dodavatel | Typ položky | Stav položky
Díl: | VZT.1. | Stoupací potrubí |  |  |  | 0 |  | 0 |  | 0 |  | 0 |  | 0 |  | 0 |  |  |  |  | 0 | [6 empty] | DIL
1 | VZT.1.01 | Nástěnný axiální ventilátor s doběhem a zpětnou klapkou, průtok 50 m3/h při ex. tlak ztrátě 30 Pa, napětí 230V, příkon 0,02 kW, D+M | ks | 8 |  | 0 |  | 0 |  | 0 | 12 | 0 | 0 | 0 | 0 | 0 |  | Vlastní | Indiv | 0 | 0 |  | Specifikace | Běžná |  |  |  | POL3_0
2 | VZT.1.02 | Recirkulační podvěsný odsavač par, uhlíkový filtr, výkon min. 150 m3/h, 3 stupně výkonu, LED, osvětlení, 230V | ks | 8 |  | 0 |  | 0 |  | 0 | 12 | 0 | 0 | 0 | 0 | 0 |  | Vlastní | Indiv | 0 | 0 |  | Specifikace | Běžná |  |  |  | POL3_0
3 | VZT.1.06 | Demontáž ventilátoru vč. napojení stoupacího potrubí pod střešní konstrukcí, D+M | ks | 2 |  | 0 |  | 0 |  | 0 | 12 | 0 | 0 | 0 | 0 | 0 |  | Vlastní | Indiv | 0 | 0 |  | Specifikace | Běžná |  |  |  | POL3_0
4 | VZT.1.05 | Kruhové potrubí SPIRO z poz. Plech, D+M- běžné provedení, třída těsnosti A - DN160- včetně tvarovek, , D+M | bm | 9 |  | 0 |  | 0 |  | 0 | 12 | 0 | 0 | 0 | 0 | 0 |  | Vlastní | Indiv | 0 | 0 |  | Specifikace | Běžná |  |  |  | POL3_0
5 | VZT.1.03 | Nástěnný axiální ventilátor s doběhem a zpětnou klapkou, průtok 90 m3/h při ex. tlak ztrátě 30 Pa, napětí 230V, příkon 0,02 kW, D+M | ks | 8 |  | 0 |  | 0 |  | 0 | 12 | 0 | 0 | 0 | 0 | 0 |  | Vlastní | Indiv | 0 | 0 |  | Specifikace | Běžná |  |  |  | POL3_0
6 | VZT.1.04 | Kruhové potrubí SPIRO z poz. Plech, D+M- běžné provedení, třída těsnosti A - DN225- včetně tvarovek, | bm | 21 |  | 0 |  | 0 |  | 0 | 12 | 0 | 0 | 0 | 0 | 0 |  | Vlastní | Indiv | 0 | 0 |  | Specifikace | Běžná |  |  |  | POL3_0
7 | VZT.1.05a | Kruhové potrubí SPIRO z poz. Plech, D+M- běžné provedení, třída těsnosti A - DN125- včetně tvarovek, , D+M | bm | 21 |  | 0 |  | 0 |  | 0 | 12 | 0 | 0 | 0 | 0 | 0 |  | Vlastní | Indiv | 0 | 0 |  | Specifikace | Běžná |  |  |  | POL3_0
8 | VZT.1.07 | Ohebná hluktlumící hadice DN 125, D+M | bm | 8 |  | 0 |  | 0 |  | 0 | 12 | 0 | 0 | 0 | 0 | 0 |  | Vlastní | Indiv | 0 | 0 |  | Specifikace | Běžná |  |  |  | POL3_0
9 | VZT.1.08 | Tepelná izolace tloušťky 40 mm, hlíníková folie - zaizolování po demontáži ventilátoru | m2 | 2 |  | 0 |  | 0 |  | 0 | 12 | 0 | 0 | 0 | 0 | 0 |  | Vlastní | Indiv | 0 | 0 |  | Specifikace | Běžná |  |  |  | POL3_0
10 | VZT.1.09 | Protipožární ucpávky dle specifikace PBŘ | kpl | 16 |  | 0 |  | 0 |  | 0 | 12 | 0 | 0 | 0 | 0 | 0 |  | Vlastní | Indiv | 0 | 0 |  | Práce | Běžná |  |  |  | POL1_1
11 | VZT.1.10 | Demontáž stávajího SPIRO potrubí do DN 250, popř. 4hr potrubí do rozměrů 500x500 vč. souvisejích, tvarovek, výdechů, kotvení apod. | bm | 42 |  | 0 |  | 0 |  | 0 | 12 | 0 | 0 | 0 | 0 | 0 |  | Vlastní | Indiv | 0 | 0 |  | Práce | Běžná |  |  |  | POL1_1
12 | VZT.1.12 | Odvodů kondenzátu od stoupacích potrubí do kanalizace - dod. ZTI | ks | 2 |  | 0 |  | 0 |  | 0 | 12 | 0 | 0 | 0 | 0 | 0 |  | Vlastní | Indiv | 0 | 0 |  | Specifikace | Běžná |  |  |  | POL3_0
13 | VZT.1.14 | Veškeré stavební práce související s demontáží a montáží VZT vč. finálních povrchových úprav a, protiotřesových úprav - dodávka stavby | kpl | 1 |  | 0 |  | 0 |  | 0 | 12 | 0 | 0 | 0 | 0 | 0 |  | Vlastní | Indiv | 0 | 0 |  | Specifikace | Běžná |  |  |  | POL3_0
14 | VZT.1.15 | Podřezání dveří o výšce 3-5 mm - dodávka stavby | kpl | 1 |  | 0 |  | 0 |  | 0 | 12 | 0 | 0 | 0 | 0 | 0 |  | Vlastní | Indiv | 0 | 0 |  | Specifikace | Běžná |  |  |  | POL3_0
15 | VZT.1.16 | Silové napájení ventilátorů a digestoří vč. ovládání (viz. tabulka zařízení) - dod. profese ELE | kpl | 1 |  | 0 |  | 0 |  | 0 | 12 | 0 | 0 | 0 | 0 | 0 |  | Vlastní | Indiv | 0 | 0 |  | Specifikace | Běžná |  |  |  | POL3_0
Díl: | 000. | VRN |  |  |  | 0 |  | 0 |  | 0 |  | 0 |  | 0 |  | 0 |  |  |  |  | 0 | [6 empty] | DIL
16 | 000.1 | Montážní materiál a spojovací materiál | kg | 45 |  | 0 |  | 0 |  | 0 | 12 | 0 | 0 | 0 | 0 | 0 |  | Vlastní | Indiv | 0 | 0 |  | Specifikace | Běžná |  |  |  | POL3_0
17 | 000.2 | Těsnící materiál | bm | 35 |  | 0 |  | 0 |  | 0 | 12 | 0 | 0 | 0 | 0 | 0 |  | Vlastní | Indiv | 0 | 0 |  | Specifikace | Běžná |  |  |  | POL3_0
18 | 000.4 | Zařízení staveniště | kpl | 1 |  | 0 |  | 0 |  | 0 | 12 | 0 | 0 | 0 | 0 | 0 |  | Vlastní | Indiv | 0 | 0 |  | Práce | Běžná |  |  |  | POL1_1
19 | 000.6 | KoordinačnÍ činnost a náklady spojené s koordinácí | h | 8 |  | 0 |  | 0 |  | 0 | 12 | 0 | 0 | 0 | 0 | 0 |  | Vlastní | Indiv | 0 | 0 |  | Práce | Běžná |  |  |  | POL1_1
20 | 000.7 | Zkušební a revizní úkony, zaregulování systému, zaškolení obsluhy | h | 4 |  | 0 |  | 0 |  | 0 | 12 | 0 | 0 | 0 | 0 | 0 |  | Vlastní | Indiv | 0 | 0 |  | Práce | Běžná |  |  |  | POL1_1
21 | 000.8 | Koordinační práce s ostatními profesemi | h | 4 |  | 0 |  | 0 |  | 0 | 12 | 0 | 0 | 0 | 0 | 0 |  | Vlastní | Indiv | 0 | 0 |  | Práce | Běžná |  |  |  | POL1_1
22 | 000.9 | Náklady na dopravu materiálu | kpl | 1 |  | 0 |  | 0 |  | 0 | 12 | 0 | 0 | 0 | 0 | 0 |  | Vlastní | Indiv | 0 | 0 |  | OPN | Běžná |  |  |  | POL13_0
23 | 000.10 | Vnitrostaveništní doprava (přesuny montováného a demontovaného materiálu po patrech budovy) | h | 6 |  | 0 |  | 0 |  | 0 | 12 | 0 | 0 | 0 | 0 | 0 |  | Vlastní | Indiv | 0 | 0 |  | Práce | Běžná |  |  |  | POL1_1
24 | 000.11 | Předávací a výrobní dokumentace | kpl | 1 |  | 0 |  | 0 |  | 0 | 12 | 0 | 0 | 0 | 0 | 0 |  | Vlastní | Indiv | 0 | 0 |  | Specifikace | Běžná |  |  |  | POL3_0
25 | 000.12 | Dokumentace skutečného provedení | kpl | 1 |  | 0 |  | 0 |  | 0 | 12 | 0 | 0 | 0 | 0 | 0 |  | Vlastní | Indiv | 0 | 0 |  | OPN | Běžná |  |  |  | POL13_0
[26 empty] | 12 | 21 | DPH
| Celkem |  |  |  |  | 0 | [19 empty] | 0 | 0 | SUM
Poznámky uchazeče k zadání
POPUZIV
END
Note on S6: Jedná se o informaci, zda se jedná o položku, která je do rozpočtu zadána z cenové soustavy RTS, nebo vlastní.
Note on T6: Jedná se o název CÚ, která je zadána u položky rozpočtu