## Rekapitulace stavby
Export Komplet | [28 empty] | 2.0 |  |  |  |  | False | False | {336be2f2-d6cb-4a5b-aa8f-7fcdeeae78ae}
[20 empty] | >> skryté sloupce << | [12 empty] | 0,01 | 21
[33 empty] | 0,01 | 15
|  | REKAPITULACE STAVBY | [18 empty] | v --- níže se nacházejí doplnkové a pomocné údaje k sestavám --- v | [11 empty] | 0,001
|  | Kód: |  |  |  |  | Cifkova031 | [25 empty] | 0,01
|  | Stavba: |  |  |  |  | Mendelova unizerzita v Brně, budova D, Zemědělská 1665/1, Brno | [25 empty] | 0,01
|  | KSO: | [13 empty] | CC-CZ: | [16 empty] | 0,01
|  | Místo: | [13 empty] | Datum: |  | 5. 8. 2019 | [14 empty] | 0,01
0,01
|  | Zadavatel: | [13 empty] | IČ: | [16 empty] | 0,01
[16 empty] | DIČ: | [16 empty] | 0,01
0,01
|  | Zhotovitel: | [13 empty] | IČ: | [16 empty] | 0,01
[16 empty] | DIČ: | [16 empty] | 0,01
False
|  | Projektant: | [13 empty] | IČ: | [16 empty] | False
[16 empty] | DIČ: | [16 empty] | True
0,01
|  | Zpracovatel: | [13 empty] | IČ: | [16 empty] | 0,01
[16 empty] | DIČ: | [16 empty] | False
Poznámka:
|  | Cena bez DPH | [13 empty] | 0
[8 empty] | Sazba daně |  |  | Základ daně |  |  |  |  | Výše daně
|  | DPH |  | základní |  |  |  | 21% |  |  | 0 |  |  |  |  | 0
|  |  |  | snížená |  |  |  | 15% |  |  | 0 |  |  |  |  | 0
|  |  |  | zákl. přenesená |  |  |  | 21% |  |  | 0 |  |  |  |  | 0
|  |  |  | sníž. přenesená |  |  |  | 15% |  |  | 0 |  |  |  |  | 0
|  |  |  | nulová |  |  |  | 0% |  |  | 0 |  |  |  |  | 0
|  | Cena s DPH | [6 empty] | v |  |  | CZK |  |  |  | 0
|  | Projektant | [11 empty] | Zpracovatel
|  | Datum a podpis: | [7 empty] | Razítko |  |  |  | Datum a podpis: |  |  | Razítko
|  | Objednavatel | [11 empty] | Zhotovitel
|  | Datum a podpis: | [7 empty] | Razítko |  |  |  | Datum a podpis: |  |  | Razítko
REKAPITULACE OBJEKTŮ STAVBY A SOUPISŮ PRACÍ
| Kód: | [6 empty] | Cifkova031
| Stavba: | [6 empty] | Mendelova unizerzita v Brně, budova D, Zemědělská 1665/1, Brno
| Místo: | [13 empty] | Datum: |  | 5. 8. 2019
| Zadavatel: | [13 empty] | Projektant: | [5 empty] | Informatívní údaje z listů zakázek
| Zhotovitel: | [13 empty] | Zpracovatel:
| Kód |  |  |  | Popis | [7 empty] | Cena bez DPH [CZK] |  |  |  |  | Cena s DPH [CZK] | Typ |  | z toho Ostat. náklady [CZK] | DPH [CZK] | Normohodiny [h] | DPH základní [CZK] | DPH snížená [CZK] | DPH základní přenesená [CZK] | DPH snížená přenesená [CZK] | Základna DPH základní | Základna DPH snížená | Základna DPH zákl. přenesená | Základna DPH sníž. přenesená | Základna DPH nulová
| Náklady z rozpočtů | [11 empty] | 0 |  |  |  |  | 0 |  |  | 0 | 0 | 814.6983 | 0 | 0 | 0 | 0 | 0 | 0 | 0 | 0 | 0 | D | 0 | ###NOIMPORT### | IMPORT | {336be2f2-d6cb-4a5b-aa8f-7fcdeeae78ae} | {00000000-0000-0000-0000-000000000000}
|  | 1 |  |  |  | Investiční | [6 empty] | 0 |  |  |  |  | 0 | STA |  | 0 | 0 | 814.6983 | 0 | 0 | 0 | 0 | 0 | 0 | 0 | 0 | 0 | D | 1 | ###NOIMPORT### | IMPORT | {14d76d81-0065-44b6-b071-49ebcb653dd2} | {336be2f2-d6cb-4a5b-aa8f-7fcdeeae78ae} | 2
|  |  | 01 |  |  |  | Stavební úpravy místností 2.np v budově D (mč.N2007, N2008, N2018) | [5 empty] | 0 |  |  |  |  | 0 | Soupis |  | 0 | 0 | 814.6983 | 0 | 0 | 0 | 0 | 0 | 0 | 0 | 0 | 0 | D | 2 | ###NOIMPORT### | IMPORT | {cf3825af-3493-47ae-8cf8-875d4b6d72dd} | {14d76d81-0065-44b6-b071-49ebcb653dd2}
/ |  |  |  | 01.1 |  |  |  | Stavební část |  |  |  |  | 0 |  |  |  |  | 0 | Soupis |  | 0 | 0 | 814.6983 | 0 | 0 | 0 | 0 | 0 | 0 | 0 | 0 | 0 |  | 3 |  | IMPORT | {e63ef0a1-0628-4049-a73f-e0c8e70a7883} | {cf3825af-3493-47ae-8cf8-875d4b6d72dd}
/ |  |  |  | 01.2 |  |  |  | Zařízení ZTI |  |  |  |  | 0 |  |  |  |  | 0 | Soupis |  | 0 | 0 | 0 | 0 | 0 | 0 | 0 | 0 | 0 | 0 | 0 | 0 |  | 3 |  | IMPORT | {c8d29211-629b-4246-9c6d-31c8d725c50e} | {cf3825af-3493-47ae-8cf8-875d4b6d72dd}
/ |  |  |  | 01.3 |  |  |  | Rozvod technických plynů |  |  |  |  | 0 |  |  |  |  | 0 | Soupis |  | 0 | 0 | 0 | 0 | 0 | 0 | 0 | 0 | 0 | 0 | 0 | 0 |  | 3 |  | IMPORT | {61c6e113-0000-4f64-962f-6b5a06e73607} | {cf3825af-3493-47ae-8cf8-875d4b6d72dd}
/ |  |  |  | 01.4 |  |  |  | Vzduchotechnika |  |  |  |  | 0 |  |  |  |  | 0 | Soupis |  | 0 | 0 | 0 | 0 | 0 | 0 | 0 | 0 | 0 | 0 | 0 | 0 |  | 3 |  | IMPORT | {21491040-f106-4d25-94ba-85c3bbe1b8eb} | {cf3825af-3493-47ae-8cf8-875d4b6d72dd}
/ |  |  |  | 01.5 |  |  |  | Mobiliář |  |  |  |  | 0 |  |  |  |  | 0 | Soupis |  | 0 | 0 | 0 | 0 | 0 | 0 | 0 | 0 | 0 | 0 | 0 | 0 |  | 3 |  | IMPORT | {849c8bbe-017e-4777-a675-3e64b62d7d82} | {cf3825af-3493-47ae-8cf8-875d4b6d72dd}
|  |  |  | 01.6. |  |  |  | Elektroinstalace |  |  |  |  | 0 |  |  |  |  | 0
/ |  |  | 02 |  |  |  | Vedlejší rozpočtové náklady | [5 empty] | 0 |  |  |  |  | 0 | Soupis |  | 0 | 0 | 0 | 0 | 0 | 0 | 0 | 0 | 0 | 0 | 0 | 0 |  | 2 |  | IMPORT | {eb19b90c-a399-49b0-8d47-db7292c8a718} | {14d76d81-0065-44b6-b071-49ebcb653dd2}
|  | 2 |  |  |  | Neinvestiční | [6 empty] | 0 |  |  |  |  | 0 | STA |  | 0 | 0 | 0 | 0 | 0 | 0 | 0 | 0 | 0 | 0 | 0 | 0 | D | 1 | ###NOIMPORT### | IMPORT | {26582218-5d48-4e07-88fc-3812e1e8aa02} | {336be2f2-d6cb-4a5b-aa8f-7fcdeeae78ae} | 2
/ |  |  | 02.1 |  |  |  | Mobiliář | [5 empty] | 0 |  |  |  |  | 0 | Soupis |  | 0 | 0 | 0 | 0 | 0 | 0 | 0 | 0 | 0 | 0 | 0 | 0 |  | 2 |  | IMPORT | {974aeca6-381a-47c9-b7dc-c2a252df54a5} | {26582218-5d48-4e07-88fc-3812e1e8aa02}

## 01.1 - Stavební část
[9 empty] | >> skryté sloupce << | [9 empty] | {e63ef0a1-0628-4049-a73f-e0c8e70a7883}
2
| KRYCÍ LIST SOUPISU PRACÍ | [8 empty] | v --- níže se nacházejí doplnkové a pomocné údaje k sestavám --- v | [8 empty] | False
Stavba:
Mendelova unizerzita v Brně, budova D, Zemědělská 1665/1, Brno
Objekt:
1 - Investiční
Soupis:
01 - Stavební úpravy místností 2.np v budově D (mč.N2007, N2008, N2018)
Úroveň 3:
01.1 - Stavební část
| KSO: |  |  |  |  | CC-CZ:
| Místo: |  |  |  |  | Datum: | 5. 8. 2019
| Zadavatel: |  |  |  |  | IČ:
DIČ:
| Zhotovitel: |  |  |  |  | IČ:
DIČ:
| Projektant: |  |  |  |  | IČ:
DIČ:
| Zpracovatel: |  |  |  |  | IČ:
DIČ:
Poznámka:
| Cena bez DPH | [5 empty] | 0
|  |  | Základ daně |  |  | Sazba daně | Výše daně
| DPH | základní | 0 |  |  | 21% | 0
|  | snížená | 0 |  |  | 15% | 0
|  | zákl. přenesená | 0 |  |  | 21% | 0
|  | sníž. přenesená | 0 |  |  | 15% | 0
|  | nulová | 0 |  |  | 0% | 0
| Cena s DPH |  |  | v | CZK |  | 0
| Projektant |  |  | Zpracovatel
| Datum a podpis: |  | Razítko | Datum a podpis: |  |  | Razítko
| Objednavatel |  |  | Zhotovitel
| Datum a podpis: |  | Razítko | Datum a podpis: |  |  | Razítko
REKAPITULACE ČLENĚNÍ SOUPISU PRACÍ
Stavba:
Mendelova unizerzita v Brně, budova D, Zemědělská 1665/1, Brno
Objekt:
1 - Investiční
Soupis:
01 - Stavební úpravy místností 2.np v budově D (mč.N2007, N2008, N2018)
Úroveň 3:
01.1 - Stavební část
Místo: | [5 empty] | Datum: | 5. 8. 2019
Zadavatel: | [5 empty] | Projektant:
Zhotovitel: | [5 empty] | Zpracovatel:
Kód dílu - Popis | [6 empty] | Cena celkem [CZK]
Náklady ze soupisu prací | [6 empty] | 0 | [12 empty] | -1
| HSV - Práce a dodávky HSV | [5 empty] | 0
| 00 - Poznámka | [5 empty] | 0
| 3 - Svislé a kompletní konstrukce | [5 empty] | 0
| 4 - Vodorovné konstrukce | [5 empty] | 0
| 6 - Úpravy povrchů, podlahy a osazování výplní | [5 empty] | 0
| 9 - Ostatní konstrukce a práce, bourání | [5 empty] | 0
| 997 - Přesun sutě | [5 empty] | 0
| 998 - Přesun hmot | [5 empty] | 0
| PSV - Práce a dodávky PSV | [5 empty] | 0
| 711 - Izolace proti vodě, vlhkosti a plynům | [5 empty] | 0
| 713 - Izolace tepelné | [5 empty] | 0
| 762 - Konstrukce tesařské | [5 empty] | 0
| 763 - Konstrukce suché výstavby | [5 empty] | 0
| 764 - Konstrukce klempířské | [5 empty] | 0
| 766 - Konstrukce truhlářské | [5 empty] | 0
| 767 - Konstrukce zámečnické | [5 empty] | 0
| 771 - Podlahy z dlaždic | [5 empty] | 0
| 776 - Podlahy povlakové | [5 empty] | 0
| 777 - Podlahy lité | [5 empty] | 0
| 781 - Dokončovací práce - obklady | [5 empty] | 0
| 783 - Dokončovací práce - nátěry | [5 empty] | 0
| 784 - Dokončovací práce - malby a tapety | [5 empty] | 0
| HZS - Hodinové zúčtovací sazby | [5 empty] | 0
SOUPIS PRACÍ
Stavba:
Mendelova unizerzita v Brně, budova D, Zemědělská 1665/1, Brno
Objekt:
1 - Investiční
Soupis:
01 - Stavební úpravy místností 2.np v budově D (mč.N2007, N2008, N2018)
Úroveň 3:
01.1 - Stavební část
Místo: | [5 empty] | Datum: | 5. 8. 2019
Zadavatel: | [5 empty] | Projektant:
Zhotovitel: | [5 empty] | Zpracovatel:
PČ | Typ | Kód | Popis | MJ | Množství | J.cena [CZK] | Cena celkem [CZK] | Cenová soustava |  |  | DPH | J. Nh [h] | Nh celkem [h] | J. hmotnost [t] | Hmotnost celkem [t] | J. suť [t] | Suť Celkem [t]
Náklady soupisu celkem | [6 empty] | 0 | [5 empty] | 814.6983 |  | 15.2365 |  | 10.6218 |  | D | -1 | [10 empty] | 0
| D | HSV | Práce a dodávky HSV |  |  |  | 0 | [5 empty] | 378.0567 |  | 10.6298 |  | 9.3389 | 1 | D | 0 |  |  |  | ROZPOCET | [6 empty] | 0
| D | 00 | Poznámka |  |  |  | 0 | [5 empty] | 0 |  | 0 |  | 0 | 1 | D | 1 |  |  |  | ROZPOCET | [6 empty] | 0
1 | K | 0001 | V souladu se zákonem o veřejných zakázkách č.134/2016 Sb. bylo ve vyjímečných případech pro dostatečně přesný a srozumitelný popis použito odkazu na typový výrobek,ten lze dle tohoto zákona nahradit kvalitativně a technicky obdobným řešením. |  | 0 | 0 | 0 |  |  |  | základní | 0 | 0 | 0 | 0 | 0 | 0 | 4 | K | 2 |  |  |  | ROZPOCET | 0 | 0 | 0 | 0 | 0 | 1 | 0 | 4 | -181519730
2 | K | 0002 | Uvedené odkazy na typový výrobek v této dokumentaci slouží pouze pro specifikaci technických parametrů a jejich kvalitativního standardu. |  | 0 | 0 | 0 |  |  |  | základní | 0 | 0 | 0 | 0 | 0 | 0 | 4 | K | 2 |  |  |  | ROZPOCET | 0 | 0 | 0 | 0 | 0 | 1 | 0 | 4 | 1786347813
| D | 3 | Svislé a kompletní konstrukce |  |  |  | 0 | [5 empty] | 35.1208 |  | 4.6155 |  | 0 | 1 | D | 1 |  |  |  | ROZPOCET | [6 empty] | 0
3 | K | 310236261 | Zazdívka otvorů ve zdivu nadzákladovém cihlami pálenými plochy přes 0,0225 m2 do 0,09 m2, ve zdi tl. přes 450 do 600 mm | kus | 2 |  | 0 | CS ÚRS 2019 02 |  |  | základní | 0.607 | 1.214 | 0.09686 | 0.19372 | 0 | 0 | 4 | K | 2 |  |  |  | ROZPOCET | 0 | 0 | 0 | 0 | 0 | 1 | 0 | 4 | -210768931
| VV |  | "otvory po mřížkách" 2 |  | 2 | [13 empty] | VV | 2 | 2 | True | 1 | ROZPOCET
4 | K | 310278842 | Zazdívka otvorů ve zdivu nadzákladovém nepálenými tvárnicemi plochy přes 0,25 m2 do 1 m2 , ve zdi tl. do 300 mm | m3 | 0.99 |  | 0 | CS ÚRS 2019 02 |  |  | základní | 4.342 | 4.2986 | 1.3272 | 1.3139 | 0 | 0 | 4 | K | 2 |  |  |  | ROZPOCET | 0 | 0 | 0 | 0 | 0 | 1 | 0 | 4 | -534755492
| VV |  | "okna" 1,1*0,9*0,75+1,1*(0,9-0,6)*0,75 |  | 0.99 | [13 empty] | VV | 2 | 2 | True | 1 | ROZPOCET
5 | K | 317141441 | Překlady ploché prefabrikované z pórobetonu osazené do tenkého maltového lože, včetně slepení dvou překladů vedle sebe po celé délce boční plochy, výšky překladu do 200 mm šířky 150 mm, délky překladu do 1200 mm | kus | 1 |  | 0 | CS ÚRS 2018 02 |  |  | základní | 0.203 | 0.203 | 0.02067 | 0.02067 | 0 | 0 | 4 | K | 2 |  |  |  | ROZPOCET | 0 | 0 | 0 | 0 | 0 | 1 | 0 | 4 | 1728244131
6 | K | 317941121 | Osazování ocelových válcovaných nosníků na zdivu I nebo IE nebo U nebo UE nebo L do č. 12 nebo výšky do 120 mm | t | 0.027 |  | 0 | CS ÚRS 2019 02 |  |  | základní | 18.175 | 0.49073 | 0.01954 | 0.00052758 | 0 | 0 | 4 | K | 2 |  |  |  | ROZPOCET | 0 | 0 | 0 | 0 | 0 | 1 | 0 | 4 | 4174665
| VV |  | "Ič.12" 1,2*11,1/1000 |  | 0.013 | [13 empty] | VV | 2 | 2 | True | 0 | ROZPOCET
| VV |  | "L 60/60/6" 1,3*5,42/1000*2 |  | 0.014 | [13 empty] | VV | 2 | 2 | True | 0 | ROZPOCET
| VV |  | Součet |  | 0.027 | [13 empty] | VV | 2 | 4 | True | 1 | ROZPOCET
7 | M | 13010714 | ocel profilová IPN 120 jakost 11 375 | t | 0.014 |  | 0 | CS ÚRS 2019 02 |  |  | základní | 0 | 0 | 1 | 0.014 | 0 | 0 | 8 | M | 2 |  |  |  | ROZPOCET | 0 | 0 | 0 | 0 | 0 | 1 | 0 | 4 | 2033433165
| VV |  | 1,2*11,1/1000*1,08 |  | 0.014 | [13 empty] | VV | 2 | 2 | True | 1 | ROZPOCET
8 | M | 13010424 | úhelník ocelový rovnostranný jakost 11 375 60x60x6mm | t | 0.015 |  | 0 | CS ÚRS 2019 02 |  |  | základní | 0 | 0 | 1 | 0.015 | 0 | 0 | 8 | M | 2 |  |  |  | ROZPOCET | 0 | 0 | 0 | 0 | 0 | 1 | 0 | 4 | 1834848641
| VV |  | "L 60/60/6" 1,3*5,42/1000*2*1,08 |  | 0.015 | [13 empty] | VV | 2 | 2 | True | 1 | ROZPOCET
9 | K | 342272225 | Příčky z pórobetonových tvárnic hladkých na tenké maltové lože objemová hmotnost do 500 kg/m3, tloušťka příčky 100 mm | m2 | 0.54 |  | 0 | CS ÚRS 2019 02 |  |  | základní | 0.525 | 0.2835 | 0.06917 | 0.037352 | 0 | 0 | 4 | K | 2 |  |  |  | ROZPOCET | 0 | 0 | 0 | 0 | 0 | 1 | 0 | 4 | 1201892145
| VV |  | 0,9*0,6 |  | 0.54 | [13 empty] | VV | 2 | 2 | True | 1 | ROZPOCET
10 | K | 342272245 | Příčky z pórobetonových tvárnic hladkých na tenké maltové lože objemová hmotnost do 500 kg/m3, tloušťka příčky 150 mm | m2 | 11.93 |  | 0 | CS ÚRS 2019 02 |  |  | základní | 0.556 | 6.6331 | 0.10325 | 1.2318 | 0 | 0 | 4 | K | 2 |  |  |  | ROZPOCET | 0 | 0 | 0 | 0 | 0 | 1 | 0 | 4 | 1655028305
| VV |  | 2,325*3-0,9*2,1+5,07*1,35 |  | 11.93 | [13 empty] | VV | 2 | 2 | True | 1 | ROZPOCET
11 | K | 342291121 | Ukotvení příček plochými kotvami, do konstrukce cihelné | m | 18.9 |  | 0 | CS ÚRS 2019 02 |  |  | základní | 0.2 | 3.78 | 0.00012 | 0.002268 | 0 | 0 | 4 | K | 2 |  |  |  | ROZPOCET | 0 | 0 | 0 | 0 | 0 | 1 | 0 | 4 | 697057376
| VV |  | "příčky" 3*2+1,35*2 |  | 8.7 | [13 empty] | VV | 2 | 2 | True | 0 | ROZPOCET
| VV |  | "přizdívky" 3,4*3 |  | 10.2 | [13 empty] | VV | 2 | 2 | True | 0 | ROZPOCET
| VV |  | Součet |  | 18.9 | [13 empty] | VV | 2 | 4 | True | 1 | ROZPOCET
12 | K | 346272236 | Přizdívky z pórobetonových tvárnic objemová hmotnost do 500 kg/m3, na tenké maltové lože, tloušťka přizdívky 100 mm | m2 | 24.82 |  | 0 | CS ÚRS 2019 02 |  |  | základní | 0.734 | 18.2179 | 0.07197 | 1.7863 | 0 | 0 | 4 | K | 2 |  |  |  | ROZPOCET | 0 | 0 | 0 | 0 | 0 | 1 | 0 | 4 | -312940607
| VV |  | "mč.N2018" (6,3+1)*3,4 |  | 24.82 | [13 empty] | VV | 2 | 2 | True | 1 | ROZPOCET
| D | 4 | Vodorovné konstrukce |  |  |  | 0 | [5 empty] | 1.992 |  | 0.1512 |  | 0 | 1 | D | 1 |  |  |  | ROZPOCET | [6 empty] | 0
13 | K | 413232211 | Zazdívka zhlaví stropních trámů nebo válcovaných nosníků pálenými cihlami válcovaných nosníků, výšky do 150 mm | kus | 2 |  | 0 | CS ÚRS 2019 02 |  |  | základní | 0.2 | 0.4 | 0.02278 | 0.04556 | 0 | 0 | 4 | K | 2 |  |  |  | ROZPOCET | 0 | 0 | 0 | 0 | 0 | 1 | 0 | 4 | -1416496049
| VV |  | "mč.N2018-ocel Ič.14 pod příčku" 2 |  | 2 | [13 empty] | VV | 2 | 2 | True | 1 | ROZPOCET
14 | K | 413941123 | Osazování ocelových válcovaných nosníků ve stropech I nebo IE nebo U nebo UE nebo L č. 14 až 22 nebo výšky do 220 mm | t | 0.096 |  | 0 | CS ÚRS 2019 02 |  |  | základní | 16.583 | 1.592 | 0.01709 | 0.0016406 | 0 | 0 | 4 | K | 2 |  |  |  | ROZPOCET | 0 | 0 | 0 | 0 | 0 | 1 | 0 | 4 | -1566272502
| VV |  | "mč.N2018-ocel Ič.14 pod příčku" (0,2+6,3+0,2)*14,3/1000 |  | 0.096 | [13 empty] | VV | 2 | 2 | True | 1 | ROZPOCET
15 | M | 13010716 | ocel profilová IPN 140 jakost 11 375 | t | 0.104 |  | 0 | CS ÚRS 2019 02 |  |  | základní | 0 | 0 | 1 | 0.104 | 0 | 0 | 8 | M | 2 |  |  |  | ROZPOCET | 0 | 0 | 0 | 0 | 0 | 1 | 0 | 4 | -1756760461
| VV |  | 0,096*1,08 |  | 0.104 | [13 empty] | VV | 2 | 2 | True | 1 | ROZPOCET
| D | 6 | Úpravy povrchů, podlahy a osazování výplní |  |  |  | 0 | [5 empty] | 107.1379 |  | 5.8339 |  | 0 | 1 | D | 1 |  |  |  | ROZPOCET | [6 empty] | 0
16 | K | 612142001 | Potažení vnitřních ploch pletivem v ploše nebo pruzích, na plném podkladu sklovláknitým vtlačením do tmelu stěn | m2 | 51.734 |  | 0 | CS ÚRS 2019 02 |  |  | základní | 0.36 | 18.6242 | 0.00438 | 0.22659 | 0 | 0 | 4 | K | 2 |  |  |  | ROZPOCET | 0 | 0 | 0 | 0 | 0 | 1 | 0 | 4 | -1675440010
| VV |  | 0,9*0,6*2 |  | 1.08 | [13 empty] | VV | 2 | 2 | True | 0 | ROZPOCET
| VV |  | (2,325*3-0,9*2,1+5,07*1,35)*2 |  | 23.859 | [13 empty] | VV | 2 | 2 | True | 0 | ROZPOCET
| VV |  | 1,1*0,9+1,1*(0,9-0,6)+(1,1+0,6*2)*0,2+1,3*0,15 |  | 1.975 | [13 empty] | VV | 2 | 2 | True | 0 | ROZPOCET
| VV |  | "mč.N2018" (6,3+1)*3,4 |  | 24.82 | [13 empty] | VV | 2 | 2 | True | 0 | ROZPOCET
| VV |  | Součet |  | 51.734 | [13 empty] | VV | 2 | 4 | True | 1 | ROZPOCET
17 | K | 612311131 | Potažení vnitřních ploch štukem tloušťky do 3 mm svislých konstrukcí stěn | m2 | 86.937 |  | 0 | CS ÚRS 2019 02 |  |  | základní | 0.272 | 23.6469 | 0.003 | 0.26081 | 0 | 0 | 4 | K | 2 |  |  |  | ROZPOCET | 0 | 0 | 0 | 0 | 0 | 1 | 0 | 4 | -2091249694
| VV |  | "na porobeton" | [15 empty] | VV | 2 | 1 | True | 0 | ROZPOCET
| VV |  | 2,325*2*(3-2,55)+5,07*(3-2,75)+5,07*(3-2,75)+1,975 |  | 6.603 | [13 empty] | VV | 2 | 2 | True | 0 | ROZPOCET
| VV |  | (6,3+1+0,1)*3,4 |  | 25.16 | [13 empty] | VV | 2 | 2 | True | 0 | ROZPOCET
| VV |  | "na stávající omítku" | [15 empty] | VV | 2 | 1 | True | 0 | ROZPOCET
| VV |  | "mč-2018" 22,07*3,4-1,25*2,45-1,1*0,8-1,1*0,9+(1,1+0,82+1,1+0,9*2)*0,55-(6,3+1+0,1)*3,4 |  | 47.597 | [13 empty] | VV | 2 | 2 | True | 0 | ROZPOCET
| VV |  | "mč.2008+2008a" 9,57*(3-2,55)-1,35*0,2+(1,35+0,2*2)*0,55 |  | 4.999 | [13 empty] | VV | 2 | 2 | True | 0 | ROZPOCET
| VV |  | "mč.2007" 10,31*(3-2,75) |  | 2.578 | [13 empty] | VV | 2 | 2 | True | 0 | ROZPOCET
| VV |  | Součet |  | 86.937 | [13 empty] | VV | 2 | 4 | True | 1 | ROZPOCET
18 | K | 612315412 | Oprava vápenné omítky vnitřních ploch hladké, tloušťky do 20 mm stěn, v rozsahu opravované plochy přes 10 do 30% | m2 | 59.45 |  | 0 | CS ÚRS 2019 02 |  |  | základní | 0.297 | 17.6566 | 0.0156 | 0.92742 | 0 | 0 | 4 | K | 2 |  |  |  | ROZPOCET | 0 | 0 | 0 | 0 | 0 | 1 | 0 | 4 | 1013710435
| VV |  | "pod obkladem" 85,188-(2,325*2,75-0,9*2,1)*2-(5,07*(2,75-1,1)+5,07*(2,55-0,9)) |  | 59.45 | [13 empty] | VV | 2 | 2 | True | 1 | ROZPOCET
19 | K | 612315422 | Oprava vápenné omítky vnitřních ploch štukové dvouvrstvé, tloušťky do 20 mm a tloušťky štuku do 3 mm stěn, v rozsahu opravované plochy přes 10 do 30% | m2 | 55.174 |  | 0 | CS ÚRS 2019 02 |  |  | základní | 0.344 | 18.9799 | 0.017 | 0.93796 | 0 | 0 | 4 | K | 2 |  |  |  | ROZPOCET | 0 | 0 | 0 | 0 | 0 | 1 | 0 | 4 | 695888561
| VV |  | "mč-2018" 22,07*3,4-1,25*2,45-1,1*0,8-1,1*0,9+(1,1+0,82+1,1+0,9*2)*0,55-(6,3+1+0,1)*3,4 |  | 47.597 | [13 empty] | VV | 2 | 2 | True | 0 | ROZPOCET
| VV |  | "mč.2008+2008a" 9,57*(3-2,55)-1,35*0,2+(1,35+0,2*2)*0,55 |  | 4.999 | [13 empty] | VV | 2 | 2 | True | 0 | ROZPOCET
| VV |  | "mč.2007" 10,31*(3-2,75) |  | 2.578 | [13 empty] | VV | 2 | 2 | True | 0 | ROZPOCET
| VV |  | Součet |  | 55.174 | [13 empty] | VV | 2 | 4 | True | 1 | ROZPOCET
20 | K | 612321111 | Omítka vápenocementová vnitřních ploch nanášená ručně jednovrstvá, tloušťky do 10 mm hrubá zatřená svislých konstrukcí stěn | m2 | 0.22 |  | 0 | CS ÚRS 2019 02 |  |  | základní | 0.35 | 0.077 | 0.01575 | 0.003465 | 0 | 0 | 4 | K | 2 |  |  |  | ROZPOCET | 0 | 0 | 0 | 0 | 0 | 1 | 0 | 4 | 1514195850
| VV |  | "podezděné okno" 1,1*0,1*2 |  | 0.22 | [13 empty] | VV | 2 | 2 | True | 1 | ROZPOCET
21 | K | 612325101 | Vápenocementová omítka rýh hrubá ve stěnách, šířky rýhy do 150 mm | m2 | 7.05 |  | 0 | CS ÚRS 2019 02 |  |  | základní | 1.379 | 9.7219 | 0.0389 | 0.27424 | 0 | 0 | 4 | K | 2 |  |  |  | ROZPOCET | 0 | 0 | 0 | 0 | 0 | 1 | 0 | 4 | -1944356062
| VV |  | "po El" 8*0,15 |  | 1.2 | [13 empty] | VV | 2 | 2 | True | 0 | ROZPOCET
| VV |  | "ZTI" (25+14)*0,15 |  | 5.85 | [13 empty] | VV | 2 | 2 | True | 0 | ROZPOCET
| VV |  | Součet |  | 7.05 | [13 empty] | VV | 2 | 4 | True | 1 | ROZPOCET
22 | K | 612325121 | Vápenocementová omítka rýh štuková ve stěnách, šířky rýhy do 150 mm | m2 | 7.05 |  | 0 | CS ÚRS 2019 02 |  |  | základní | 1.691 | 11.9215 | 0.04153 | 0.29279 | 0 | 0 | 4 | K | 2 |  |  |  | ROZPOCET | 0 | 0 | 0 | 0 | 0 | 1 | 0 | 4 | -1540358972
| VV |  | "po El" 8*0,15 |  | 1.2 | [13 empty] | VV | 2 | 2 | True | 0 | ROZPOCET
| VV |  | "ZTI" (25+14)*0,15 |  | 5.85 | [13 empty] | VV | 2 | 2 | True | 0 | ROZPOCET
| VV |  | Součet |  | 7.05 | [13 empty] | VV | 2 | 4 | True | 1 | ROZPOCET
23 | K | 622142001 | Potažení vnějších ploch pletivem v ploše nebo pruzích, na plném podkladu sklovláknitým vtlačením do tmelu stěn | m2 | 2.165 |  | 0 | CS ÚRS 2019 02 |  |  | základní | 0.33 | 0.71445 | 0.00438 | 0.0094827 | 0 | 0 | 4 | K | 2 |  |  |  | ROZPOCET | 0 | 0 | 0 | 0 | 0 | 1 | 0 | 4 | 304426665
| VV |  | "zazděná okna" 1,1*0,1+1,1+(0,9-0,6)+(1,1+0,6*2)*0,2+1,3*0,15 |  | 2.165 | [13 empty] | VV | 2 | 2 | True | 1 | ROZPOCET
24 | K | 622321141 | Omítka vápenocementová vnějších ploch nanášená ručně dvouvrstvá, tloušťky jádrové omítky do 15 mm a tloušťky štuku do 3 mm štuková stěn | m2 | 2.165 |  | 0 | CS ÚRS 2019 02 |  |  | základní | 0.46 | 0.9959 | 0.02636 | 0.057069 | 0 | 0 | 4 | K | 2 |  |  |  | ROZPOCET | 0 | 0 | 0 | 0 | 0 | 1 | 0 | 4 | -2043198104
| VV |  | "zazděná okna" 1,1*0,1+1,1+(0,9-0,6)+(1,1+0,6*2)*0,2+1,3*0,15 |  | 2.165 | [13 empty] | VV | 2 | 2 | True | 1 | ROZPOCET
25 | K | 631311124 | Mazanina z betonu prostého bez zvýšených nároků na prostředí tl. přes 80 do 120 mm tř. C 16/20 | m3 | 1.222 |  | 0 | CS ÚRS 2019 02 |  |  | základní | 2.58 | 3.1528 | 2.2563 | 2.7572 | 0 | 0 | 4 | K | 2 |  |  |  | ROZPOCET | 0 | 0 | 0 | 0 | 0 | 1 | 0 | 4 | 1497300393
| VV |  | "mč.N2007" | [15 empty] | VV | 2 | 1 | True | 0 | ROZPOCET
| VV |  | "podlaha" 13,55*0,09 |  | 1.22 | [13 empty] | VV | 2 | 2 | True | 0 | ROZPOCET
| VV |  | "beton.práh ve dveřích" 0,9*0,1*0,02 |  | 0.002 | [13 empty] | VV | 2 | 2 | True | 0 | ROZPOCET
| VV |  | Součet |  | 1.222 | [13 empty] | VV | 2 | 4 | True | 1 | ROZPOCET
26 | K | 631319173 | Příplatek k cenám mazanin za stržení povrchu spodní vrstvy mazaniny latí před vložením výztuže nebo pletiva pro tl. obou vrstev mazaniny přes 80 do 120 mm | m3 | 1.22 |  | 0 | CS ÚRS 2019 02 |  |  | základní | 0.41 | 0.5002 | 0 | 0 | 0 | 0 | 4 | K | 2 |  |  |  | ROZPOCET | 0 | 0 | 0 | 0 | 0 | 1 | 0 | 4 | 1915446969
| VV |  | "mč.N2007" | [15 empty] | VV | 2 | 1 | True | 0 | ROZPOCET
| VV |  | "podlaha" 13,55*0,09 |  | 1.22 | [13 empty] | VV | 2 | 2 | True | 0 | ROZPOCET
| VV |  | Součet |  | 1.22 | [13 empty] | VV | 2 | 4 | True | 1 | ROZPOCET
27 | K | 631351101 | Bednění v podlahách rýh a hran zřízení | m2 | 0.036 |  | 0 | CS ÚRS 2019 02 |  |  | základní | 0.396 | 0.014256 | 0.01352 | 0.00048672 | 0 | 0 | 4 | K | 2 |  |  |  | ROZPOCET | 0 | 0 | 0 | 0 | 0 | 1 | 0 | 4 | 1191629886
| VV |  | "mč.N2007" | [15 empty] | VV | 2 | 1 | True | 0 | ROZPOCET
| VV |  | "beton.práh ve dveřích" 0,9*0,02*2 |  | 0.036 | [13 empty] | VV | 2 | 2 | True | 0 | ROZPOCET
| VV |  | Součet |  | 0.036 | [13 empty] | VV | 2 | 4 | True | 1 | ROZPOCET
28 | K | 631351102 | Bednění v podlahách rýh a hran odstranění | m2 | 0.036 |  | 0 | CS ÚRS 2019 02 |  |  | základní | 0.24 | 0.00864 | 0 | 0 | 0 | 0 | 4 | K | 2 |  |  |  | ROZPOCET | 0 | 0 | 0 | 0 | 0 | 1 | 0 | 4 | 806344886
29 | K | 631362021 | Výztuž mazanin ze svařovaných sítí z drátů typu KARI | t | 0.072 |  | 0 | CS ÚRS 2019 02 |  |  | základní | 15.231 | 1.0966 | 1.0628 | 0.076519 | 0 | 0 | 4 | K | 2 |  |  |  | ROZPOCET | 0 | 0 | 0 | 0 | 0 | 1 | 0 | 4 | -1242092481
| VV |  | "mč.N2007" | [15 empty] | VV | 2 | 1 | True | 0 | ROZPOCET
| VV |  | "podlaha" (13,55+0,9*0,05)*1,2*4,44/1000 |  | 0.072 | [13 empty] | VV | 2 | 2 | True | 0 | ROZPOCET
| VV |  | Součet |  | 0.072 | [13 empty] | VV | 2 | 4 | True | 1 | ROZPOCET
30 | K | 632451034 | Potěr cementový vyrovnávací z malty (MC-15) v ploše o průměrné (střední) tl. přes 40 do 50 mm | m2 | 0.08 |  | 0 | CS ÚRS 2019 02 |  |  | základní | 0.337 | 0.02696 | 0.1231 | 0.009848 | 0 | 0 | 4 | K | 2 |  |  |  | ROZPOCET | 0 | 0 | 0 | 0 | 0 | 1 | 0 | 4 | 876047380
| VV |  | "mč.N2018-bet lože pro ocel Ič.14 pod příčku" 0,2*0,2*2 |  | 0.08 | [13 empty] | VV | 2 | 2 | True | 1 | ROZPOCET
| D | 9 | Ostatní konstrukce a práce, bourání |  |  |  | 0 | [5 empty] | 118.6412 |  | 0.0292 |  | 9.3389 | 1 | D | 1 |  |  |  | ROZPOCET | [6 empty] | 0
31 | K | 949101111 | Lešení pomocné pracovní pro objekty pozemních staveb pro zatížení do 150 kg/m2, o výšce lešeňové podlahy do 1,9 m | m2 | 114.36 |  | 0 | CS ÚRS 2019 02 |  |  | základní | 0.105 | 12.0078 | 0.00013 | 0.014867 | 0 | 0 | 4 | K | 2 |  |  |  | ROZPOCET | 0 | 0 | 0 | 0 | 0 | 1 | 0 | 4 | -1539231453
| VV |  | "demontáž podhledů" 44,49 |  | 44.49 | [13 empty] | VV | 2 | 2 | True | 0 | ROZPOCET
| VV |  | "pro nové podhledy" 69,87 |  | 69.87 | [13 empty] | VV | 2 | 2 | True | 0 | ROZPOCET
| VV |  | Součet |  | 114.36 | [13 empty] | VV | 2 | 4 | True | 1 | ROZPOCET
32 | K | 952901111 | Vyčištění budov nebo objektů před předáním do užívání budov bytové nebo občanské výstavby, světlé výšky podlaží do 4 m | m2 | 85.44 |  | 0 | CS ÚRS 2019 02 |  |  | základní | 0.308 | 26.3155 | 4e-05 | 0.0034176 | 0 | 0 | 4 | K | 2 |  |  |  | ROZPOCET | 0 | 0 | 0 | 0 | 0 | 1 | 0 | 4 | -873884352
| VV |  | 60,06+25,38 |  | 85.44 | [13 empty] | VV | 2 | 2 | True | 1 | ROZPOCET
33 | K | 965043341 | Bourání mazanin betonových s potěrem nebo teracem tl. do 100 mm, plochy přes 4 m2 | m3 | 1.33 |  | 0 | CS ÚRS 2019 02 |  |  | základní | 7.51 | 9.9883 | 0 | 0 | 2.2 | 2.926 | 16 | K | 2 |  |  |  | ROZPOCET | 0 | 0 | 0 | 0 | 0 | 1 | 0 | 16 | 1021658689
| VV |  | "mč.N2007" 13,3*0,1 |  | 1.33 | [13 empty] | VV | 2 | 2 | True | 1 | ROZPOCET
34 | K | 965046111 | Broušení stávajících betonových podlah úběr do 3 mm | m2 | 39.44 |  | 0 | CS ÚRS 2019 02 |  |  | základní | 0.306 | 12.0686 | 0 | 0 | 0 | 0 | 4 | K | 2 |  |  |  | ROZPOCET | 0 | 0 | 0 | 0 | 0 | 1 | 0 | 4 | 1773282761
| VV |  | "pod PVC" 11,83 |  | 11.83 | [13 empty] | VV | 2 | 2 | True | 0 | ROZPOCET
| VV |  | "pod epoxid" 27,61 |  | 27.61 | [13 empty] | VV | 2 | 2 | True | 0 | ROZPOCET
| VV |  | Součet |  | 39.44 | [13 empty] | VV | 2 | 4 | True | 1 | ROZPOCET
35 | K | 968062244 | Vybourání dřevěných rámů oken s křídly, dveřních zárubní, vrat, stěn, ostění nebo obkladů rámů oken s křídly jednoduchých, plochy do 1 m2 | m2 | 0.54 |  | 0 | CS ÚRS 2019 02 |  |  | základní | 0.67 | 0.3618 | 0 | 0 | 0.041 | 0.02214 | 4 | K | 2 |  |  |  | ROZPOCET | 0 | 0 | 0 | 0 | 0 | 1 | 0 | 4 | -778258012
| VV |  | "nadsvětlík" 0,9*0,6 |  | 0.54 | [13 empty] | VV | 2 | 2 | True | 1 | ROZPOCET
36 | K | 968062374 | Vybourání dřevěných rámů oken s křídly, dveřních zárubní, vrat, stěn, ostění nebo obkladů rámů oken s křídly zdvojených, plochy do 1 m2 | m2 | 1.98 |  | 0 | CS ÚRS 2019 02 |  |  | základní | 0.7 | 1.386 | 0 | 0 | 0.048 | 0.09504 | 4 | K | 2 |  |  |  | ROZPOCET | 0 | 0 | 0 | 0 | 0 | 1 | 0 | 4 | 133534072
| VV |  | 1,1*0,9*2 |  | 1.98 | [13 empty] | VV | 2 | 2 | True | 1 | ROZPOCET
37 | K | 968062746 | Vybourání dřevěných rámů oken s křídly, dveřních zárubní, vrat, stěn, ostění nebo obkladů stěn plných, zasklených nebo výkladních pevných nebo otevíratelných, plochy do 4 m2 | m2 | 6.845 |  | 0 | CS ÚRS 2019 02 |  |  | základní | 0.235 | 1.6086 | 0 | 0 | 0.017 | 0.11637 | 4 | K | 2 |  |  |  | ROZPOCET | 0 | 0 | 0 | 0 | 0 | 1 | 0 | 4 | 79869102
| VV |  | 5,07*1,35 |  | 6.845 | [13 empty] | VV | 2 | 2 | True | 1 | ROZPOCET
38 | K | 968072455 | Vybourání kovových rámů oken s křídly, dveřních zárubní, vrat, stěn, ostění nebo obkladů dveřních zárubní, plochy do 2 m2 | m2 | 1.8 |  | 0 | CS ÚRS 2019 02 |  |  | základní | 0.939 | 1.6902 | 0 | 0 | 0.076 | 0.1368 | 4 | K | 2 |  |  |  | ROZPOCET | 0 | 0 | 0 | 0 | 0 | 1 | 0 | 4 | -599034993
| VV |  | 0,9*2 |  | 1.8 | [13 empty] | VV | 2 | 2 | True | 1 | ROZPOCET
39 | K | 973031325 | Vysekání výklenků nebo kapes ve zdivu z cihel na maltu vápennou nebo vápenocementovou kapes, plochy do 0,10 m2, hl. do 300 mm | kus | 2 |  | 0 | CS ÚRS 2019 02 |  |  | základní | 0.772 | 1.544 | 0 | 0 | 0.031 | 0.062 | 4 | K | 2 |  |  |  | ROZPOCET | 0 | 0 | 0 | 0 | 0 | 1 | 0 | 4 | 778474496
| VV |  | "mč.N2018-ocel Ič.14 pod příčku" 2 |  | 2 | [13 empty] | VV | 2 | 2 | True | 1 | ROZPOCET
40 | K | 974031154 | Vysekání rýh ve zdivu cihelném na maltu vápennou nebo vápenocementovou do hl. 100 mm a šířky do 150 mm | m | 39 |  | 0 | CS ÚRS 2019 02 |  |  | základní | 0.422 | 16.458 | 0 | 0 | 0.027 | 1.053 | 4 | K | 2 |  |  |  | ROZPOCET | 0 | 0 | 0 | 0 | 0 | 1 | 0 | 4 | 2111783642
| VV |  | "ZTI" 25+14 |  | 39 | [13 empty] | VV | 2 | 2 | True | 1 | ROZPOCET
41 | K | 974031664 | Vysekání rýh ve zdivu cihelném na maltu vápennou nebo vápenocementovou pro vtahování nosníků do zdí, před vybouráním otvoru do hl. 150 mm, při v. nosníku do 150 mm | m | 1.2 |  | 0 | CS ÚRS 2019 02 |  |  | základní | 0.715 | 0.858 | 0 | 0 | 0.042 | 0.0504 | 4 | K | 2 |  |  |  | ROZPOCET | 0 | 0 | 0 | 0 | 0 | 1 | 0 | 4 | -750397399
42 | K | 976072221 | Vybourání kovových madel, zábradlí, dvířek, zděří, kotevních želez komínových a topných dvířek, ventilací apod., plochy do 0,30 m2, ze zdiva cihelného nebo kamenného | kus | 2 |  | 0 | CS ÚRS 2019 02 |  |  | základní | 0.117 | 0.234 | 0 | 0 | 0.009 | 0.018 | 4 | K | 2 |  |  |  | ROZPOCET | 0 | 0 | 0 | 0 | 0 | 1 | 0 | 4 | -1961303301
| VV |  | "ventilační mřížky" 2 |  | 2 | [13 empty] | VV | 2 | 2 | True | 1 | ROZPOCET
43 | K | 977151125 | Jádrové vrty diamantovými korunkami do stavebních materiálů (železobetonu, betonu, cihel, obkladů, dlažeb, kamene) průměru přes 180 do 200 mm | m | 0.55 |  | 0 | CS ÚRS 2019 02 |  |  | základní | 3.2 | 1.76 | 0.00309 | 0.0016995 | 0.126 | 0.0693 | 4 | K | 2 |  |  |  | ROZPOCET | 0 | 0 | 0 | 0 | 0 | 1 | 0 | 4 | 282328336
| VV |  | "pro VZT" | [15 empty] | VV | 2 | 1 | True | 0 | ROZPOCET
| VV |  | "mč.2007-do stropu" 0,4 |  | 0.4 | [13 empty] | VV | 2 | 2 | True | 0 | ROZPOCET
| VV |  | "mč.2019" 0,15 |  | 0.15 | [13 empty] | VV | 2 | 2 | True | 0 | ROZPOCET
| VV |  | Součet |  | 0.55 | [13 empty] | VV | 2 | 4 | True | 1 | ROZPOCET
44 | K | 977151127 | Jádrové vrty diamantovými korunkami do stavebních materiálů (železobetonu, betonu, cihel, obkladů, dlažeb, kamene) průměru přes 225 do 250 mm | m | 1.39 |  | 0 | CS ÚRS 2019 02 |  |  | základní | 3.7 | 5.143 | 0.00363 | 0.0050457 | 0.196 | 0.27244 | 4 | K | 2 |  |  |  | ROZPOCET | 0 | 0 | 0 | 0 | 0 | 1 | 0 | 4 | -671597673
| VV |  | "pro VZT mč.2008a" 0,62*2+0,15 |  | 1.39 | [13 empty] | VV | 2 | 2 | True | 1 | ROZPOCET
45 | K | 977151128 | Jádrové vrty diamantovými korunkami do stavebních materiálů (železobetonu, betonu, cihel, obkladů, dlažeb, kamene) průměru přes 250 do 300 mm | m | 1 |  | 0 | CS ÚRS 2019 02 |  |  | základní | 4.2 | 4.2 | 0.00417 | 0.00417 | 0.283 | 0.283 | 4 | K | 2 |  |  |  | ROZPOCET | 0 | 0 | 0 | 0 | 0 | 1 | 0 | 4 | -171505141
| VV |  | "pro VZT" | [15 empty] | VV | 2 | 1 | True | 0 | ROZPOCET
| VV |  | "mč.2020" 0,1 |  | 0.1 | [13 empty] | VV | 2 | 2 | True | 0 | ROZPOCET
| VV |  | "mč.2021" 0,75+0,15 |  | 0.9 | [13 empty] | VV | 2 | 2 | True | 0 | ROZPOCET
| VV |  | Součet |  | 1 | [13 empty] | VV | 2 | 4 | True | 1 | ROZPOCET
46 | K | 978013141 | Otlučení vápenných nebo vápenocementových omítek vnitřních ploch stěn s vyškrabáním spar, s očištěním zdiva, v rozsahu přes 10 do 30 % | m2 | 120.842 |  | 0 | CS ÚRS 2019 02 |  |  | základní | 0.08 | 9.6674 | 0 | 0 | 0.01 | 1.2084 | 4 | K | 2 |  |  |  | ROZPOCET | 0 | 0 | 0 | 0 | 0 | 1 | 0 | 4 | -2015899623
| VV |  | "mč-2018" 22,07*3,4-1,25*2,45-1,1*0,8-1,1*0,9+(1,1+0,82+1,1+0,9*2)*0,55-(6,3+1+0,1)*3,4 |  | 47.597 | [13 empty] | VV | 2 | 2 | True | 0 | ROZPOCET
| VV |  | "mč.2008+2008a" 9,57*(3-2,55)-1,35*0,2+(1,35+0,2*2)*0,55 |  | 4.999 | [13 empty] | VV | 2 | 2 | True | 0 | ROZPOCET
| VV |  | "mč.2007" 10,31*(3-2,75) |  | 2.578 | [13 empty] | VV | 2 | 2 | True | 0 | ROZPOCET
| VV |  | Mezisoučet |  | 55.174 | [13 empty] | VV | 2 | 3 | True | 0 | ROZPOCET
| VV |  | "pod obkladem" | [15 empty] | VV | 2 | 1 | True | 0 | ROZPOCET
| VV |  | 91,406-(2,325*2,75-0,9*2,1)*2-(5,07*(2,75-1,1)+5,07*(2,55-0,9)) |  | 65.668 | [13 empty] | VV | 2 | 2 | True | 0 | ROZPOCET
| VV |  | Mezisoučet |  | 65.668 | [13 empty] | VV | 2 | 3 | True | 0 | ROZPOCET
| VV |  | Součet |  | 120.842 | [13 empty] | VV | 2 | 4 | True | 1 | ROZPOCET
47 | K | 978059541 | Odsekání obkladů stěn včetně otlučení podkladní omítky až na zdivo z obkládaček vnitřních, z jakýchkoliv materiálů, plochy přes 1 m2 | m2 | 44.5 |  | 0 | CS ÚRS 2019 02 |  |  | základní | 0.3 | 13.35 | 0 | 0 | 0.068 | 3.026 | 4 | K | 2 |  |  |  | ROZPOCET | 0 | 0 | 0 | 0 | 0 | 1 | 0 | 4 | -652077434
| VV |  | 22+22,5 |  | 44.5 | [13 empty] | VV | 2 | 2 | True | 1 | ROZPOCET
48 | K | R95000001 | M+D protipožární ucpávka na potrubí DN250mm | kus | 1 |  | 0 |  |  |  | základní | 0 | 0 | 0 | 0 | 0 | 0 | 4 | K | 2 |  |  |  | ROZPOCET | 0 | 0 | 0 | 0 | 0 | 1 | 0 | 4 | -87187129
49 | K | R97800002 | Demontáž nábytku vč.rozvodu vody a elektroinstalace vč. likvidace a poplatku za uložení na skládce | Kus | 3 |  | 0 |  |  |  | základní | 0 | 0 | 0 | 0 | 0 | 0 | 4 | K | 2 |  |  |  | ROZPOCET | 0 | 0 | 0 | 0 | 0 | 1 | 0 | 4 | 46247845
| D | 997 | Přesun sutě |  |  |  | 0 | [5 empty] | 71.263 |  | 0 |  | 0 | 1 | D | 1 |  |  |  | ROZPOCET | [6 empty] | 0
50 | K | 997013213 | Vnitrostaveništní doprava suti a vybouraných hmot vodorovně do 50 m svisle ručně (nošením po schodech) pro budovy a haly výšky přes 9 do 12 m | t | 10.622 |  | 0 | CS ÚRS 2019 02 |  |  | základní | 5.46 | 57.9961 | 0 | 0 | 0 | 0 | 4 | K | 2 |  |  |  | ROZPOCET | 0 | 0 | 0 | 0 | 0 | 1 | 0 | 4 | 1799304588
51 | K | 997013219 | Vnitrostaveništní doprava suti a vybouraných hmot vodorovně do 50 m Příplatek k cenám -3111 až -3217 za zvětšenou vodorovnou dopravu přes vymezenou dopravní vzdálenost za každých dalších i započatých 10 m | t | 42.488 |  | 0 | CS ÚRS 2019 02 |  |  | základní | 0.26 | 11.0469 | 0 | 0 | 0 | 0 | 4 | K | 2 |  |  |  | ROZPOCET | 0 | 0 | 0 | 0 | 0 | 1 | 0 | 4 | -1505425268
| VV |  | 10,622*4 'Přepočtené koeficientem množství |  | 42.488 | [13 empty] | VV | 2 | 2 | False | 1 | ROZPOCET
52 | K | 997013501 | Odvoz suti a vybouraných hmot na skládku nebo meziskládku se složením, na vzdálenost do 1 km | t | 10.622 |  | 0 | CS ÚRS 2019 02 |  |  | základní | 0.125 | 1.3277 | 0 | 0 | 0 | 0 | 4 | K | 2 |  |  |  | ROZPOCET | 0 | 0 | 0 | 0 | 0 | 1 | 0 | 4 | 1366645204
53 | K | 997013509 | Odvoz suti a vybouraných hmot na skládku nebo meziskládku se složením, na vzdálenost Příplatek k ceně za každý další i započatý 1 km přes 1 km | t | 148.708 |  | 0 | CS ÚRS 2019 02 |  |  | základní | 0.006 | 0.89225 | 0 | 0 | 0 | 0 | 4 | K | 2 |  |  |  | ROZPOCET | 0 | 0 | 0 | 0 | 0 | 1 | 0 | 4 | -132886552
| VV |  | 10,622*14 'Přepočtené koeficientem množství |  | 148.708 | [13 empty] | VV | 2 | 2 | False | 1 | ROZPOCET
54 | K | 997013831 | Poplatek za uložení stavebního odpadu na skládce (skládkovné) směsného stavebního a demoličního zatříděného do Katalogu odpadů pod kódem 170 904 | t | 10.622 |  | 0 | CS ÚRS 2019 02 |  |  | základní | 0 | 0 | 0 | 0 | 0 | 0 | 4 | K | 2 |  |  |  | ROZPOCET | 0 | 0 | 0 | 0 | 0 | 1 | 0 | 4 | -164329103
| D | 998 | Přesun hmot |  |  |  | 0 | [5 empty] | 43.9019 |  | 0 |  | 0 | 1 | D | 1 |  |  |  | ROZPOCET | [6 empty] | 0
55 | K | 998018002 | Přesun hmot pro budovy občanské výstavby, bydlení, výrobu a služby ruční - bez užití mechanizace vodorovná dopravní vzdálenost do 100 m pro budovy s jakoukoliv nosnou konstrukcí výšky přes 6 do 12 m | t | 10.63 |  | 0 | CS ÚRS 2019 02 |  |  | základní | 4.13 | 43.9019 | 0 | 0 | 0 | 0 | 4 | K | 2 |  |  |  | ROZPOCET | 0 | 0 | 0 | 0 | 0 | 1 | 0 | 4 | 1611911589
| D | PSV | Práce a dodávky PSV |  |  |  | 0 | [5 empty] | 316.6415 |  | 4.6067 |  | 1.2829 | 2 | D | 0 |  |  |  | ROZPOCET | [6 empty] | 0
| D | 711 | Izolace proti vodě, vlhkosti a plynům |  |  |  | 0 | [5 empty] | 8.5142 |  | 0.12527 |  | 0 | 2 | D | 1 |  |  |  | ROZPOCET | [6 empty] | 0
56 | K | 711493111 | Izolace proti podpovrchové a tlakové vodě - ostatní na ploše vodorovné V dvousložkovou na bázi cementu | m2 | 27.715 |  | 0 | CS ÚRS 2019 02 |  |  | základní | 0.3 | 8.3145 | 0.00452 | 0.12527 | 0 | 0 | 16 | K | 2 |  |  |  | ROZPOCET | 0 | 0 | 0 | 0 | 0 | 1 | 0 | 16 | -269884081
| VV |  | "mč.N2007" | [15 empty] | VV | 2 | 1 | True | 0 | ROZPOCET
| VV |  | "ve 2vrstvách" | [15 empty] | VV | 2 | 1 | True | 0 | ROZPOCET
| VV |  | "podlaha" 13,55*2 |  | 27.1 | [13 empty] | VV | 2 | 2 | True | 0 | ROZPOCET
| VV |  | "vytažení na stěny" 15,38*0,02*2 |  | 0.615 | [13 empty] | VV | 2 | 2 | True | 0 | ROZPOCET
| VV |  | Součet |  | 27.715 | [13 empty] | VV | 2 | 4 | True | 1 | ROZPOCET
57 | K | 998711102 | Přesun hmot pro izolace proti vodě, vlhkosti a plynům stanovený z hmotnosti přesunovaného materiálu vodorovná dopravní vzdálenost do 50 m v objektech výšky přes 6 do 12 m | t | 0.125 |  | 0 | CS ÚRS 2019 02 |  |  | základní | 1.598 | 0.19975 | 0 | 0 | 0 | 0 | 16 | K | 2 |  |  |  | ROZPOCET | 0 | 0 | 0 | 0 | 0 | 1 | 0 | 16 | -1652170461
| D | 713 | Izolace tepelné |  |  |  | 0 | [5 empty] | 0.00918 |  | 0.000456 |  | 0 | 2 | D | 1 |  |  |  | ROZPOCET | [6 empty] | 0
58 | K | 713131151 | Montáž tepelné izolace stěn rohožemi, pásy, deskami, dílci, bloky (izolační materiál ve specifikaci) vložením jednovrstvě | m2 | 0.09 |  | 0 | CS ÚRS 2019 02 |  |  | základní | 0.102 | 0.00918 | 0 | 0 | 0 | 0 | 16 | K | 2 |  |  |  | ROZPOCET | 0 | 0 | 0 | 0 | 0 | 1 | 0 | 16 | 2020189971
| VV |  | "otvory po mřížkách" | [15 empty] | VV | 2 | 1 | True | 0 | ROZPOCET
| VV |  | "mč.N2008a" 0,3*0,3 |  | 0.09 | [13 empty] | VV | 2 | 2 | True | 1 | ROZPOCET
59 | M | 63152104 | pás tepelně izolační univerzální λ=0,033-0,033-0,035 tl 160mm | m2 | 0.095 |  | 0 | CS ÚRS 2019 02 |  |  | základní | 0 | 0 | 0.0048 | 0.000456 | 0 | 0 | 32 | M | 2 |  |  |  | ROZPOCET | 0 | 0 | 0 | 0 | 0 | 1 | 0 | 16 | 1849241758
| VV |  | "otvory po mřížkách" 0,3*0,3*1,05 |  | 0.095 | [13 empty] | VV | 2 | 2 | True | 1 | ROZPOCET
60 | K | 998713102 | Přesun hmot pro izolace tepelné stanovený z hmotnosti přesunovaného materiálu vodorovná dopravní vzdálenost do 50 m v objektech výšky přes 6 m do 12 m | t | 0 |  | 0 | CS ÚRS 2019 02 |  |  | základní | 1.831 | 0 | 0 | 0 | 0 | 0 | 16 | K | 2 |  |  |  | ROZPOCET | 0 | 0 | 0 | 0 | 0 | 1 | 0 | 16 | -805177389
| D | 762 | Konstrukce tesařské |  |  |  | 0 | [5 empty] | 15.7242 |  | 0.62343 |  | 0.8283 | 2 | D | 1 |  |  |  | ROZPOCET | [6 empty] | 0
61 | K | 762511224 | Podlahové konstrukce podkladové z dřevoštěpkových desek OSB jednovrstvých lepených na pero a drážku nebroušených, tloušťky desky 18 mm | m2 | 55.22 |  | 0 | CS ÚRS 2019 02 |  |  | základní | 0.22 | 12.1484 | 0.01129 | 0.62343 | 0 | 0 | 16 | K | 2 |  |  |  | ROZPOCET | 0 | 0 | 0 | 0 | 0 | 1 | 0 | 16 | 1535476364
| VV |  | 27,61*2 |  | 55.22 | [13 empty] | VV | 2 | 2 | True | 1 | ROZPOCET
62 | K | 762526811 | Demontáž podlah z desek dřevotřískových, překližkových, sololitových tl. do 20 mm bez polštářů | m2 | 27.61 |  | 0 | CS ÚRS 2019 02 |  |  | základní | 0.09 | 2.4849 | 0 | 0 | 0.03 | 0.8283 | 16 | K | 2 |  |  |  | ROZPOCET | 0 | 0 | 0 | 0 | 0 | 1 | 0 | 16 | 1061331938
63 | K | 998762102 | Přesun hmot pro konstrukce tesařské stanovený z hmotnosti přesunovaného materiálu vodorovná dopravní vzdálenost do 50 m v objektech výšky přes 6 do 12 m | t | 0.623 |  | 0 | CS ÚRS 2019 02 |  |  | základní | 1.751 | 1.0909 | 0 | 0 | 0 | 0 | 16 | K | 2 |  |  |  | ROZPOCET | 0 | 0 | 0 | 0 | 0 | 1 | 0 | 16 | 424409755
| D | 763 | Konstrukce suché výstavby |  |  |  | 0 | [5 empty] | 91.649 |  | 0.88805 |  | 0.19272 | 2 | D | 1 |  |  |  | ROZPOCET | [6 empty] | 0
64 | K | 763135102 | Montáž sádrokartonového podhledu kazetového demontovatelného, velikosti kazet 600x600 mm včetně zavěšené nosné konstrukce polozapuštěné | m2 | 117.15 |  | 0 | CS ÚRS 2019 02 |  |  | základní | 0.548 | 64.1982 | 0.00139 | 0.16284 | 0 | 0 | 16 | K | 2 |  |  |  | ROZPOCET | 0 | 0 | 0 | 0 | 0 | 1 | 0 | 16 | -1205787301
| VV |  | 25,38+27,61+16,88 |  | 69.87 | [13 empty] | VV | 2 | 2 | True | 0 | ROZPOCET
| VV |  | "mč.2001" (22,5+3,9+3)*1,2 |  | 35.28 | [13 empty] | VV | 2 | 2 | True | 0 | ROZPOCET
| VV |  | "mč.N1008" 10*0,6*2 |  | 12 | [13 empty] | VV | 2 | 2 | True | 0 | ROZPOCET
| VV |  | Součet |  | 117.15 | [13 empty] | VV | 2 | 4 | True | 1 | ROZPOCET
65 | M | 59030581 | podhled kazetový děrovaný 9x9mm, polozapuštený rastr, tl. 10 mm, 600 x 600 mm | m2 | 1.584 |  | 0 | CS ÚRS 2019 02 |  |  | základní | 0 | 0 | 0.007 | 0.011088 | 0 | 0 | 32 | M | 2 |  |  |  | ROZPOCET | 0 | 0 | 0 | 0 | 0 | 1 | 0 | 16 | 13705135
| VV |  | "místnosti" 0,6*0,6*2*1,1 |  | 0.792 | [13 empty] | VV | 2 | 2 | True | 0 | ROZPOCET
| VV |  | "chodba" 0,6*0,6*2*1,1 |  | 0.792 | [13 empty] | VV | 2 | 2 | True | 0 | ROZPOCET
| VV |  | Součet |  | 1.584 | [13 empty] | VV | 2 | 4 | True | 1 | ROZPOCET
66 | M | 59030571 | podhled kazetový bez děrování, polozapuštený rastr, tl.10 mm, 600 x 600 mm | m2 | 89.265 |  | 0 | CS ÚRS 2019 02 |  |  | základní | 0 | 0 | 0.008 | 0.71412 | 0 | 0 | 32 | M | 2 |  |  |  | ROZPOCET | 0 | 0 | 0 | 0 | 0 | 1 | 0 | 16 | -702045857
| VV |  | (69,87-0,6*0,6*2)*1,1 |  | 76.065 | [13 empty] | VV | 2 | 2 | True | 0 | ROZPOCET
| VV |  | "mč.N1008" 10*0,6*2*1,1 |  | 13.2 | [13 empty] | VV | 2 | 2 | True | 0 | ROZPOCET
| VV |  | Součet |  | 89.265 | [13 empty] | VV | 2 | 4 | True | 1 | ROZPOCET
67 | K | 763431802 | Demontáž podhledu minerálního na zavěšeném na roštu polozapuštěném | m2 | 91.77 |  | 0 | CS ÚRS 2019 02 |  |  | základní | 0.276 | 25.3285 | 0 | 0 | 0.0021 | 0.19272 | 16 | K | 2 |  |  |  | ROZPOCET | 0 | 0 | 0 | 0 | 0 | 1 | 0 | 16 | -1693314719
| VV |  | 16,88+27,61 |  | 44.49 | [13 empty] | VV | 2 | 2 | True | 0 | ROZPOCET
| VV |  | "mč.2001" (22,5+3,9+3)*1,2 |  | 35.28 | [13 empty] | VV | 2 | 2 | True | 0 | ROZPOCET
| VV |  | "mč.N1008" 10*0,6*2 |  | 12 | [13 empty] | VV | 2 | 2 | True | 0 | ROZPOCET
| VV |  | Součet |  | 91.77 | [13 empty] | VV | 2 | 4 | True | 1 | ROZPOCET
68 | K | 998763302 | Přesun hmot pro konstrukce montované z desek sádrokartonových, sádrovláknitých, cementovláknitých nebo cementových stanovený z hmotnosti přesunovaného materiálu vodorovná dopravní vzdálenost do 50 m v objektech výšky přes 6 do 12 m | t | 0.888 |  | 0 | CS ÚRS 2019 02 |  |  | základní | 2.39 | 2.1223 | 0 | 0 | 0 | 0 | 16 | K | 2 |  |  |  | ROZPOCET | 0 | 0 | 0 | 0 | 0 | 1 | 0 | 16 | 1667416656
| D | 764 | Konstrukce klempířské |  |  |  | 0 | [5 empty] | 0.62134 |  | 0.002208 |  | 0.001837 | 2 | D | 1 |  |  |  | ROZPOCET | [6 empty] | 0
69 | K | 764002851 | Demontáž klempířských konstrukcí oplechování parapetů do suti | m | 1.1 |  | 0 | CS ÚRS 2019 02 |  |  | základní | 0.195 | 0.2145 | 0 | 0 | 0.00167 | 0.001837 | 16 | K | 2 |  |  |  | ROZPOCET | 0 | 0 | 0 | 0 | 0 | 1 | 0 | 16 | 1821613892
70 | K | 764216443 | Oplechování parapetů z pozinkovaného plechu rovných celoplošně lepené, bez rohů rš 250 mm | m | 1.2 |  | 0 | CS ÚRS 2019 02 |  |  | základní | 0.331 | 0.3972 | 0.00184 | 0.002208 | 0 | 0 | 16 | K | 2 |  |  |  | ROZPOCET | 0 | 0 | 0 | 0 | 0 | 1 | 0 | 16 | 1602808857
| VV |  | "K/01" 1,2 |  | 1.2 | [13 empty] | VV | 2 | 2 | True | 1 | ROZPOCET
71 | K | 998764102 | Přesun hmot pro konstrukce klempířské stanovený z hmotnosti přesunovaného materiálu vodorovná dopravní vzdálenost do 50 m v objektech výšky přes 6 do 12 m | t | 0.002 |  | 0 | CS ÚRS 2019 02 |  |  | základní | 4.82 | 0.00964 | 0 | 0 | 0 | 0 | 16 | K | 2 |  |  |  | ROZPOCET | 0 | 0 | 0 | 0 | 0 | 1 | 0 | 16 | 2126946551
| D | 766 | Konstrukce truhlářské |  |  |  | 0 | [5 empty] | 0 |  | 0 |  | 0 | 2 | D | 1 |  |  |  | ROZPOCET | [6 empty] | 0
72 | K | R76600101 | T01 M+D automatické dveře posuvné na stěnu,800/1970mm, celoprosklené, Al rám, vč. kování, doplňků povrchové úpravy, kompletní provedení dle PD | kus | 1 |  | 0 |  |  |  | základní | 0 | 0 | 0 | 0 | 0 | 0 | 16 | K | 2 |  |  |  | ROZPOCET | 0 | 0 | 0 | 0 | 0 | 1 | 0 | 16 | -1112327208
73 | K | R76600102 | T02 M+D automatické dveře posuvné na stěnu, 800/1970mm, celoprosklené, Al rám, vč. kování, doplňků povrchové úpravy, kompletní provedení dle PD | kus | 1 |  | 0 |  |  |  | základní | 0 | 0 | 0 | 0 | 0 | 0 | 16 | K | 2 |  |  |  | ROZPOCET | 0 | 0 | 0 | 0 | 0 | 1 | 0 | 16 | -783929882
74 | K | R76600103 | T03 M+D repase dveří a nadsvětlíku vč. zárubně, kování, doplňků povrchové úpravy, kompletní provedení dle PD | kus | 1 |  | 0 |  |  |  | základní | 0 | 0 | 0 | 0 | 0 | 0 | 16 | K | 2 |  |  |  | ROZPOCET | 0 | 0 | 0 | 0 | 0 | 1 | 0 | 16 | 981546054
75 | K | R76600104 | T04 M+D repase vstupních dveří vč. zárubně, kování, doplňků povrchové úpravy, kompletní provedení dle PD | kus | 1 |  | 0 |  |  |  | základní | 0 | 0 | 0 | 0 | 0 | 0 | 16 | K | 2 |  |  |  | ROZPOCET | 0 | 0 | 0 | 0 | 0 | 1 | 0 | 16 | -1694601626
76 | K | R76600105 | T/05 M+D průvětrníku 300/100 do dveřního křídla | kus | 4 |  | 0 |  |  |  | základní | 0 | 0 | 0 | 0 | 0 | 0 | 16 | K | 2 |  |  |  | ROZPOCET | 0 | 0 | 0 | 0 | 0 | 1 | 0 | 16 | 1250713240
| VV |  | "2xdveře" 2*2 |  | 4 | [13 empty] | VV | 2 | 2 | True | 1 | ROZPOCET
77 | K | R76600106 | T06 M+D dřevěné okno 1100/600mm z europrofilů, trojsklo, vč. kování, doplňků povrchové úpravy, kompletní provedení dle PD | kus | 1 |  | 0 |  |  |  | základní | 0 | 0 | 0 | 0 | 0 | 0 | 16 | K | 2 |  |  |  | ROZPOCET | 0 | 0 | 0 | 0 | 0 | 1 | 0 | 16 | 85319979
| D | 767 | Konstrukce zámečnické |  |  |  | 0 | [5 empty] | 0.32765 |  | 0.1087 |  | 0 | 2 | D | 1 |  |  |  | ROZPOCET | [6 empty] | 0
78 | K | R76700102 | Z/02 M+D ocelový rám na střeše pro VZT, vč. kotvení a povrchové úpravy, kompletní provedení dle PD | kg | 100 |  | 0 |  |  |  | základní | 0 | 0 | 0.001 | 0.1 | 0 | 0 | 16 | K | 2 |  |  |  | ROZPOCET | 0 | 0 | 0 | 0 | 0 | 1 | 0 | 16 | -912995461
79 | K | R76700103 | Z/03 M+D ocelový závěs pro sprchu - osazení L 50/50/5mm dl.1500mm k žb žebrům stropní kce, vč. kotvení a povrchové úpravy, kompletní provedení dle PD | kg | 5.7 |  | 0 |  |  |  | základní | 0 | 0 | 0.001 | 0.0057 | 0 | 0 | 16 | K | 2 |  |  |  | ROZPOCET | 0 | 0 | 0 | 0 | 0 | 1 | 0 | 16 | 180677279
80 | K | R76700104 | Z/04 M+D interierová nerezová větrací mřížka 300x300mm, opatřená sítí protii hmyzu, vč. kotvení a povrchové úpravy, kompletní provedení dle PD | kus | 1 |  | 0 |  |  |  | základní | 0 | 0 | 0.003 | 0.003 | 0 | 0 | 16 | K | 2 |  |  |  | ROZPOCET | 0 | 0 | 0 | 0 | 0 | 1 | 0 | 16 | 1036227148
81 | K | 998767102 | Přesun hmot pro zámečnické konstrukce stanovený z hmotnosti přesunovaného materiálu vodorovná dopravní vzdálenost do 50 m v objektech výšky přes 6 do 12 m | t | 0.109 |  | 0 | CS ÚRS 2019 02 |  |  | základní | 3.006 | 0.32765 | 0 | 0 | 0 | 0 | 16 | K | 2 |  |  |  | ROZPOCET | 0 | 0 | 0 | 0 | 0 | 1 | 0 | 16 | -216786839
| D | 771 | Podlahy z dlaždic |  |  |  | 0 | [5 empty] | 11.4833 |  | 0.38021 |  | 0 | 2 | D | 1 |  |  |  | ROZPOCET | [6 empty] | 0
82 | K | 771574280R | Montáž podlah keramických do tmele odolného proti kyselinám, spárování hmotou odolnou proti kyselinám | m2 | 13.55 |  | 0 |  |  |  | základní | 0.812 | 11.0026 | 0.00694 | 0.094037 | 0 | 0 | 16 | K | 2 |  |  |  | ROZPOCET | 0 | 0 | 0 | 0 | 0 | 1 | 0 | 16 | -1934349457
| VV |  | "mč.2007" 13,55 |  | 13.55 | [13 empty] | VV | 2 | 2 | True | 1 | ROZPOCET
83 | M | 597614321 | dlažba keramická kyselinovzdorná | m2 | 14.905 |  | 0 |  |  |  | základní | 0 | 0 | 0.0192 | 0.28618 | 0 | 0 | 32 | M | 2 |  |  |  | ROZPOCET | 0 | 0 | 0 | 0 | 0 | 1 | 0 | 16 | 998382426
| VV |  | 13,55*1,1 |  | 14.905 | [13 empty] | VV | 2 | 2 | True | 1 | ROZPOCET
84 | K | 998771102 | Přesun hmot pro podlahy z dlaždic stanovený z hmotnosti přesunovaného materiálu vodorovná dopravní vzdálenost do 50 m v objektech výšky přes 6 do 12 m | t | 0.38 |  | 0 | CS ÚRS 2019 02 |  |  | základní | 1.265 | 0.4807 | 0 | 0 | 0 | 0 | 16 | K | 2 |  |  |  | ROZPOCET | 0 | 0 | 0 | 0 | 0 | 1 | 0 | 16 | 1660782325
| D | 776 | Podlahy povlakové |  |  |  | 0 | [5 empty] | 26.8367 |  | 0.15342 |  | 0.20128 | 2 | D | 1 |  |  |  | ROZPOCET | [6 empty] | 0
85 | K | 776111311 | Příprava podkladu vysátí podlah | m2 | 11.83 |  | 0 | CS ÚRS 2019 02 |  |  | základní | 0.024 | 0.28392 | 0 | 0 | 0 | 0 | 16 | K | 2 |  |  |  | ROZPOCET | 0 | 0 | 0 | 0 | 0 | 1 | 0 | 16 | 1591403648
| VV |  | "pod vynil" 11,83 |  | 11.83 | [13 empty] | VV | 2 | 2 | True | 0 | ROZPOCET
| VV |  | Součet |  | 11.83 | [13 empty] | VV | 2 | 4 | True | 1 | ROZPOCET
86 | K | 776121321 | Příprava podkladu penetrace neředěná podlah | m2 | 11.83 |  | 0 | CS ÚRS 2019 02 |  |  | základní | 0.058 | 0.68614 | 0.0002 | 0.002366 | 0 | 0 | 16 | K | 2 |  |  |  | ROZPOCET | 0 | 0 | 0 | 0 | 0 | 1 | 0 | 16 | 527154126
87 | K | 776141122 | Příprava podkladu vyrovnání samonivelační stěrkou podlah min.pevnosti 30 MPa, tloušťky přes 3 do 5 mm | m2 | 11.83 |  | 0 | CS ÚRS 2019 02 |  |  | základní | 0.245 | 2.8983 | 0.0075 | 0.088725 | 0 | 0 | 16 | K | 2 |  |  |  | ROZPOCET | 0 | 0 | 0 | 0 | 0 | 1 | 0 | 16 | -1174027969
88 | K | 776201811 | Demontáž povlakových podlahovin lepených ručně bez podložky | m2 | 25.35 |  | 0 | CS ÚRS 2019 02 |  |  | základní | 0.105 | 2.6618 | 0 | 0 | 0.0025 | 0.063375 | 16 | K | 2 |  |  |  | ROZPOCET | 0 | 0 | 0 | 0 | 0 | 1 | 0 | 16 | 497404448
| VV |  | "mč.N2007" 13,3 |  | 13.3 | [13 empty] | VV | 2 | 2 | True | 0 | ROZPOCET
| VV |  | "Mč.N2008" 12,05 |  | 12.05 | [13 empty] | VV | 2 | 2 | True | 0 | ROZPOCET
| VV |  | Součet |  | 25.35 | [13 empty] | VV | 2 | 4 | True | 1 | ROZPOCET
89 | K | 776201812 | Demontáž povlakových podlahovin lepených ručně s podložkou | m2 | 39.66 |  | 0 | CS ÚRS 2019 02 |  |  | základní | 0.255 | 10.1133 | 0 | 0 | 0.003 | 0.11898 | 16 | K | 2 |  |  |  | ROZPOCET | 0 | 0 | 0 | 0 | 0 | 1 | 0 | 16 | -99414737
| VV |  | 27,61+12,05 |  | 39.66 | [13 empty] | VV | 2 | 2 | True | 1 | ROZPOCET
90 | K | 776231111 | Montáž podlahovin z vinylu lepením lamel nebo čtverců standardním lepidlem | m2 | 11.83 |  | 0 | CS ÚRS 2019 02 |  |  | základní | 0.307 | 3.6318 | 0.0003 | 0.003549 | 0 | 0 | 16 | K | 2 |  |  |  | ROZPOCET | 0 | 0 | 0 | 0 | 0 | 1 | 0 | 16 | -2139167224
91 | M | 28411054 | dílce vinylové tl2,5mm,nášlapná vrstva 0,80mm,úprava PUR třída zátěže 23/34/43,otlak 0,05mm,třída otěru T,Bfl S1 | m2 | 13.013 |  | 0 | CS ÚRS 2019 02 |  |  | základní | 0 | 0 | 0.00408 | 0.053093 | 0 | 0 | 32 | M | 2 |  |  |  | ROZPOCET | 0 | 0 | 0 | 0 | 0 | 1 | 0 | 16 | -742089024
| VV |  | 11,83*1,1 |  | 13.013 | [13 empty] | VV | 2 | 2 | True | 1 | ROZPOCET
92 | K | 776410811 | Demontáž soklíků nebo lišt pryžových nebo plastových | m | 63.08 |  | 0 | CS ÚRS 2019 02 |  |  | základní | 0.035 | 2.2078 | 0 | 0 | 0.0003 | 0.018924 | 16 | K | 2 |  |  |  | ROZPOCET | 0 | 0 | 0 | 0 | 0 | 1 | 0 | 16 | 708114927
| VV |  | 34,71+28,37 |  | 63.08 | [13 empty] | VV | 2 | 2 | True | 1 | ROZPOCET
93 | K | 776411111 | Montáž soklíků lepením obvodových, výšky do 80 mm | m | 16.74 |  | 0 | CS ÚRS 2019 02 |  |  | základní | 0.25 | 4.185 | 1e-05 | 0.0001674 | 0 | 0 | 16 | K | 2 |  |  |  | ROZPOCET | 0 | 0 | 0 | 0 | 0 | 1 | 0 | 16 | 806790410
94 | M | 28411008 | lišta soklová PVC 16 x 60 mm | m | 18.414 |  | 0 | CS ÚRS 2019 02 |  |  | základní | 0 | 0 | 0.0003 | 0.0055242 | 0 | 0 | 32 | M | 2 |  |  |  | ROZPOCET | 0 | 0 | 0 | 0 | 0 | 1 | 0 | 16 | 545499248
| VV |  | 16,74*1,1 |  | 18.414 | [13 empty] | VV | 2 | 2 | True | 1 | ROZPOCET
95 | K | 998776102 | Přesun hmot pro podlahy povlakové stanovený z hmotnosti přesunovaného materiálu vodorovná dopravní vzdálenost do 50 m v objektech výšky přes 6 do 12 m | t | 0.153 |  | 0 | CS ÚRS 2019 02 |  |  | základní | 1.102 | 0.16861 | 0 | 0 | 0 | 0 | 16 | K | 2 |  |  |  | ROZPOCET | 0 | 0 | 0 | 0 | 0 | 1 | 0 | 16 | -1486063750
| D | 777 | Podlahy lité |  |  |  | 0 | [5 empty] | 26.646 |  | 0.1687 |  | 0 | 2 | D | 1 |  |  |  | ROZPOCET | [6 empty] | 0
96 | K | 777111111 | Příprava podkladu před provedením litých podlah vysátí | m2 | 27.61 |  | 0 | CS ÚRS 2019 02 |  |  | základní | 0.032 | 0.88352 | 0 | 0 | 0 | 0 | 16 | K | 2 |  |  |  | ROZPOCET | 0 | 0 | 0 | 0 | 0 | 1 | 0 | 16 | -254143206
97 | K | 777131109 | Penetrační nátěr podlahy epoxidový odolný proti vzlínání olejů | m2 | 27.61 |  | 0 | CS ÚRS 2019 02 |  |  | základní | 0.565 | 15.5996 | 0.00071 | 0.019603 | 0 | 0 | 16 | K | 2 |  |  |  | ROZPOCET | 0 | 0 | 0 | 0 | 0 | 1 | 0 | 16 | 1036861901
98 | K | 998777102 | Přesun hmot pro podlahy lité stanovený z hmotnosti přesunovaného materiálu vodorovná dopravní vzdálenost do 50 m v objektech výšky přes 6 do 12 m | t | 0.169 |  | 0 | CS ÚRS 2019 02 |  |  | základní | 1.321 | 0.22325 | 0 | 0 | 0 | 0 | 16 | K | 2 |  |  |  | ROZPOCET | 0 | 0 | 0 | 0 | 0 | 1 | 0 | 16 | -1041913107
99 | K | R77751112 | Krycí epoxidová stěrka tloušťky 4 mm průmyslové lité podlahy | m2 | 27.61 |  | 0 |  |  |  | základní | 0.36 | 9.9396 | 0.0054 | 0.14909 | 0 | 0 | 16 | K | 2 |  |  |  | ROZPOCET | 0 | 0 | 0 | 0 | 0 | 1 | 0 | 16 | 217097770
| D | 781 | Dokončovací práce - obklady |  |  |  | 0 | [5 empty] | 66.2133 |  | 1.854 |  | 0 | 2 | D | 1 |  |  |  | ROZPOCET | [6 empty] | 0
100 | K | 781474113 | Montáž obkladů vnitřních stěn z dlaždic keramických lepených flexibilním lepidlem režných nebo glazovaných hladkých přes 12 do 19 ks/m2 | m2 | 91.406 |  | 0 | CS ÚRS 2019 02 |  |  | základní | 0.664 | 60.6936 | 0.00605 | 0.55301 | 0 | 0 | 16 | K | 2 |  |  |  | ROZPOCET | 0 | 0 | 0 | 0 | 0 | 1 | 0 | 16 | 973656103
| VV |  | "mč.2008" 11,69*2,75-0,9*2,1*2-0,9*0,6 |  | 27.828 | [13 empty] | VV | 2 | 2 | True | 0 | ROZPOCET
| VV |  | "mč.2008a" 7,45*2,75-0,9*2,1-1,35*1,85+(1,35+1,85)*2*0,6 |  | 19.94 | [13 empty] | VV | 2 | 2 | True | 0 | ROZPOCET
| VV |  | "mč.2007" 15,38*2,75-0,9*2-1,35*1,85+(1,35+1,85)*2*0,6 |  | 41.838 | [13 empty] | VV | 2 | 2 | True | 0 | ROZPOCET
| VV |  | "mč.N2018" 1,2*1,5 |  | 1.8 | [13 empty] | VV | 2 | 2 | True | 0 | ROZPOCET
| VV |  | Součet |  | 91.406 | [13 empty] | VV | 2 | 4 | True | 1 | ROZPOCET
101 | M | 59761071 | obkládačky keramické koupelnové (barevné) přes 12 do 16 ks/m2 | m2 | 100.547 |  | 0 | CS ÚRS 2019 02 |  |  | základní | 0 | 0 | 0.0129 | 1.2971 | 0 | 0 | 32 | M | 2 |  |  |  | ROZPOCET | 0 | 0 | 0 | 0 | 0 | 1 | 0 | 16 | 320660135
| VV |  | 91,406*1,1 |  | 100.547 | [13 empty] | VV | 2 | 2 | True | 1 | ROZPOCET
102 | K | 781494111 | Ostatní prvky plastové profily ukončovací a dilatační lepené flexibilním lepidlem rohové | m | 12.8 |  | 0 | CS ÚRS 2019 02 |  |  | základní | 0.248 | 3.1744 | 0.00031 | 0.003968 | 0 | 0 | 16 | K | 2 |  |  |  | ROZPOCET | 0 | 0 | 0 | 0 | 0 | 1 | 0 | 16 | 855799625
| VV |  | (1,35+1,85)*2*2 |  | 12.8 | [13 empty] | VV | 2 | 2 | True | 1 | ROZPOCET
103 | K | 998781102 | Přesun hmot pro obklady keramické stanovený z hmotnosti přesunovaného materiálu vodorovná dopravní vzdálenost do 50 m v objektech výšky přes 6 do 12 m | t | 1.854 |  | 0 | CS ÚRS 2019 02 |  |  | základní | 1.265 | 2.3453 | 0 | 0 | 0 | 0 | 16 | K | 2 |  |  |  | ROZPOCET | 0 | 0 | 0 | 0 | 0 | 1 | 0 | 16 | 986651131
| D | 783 | Dokončovací práce - nátěry |  |  |  | 0 | [5 empty] | 30.0094 |  | 0.030034 |  | 0 | 2 | D | 1 |  |  |  | ROZPOCET | [6 empty] | 0
104 | K | 783414203 | Základní antikorozní nátěr klempířských konstrukcí jednonásobný syntetický samozákladující | m2 | 0.3 |  | 0 | CS ÚRS 2019 02 |  |  | základní | 0.116 | 0.0348 | 0.00014 | 4.2e-05 | 0 | 0 | 16 | K | 2 |  |  |  | ROZPOCET | 0 | 0 | 0 | 0 | 0 | 1 | 0 | 16 | 1883119484
| VV |  | 1,2*0,25 |  | 0.3 | [13 empty] | VV | 2 | 2 | True | 1 | ROZPOCET
105 | K | 783415101 | Mezinátěr klempířských konstrukcí jednonásobný syntetický standardní | m2 | 0.3 |  | 0 | CS ÚRS 2019 02 |  |  | základní | 0.117 | 0.0351 | 0.00013 | 3.9e-05 | 0 | 0 | 16 | K | 2 |  |  |  | ROZPOCET | 0 | 0 | 0 | 0 | 0 | 1 | 0 | 16 | -1705168002
106 | K | 783417101 | Krycí nátěr (email) klempířských konstrukcí jednonásobný syntetický standardní | m2 | 0.3 |  | 0 | CS ÚRS 2019 02 |  |  | základní | 0.122 | 0.0366 | 0.00013 | 3.9e-05 | 0 | 0 | 16 | K | 2 |  |  |  | ROZPOCET | 0 | 0 | 0 | 0 | 0 | 1 | 0 | 16 | -1662546233
107 | K | 783601341 | Příprava podkladu otopných těles před provedením nátěrů litinových odrezivěním bezoplachovým | m2 | 23.808 |  | 0 | CS ÚRS 2019 02 |  |  | základní | 0.143 | 3.4045 | 9e-05 | 0.0021427 | 0 | 0 | 16 | K | 2 |  |  |  | ROZPOCET | 0 | 0 | 0 | 0 | 0 | 1 | 0 | 16 | -173546044
| VV |  | 1*0,8*2*4+0,16*0,8*2*17*4 |  | 23.808 | [13 empty] | VV | 2 | 2 | True | 1 | ROZPOCET
108 | K | 783601345 | Příprava podkladu otopných těles před provedením nátěrů litinových odmaštěním vodou ředitelným | m2 | 23.808 |  | 0 | CS ÚRS 2019 02 |  |  | základní | 0.189 | 4.4997 | 0.00023 | 0.0054758 | 0 | 0 | 16 | K | 2 |  |  |  | ROZPOCET | 0 | 0 | 0 | 0 | 0 | 1 | 0 | 16 | -2111911254
109 | K | 783601441 | Příprava podkladu otopných těles před provedením nátěrů litinových očištění ometením | m2 | 23.808 |  | 0 | CS ÚRS 2019 02 |  |  | základní | 0.015 | 0.35712 | 0 | 0 | 0 | 0 | 16 | K | 2 |  |  |  | ROZPOCET | 0 | 0 | 0 | 0 | 0 | 1 | 0 | 16 | 1881412941
110 | K | 783601711 | Příprava podkladu armatur a kovových potrubí před provedením nátěru potrubí do DN 50 mm odrezivěním, odrezovačem bezoplachovým | m | 45 |  | 0 | CS ÚRS 2019 02 |  |  | základní | 0.011 | 0.495 | 1e-05 | 0.00045 | 0 | 0 | 16 | K | 2 |  |  |  | ROZPOCET | 0 | 0 | 0 | 0 | 0 | 1 | 0 | 16 | -1218449364
111 | K | 783601713 | Příprava podkladu armatur a kovových potrubí před provedením nátěru potrubí do DN 50 mm odmaštěním, odmašťovačem vodou ředitelným | m | 45 |  | 0 | CS ÚRS 2019 02 |  |  | základní | 0.011 | 0.495 | 2e-05 | 0.0009 | 0 | 0 | 16 | K | 2 |  |  |  | ROZPOCET | 0 | 0 | 0 | 0 | 0 | 1 | 0 | 16 | -1917227897
112 | K | 783614141 | Základní nátěr otopných těles jednonásobný litinových syntetický | m2 | 23.808 |  | 0 | CS ÚRS 2019 02 |  |  | základní | 0.136 | 3.2379 | 0.00017 | 0.0040474 | 0 | 0 | 16 | K | 2 |  |  |  | ROZPOCET | 0 | 0 | 0 | 0 | 0 | 1 | 0 | 16 | -854688749
113 | K | 783614551 | Základní nátěr armatur a kovových potrubí jednonásobný potrubí do DN 50 mm syntetický | m | 5 |  | 0 | CS ÚRS 2019 02 |  |  | základní | 0.028 | 0.14 | 2e-05 | 0.0001 | 0 | 0 | 16 | K | 2 |  |  |  | ROZPOCET | 0 | 0 | 0 | 0 | 0 | 1 | 0 | 16 | -1019706527
114 | K | 783615551 | Mezinátěr armatur a kovových potrubí potrubí do DN 50 mm syntetický standardní | m | 45 |  | 0 | CS ÚRS 2019 02 |  |  | základní | 0.03 | 1.35 | 6e-05 | 0.0027 | 0 | 0 | 16 | K | 2 |  |  |  | ROZPOCET | 0 | 0 | 0 | 0 | 0 | 1 | 0 | 16 | 840411797
115 | K | 783617147 | Krycí nátěr (email) otopných těles litinových dvojnásobný syntetický | m2 | 23.808 |  | 0 | CS ÚRS 2019 02 |  |  | základní | 0.265 | 6.3091 | 0.00043 | 0.010237 | 0 | 0 | 16 | K | 2 |  |  |  | ROZPOCET | 0 | 0 | 0 | 0 | 0 | 1 | 0 | 16 | 1356083144
116 | K | 783617611 | Krycí nátěr (email) armatur a kovových potrubí potrubí do DN 50 mm dvojnásobný syntetický standardní | m | 45 |  | 0 | CS ÚRS 2019 02 |  |  | základní | 0.06 | 2.7 | 3e-05 | 0.00135 | 0 | 0 | 16 | K | 2 |  |  |  | ROZPOCET | 0 | 0 | 0 | 0 | 0 | 1 | 0 | 16 | 326528217
117 | K | 783622141 | Tmelení otopných těles včetně přebroušení tmelených míst litinových, tmelem disperzním akrylátovým nebo latexovým | m2 | 23.808 |  | 0 | CS ÚRS 2019 02 |  |  | základní | 0.243 | 5.7853 | 4e-05 | 0.00095232 | 0 | 0 | 16 | K | 2 |  |  |  | ROZPOCET | 0 | 0 | 0 | 0 | 0 | 1 | 0 | 16 | 1143513275
118 | K | 783622331 | Tmelení armatur a kovových potrubí včetně přebroušení tmelených míst potrubí do DN 50 mm, tmelem disperzním akrylátovým nebo latexovým | m | 45 |  | 0 | CS ÚRS 2019 02 |  |  | základní | 0.016 | 0.72 | 0 | 0 | 0 | 0 | 16 | K | 2 |  |  |  | ROZPOCET | 0 | 0 | 0 | 0 | 0 | 1 | 0 | 16 | 1038379530
119 | K | 783827425 | Krycí (ochranný ) nátěr omítek dvojnásobný hladkých omítek hladkých, zrnitých tenkovrstvých nebo štukových stupně členitosti 1 a 2 silikonový | m2 | 2.165 |  | 0 | CS ÚRS 2019 02 |  |  | základní | 0.189 | 0.40919 | 0.00072 | 0.0015588 | 0 | 0 | 16 | K | 2 |  |  |  | ROZPOCET | 0 | 0 | 0 | 0 | 0 | 1 | 0 | 16 | -1278334231
| VV |  | "zazděná okna" 1,1*0,1+1,1+(0,9-0,6)+(1,1+0,6*2)*0,2+1,3*0,15 |  | 2.165 | [13 empty] | VV | 2 | 2 | True | 1 | ROZPOCET
| D | 784 | Dokončovací práce - malby a tapety |  |  |  | 0 | [5 empty] | 38.6072 |  | 0.27217 |  | 0.058796 | 2 | D | 1 |  |  |  | ROZPOCET | [6 empty] | 0
120 | K | 784121001 | Oškrabání malby v místnostech výšky do 3,80 m | m2 | 189.664 |  | 0 | CS ÚRS 2019 02 |  |  | základní | 0.074 | 14.0351 | 0.001 | 0.18966 | 0.00031 | 0.058796 | 16 | K | 2 |  |  |  | ROZPOCET | 0 | 0 | 0 | 0 | 0 | 1 | 0 | 16 | 227401340
| VV |  | 60,38+80,334-44,55 |  | 96.164 | [13 empty] | VV | 2 | 2 | True | 0 | ROZPOCET
| VV |  | "mč.2019,2020,2021" (3,32+1,18+1,6+2,55*3)*2*3,4 |  | 93.5 | [13 empty] | VV | 2 | 2 | True | 0 | ROZPOCET
| VV |  | Součet |  | 189.664 | [13 empty] | VV | 2 | 4 | True | 1 | ROZPOCET
121 | K | 784181121 | Penetrace podkladu jednonásobná hloubková v místnostech výšky do 3,80 m | m2 | 179.358 |  | 0 | CS ÚRS 2019 02 |  |  | základní | 0.033 | 5.9188 | 0.0002 | 0.035872 | 0 | 0 | 16 | K | 2 |  |  |  | ROZPOCET | 0 | 0 | 0 | 0 | 0 | 1 | 0 | 16 | -1030297670
| VV |  | "mč.2007" (5,07+2,62)*2*(3-2,75) |  | 3.845 | [13 empty] | VV | 2 | 2 | True | 0 | ROZPOCET
| VV |  | "mč.2008+2008a" (2,325*4+3,25+1,4)*2*(3-2,75) |  | 6.975 | [13 empty] | VV | 2 | 2 | True | 0 | ROZPOCET
| VV |  | "mč.2018" (4,185+6,3+0,55)*2*3,4 |  | 75.038 | [13 empty] | VV | 2 | 2 | True | 0 | ROZPOCET
| VV |  | "mč.2019,2020,2021" (3,32+1,18+1,6+2,55*3)*2*3,4 |  | 93.5 | [13 empty] | VV | 2 | 2 | True | 0 | ROZPOCET
| VV |  | Součet |  | 179.358 | [13 empty] | VV | 2 | 4 | True | 1 | ROZPOCET
122 | K | 784211101 | Malby z malířských směsí otěruvzdorných za mokra dvojnásobné, bílé za mokra otěruvzdorné výborně v místnostech výšky do 3,80 m | m2 | 179.358 |  | 0 | CS ÚRS 2019 02 |  |  | základní | 0.104 | 18.6532 | 0.00026 | 0.046633 | 0 | 0 | 16 | K | 2 |  |  |  | ROZPOCET | 0 | 0 | 0 | 0 | 0 | 1 | 0 | 16 | 751311289
| VV |  | "mč.2007" (5,07+2,62)*2*(3-2,75) |  | 3.845 | [13 empty] | VV | 2 | 2 | True | 0 | ROZPOCET
| VV |  | "mč.2008+2008a" (2,325*4+3,25+1,4)*2*(3-2,75) |  | 6.975 | [13 empty] | VV | 2 | 2 | True | 0 | ROZPOCET
| VV |  | "mč.2018" (4,185+6,3+0,55)*2*3,4 |  | 75.038 | [13 empty] | VV | 2 | 2 | True | 0 | ROZPOCET
| VV |  | "mč.2019,2020,2021" (3,32+1,18+1,6+2,55*3)*2*3,4 |  | 93.5 | [13 empty] | VV | 2 | 2 | True | 0 | ROZPOCET
| VV |  | Součet |  | 179.358 | [13 empty] | VV | 2 | 4 | True | 1 | ROZPOCET
| D | HZS | Hodinové zúčtovací sazby |  |  |  | 0 | [5 empty] | 120 |  | 0 |  | 0 | 4 | D | 0 |  |  |  | ROZPOCET | [6 empty] | 0
123 | K | HZS1301 | Hodinové zúčtovací sazby profesí HSV provádění konstrukcí zedník | hod | 120 |  | 0 | CS ÚRS 2019 02 |  |  | základní | 1 | 120 | 0 | 0 | 0 | 0 | 512 | K | 1 |  |  |  | ROZPOCET | 0 | 0 | 0 | 0 | 0 | 1 | 0 | 512 | 791159601
| VV |  | "stavební výpomoci pro profese" 40 |  | 40 | [13 empty] | VV | 1 | 2 | True | 0 | ROZPOCET
| VV |  | "nepředvídatelné práce" 80 |  | 80 | [13 empty] | VV | 1 | 2 | True | 0 | ROZPOCET
| VV |  | Součet |  | 120 | [13 empty] | VV | 1 | 4 | True | 1 | ROZPOCET

## 01.2 - Zařízení ZTI
[9 empty] | >> skryté sloupce << | [9 empty] | {c8d29211-629b-4246-9c6d-31c8d725c50e}
2
| KRYCÍ LIST SOUPISU PRACÍ | [8 empty] | v --- níže se nacházejí doplnkové a pomocné údaje k sestavám --- v | [8 empty] | False
Stavba:
Mendelova unizerzita v Brně, budova D, Zemědělská 1665/1, Brno
Objekt:
1 - Investiční
Soupis:
01 - Stavební úpravy místností 2.np v budově D (mč.N2007, N2008, N2018)
Úroveň 3:
01.2 - Zařízení ZTI
| KSO: |  |  |  |  | CC-CZ:
| Místo: |  |  |  |  | Datum: | 5. 8. 2019
| Zadavatel: |  |  |  |  | IČ:
DIČ:
| Zhotovitel: |  |  |  |  | IČ:
DIČ:
| Projektant: |  |  |  |  | IČ:
DIČ:
| Zpracovatel: |  |  |  |  | IČ:
DIČ:
Poznámka:
| Cena bez DPH | [5 empty] | 0
|  |  | Základ daně |  |  | Sazba daně | Výše daně
| DPH | základní | 0 |  |  | 21% | 0
|  | snížená | 0 |  |  | 15% | 0
|  | zákl. přenesená | 0 |  |  | 21% | 0
|  | sníž. přenesená | 0 |  |  | 15% | 0
|  | nulová | 0 |  |  | 0% | 0
| Cena s DPH |  |  | v | CZK |  | 0
| Projektant |  |  | Zpracovatel
| Datum a podpis: |  | Razítko | Datum a podpis: |  |  | Razítko
| Objednavatel |  |  | Zhotovitel
| Datum a podpis: |  | Razítko | Datum a podpis: |  |  | Razítko
REKAPITULACE ČLENĚNÍ SOUPISU PRACÍ
Stavba:
Mendelova unizerzita v Brně, budova D, Zemědělská 1665/1, Brno
Objekt:
1 - Investiční
Soupis:
01 - Stavební úpravy místností 2.np v budově D (mč.N2007, N2008, N2018)
Úroveň 3:
01.2 - Zařízení ZTI
Místo: | [5 empty] | Datum: | 5. 8. 2019
Zadavatel: | [5 empty] | Projektant:
Zhotovitel: | [5 empty] | Zpracovatel:
Kód dílu - Popis | [6 empty] | Cena celkem [CZK]
Náklady ze soupisu prací | [6 empty] | 0 | [12 empty] | -1
| PSV - Práce a dodávky PSV | [5 empty] | 0
| 713 - Izolace tepelné | [5 empty] | 0
| 721 - Zdravotechnika - vnitřní kanalizace | [5 empty] | 0
| 722 - Zdravotechnika - vnitřní vodovod | [5 empty] | 0
| 725 - Zdravotechnika - zařizovací předměty | [5 empty] | 0
| HZS - Hodinové zúčtovací sazby | [5 empty] | 0
SOUPIS PRACÍ
Stavba:
Mendelova unizerzita v Brně, budova D, Zemědělská 1665/1, Brno
Objekt:
1 - Investiční
Soupis:
01 - Stavební úpravy místností 2.np v budově D (mč.N2007, N2008, N2018)
Úroveň 3:
01.2 - Zařízení ZTI
Místo: | [5 empty] | Datum: | 5. 8. 2019
Zadavatel: | [5 empty] | Projektant:
Zhotovitel: | [5 empty] | Zpracovatel:
PČ | Typ | Kód | Popis | MJ | Množství | J.cena [CZK] | Cena celkem [CZK] | Cenová soustava |  |  | DPH | J. Nh [h] | Nh celkem [h] | J. hmotnost [t] | Hmotnost celkem [t] | J. suť [t] | Suť Celkem [t]
Náklady soupisu celkem | [6 empty] | 0 | [5 empty] | 0 |  | 0 |  | 0 |  | D | -1 | [7 empty] | 0
| D | PSV | Práce a dodávky PSV |  |  |  | 0 | [5 empty] | 0 |  | 0 |  | 0 | 2 | D | 0 | ROZPOCET | [6 empty] | 0
| D | 713 | Izolace tepelné |  |  |  | 0 | [5 empty] | 0 |  | 0 |  | 0 | 2 | D | 1 | ROZPOCET | [6 empty] | 0
1 | K | 713463411 | Montáž izolace tepelné potrubí a ohybů návlekovými izolačními pouzdry | m | 30 |  | 0 |  |  |  | základní | 0 | 0 | 0 | 0 | 0 | 0 | 16 | K | 2 | ROZPOCET | 0 | 0 | 0 | 0 | 0 | 1 | 0 | 16 | 2
2 | M | 283771030 | izolace potrubí 22 x 9 mm | m | 7 |  | 0 |  |  |  | základní | 0 | 0 | 0 | 0 | 0 | 0 | 32 | M | 2 | ROZPOCET | 0 | 0 | 0 | 0 | 0 | 1 | 0 | 16 | 4
3 | M | 283770510 | izolace potrubí 32 x 9 mm | m | 15 |  | 0 |  |  |  | základní | 0 | 0 | 0 | 0 | 0 | 0 | 32 | M | 2 | ROZPOCET | 0 | 0 | 0 | 0 | 0 | 1 | 0 | 16 | 6
4 | M | 283771110 | izolace potrubí 28 x 9 mm | m | 1 |  | 0 |  |  |  | základní | 0 | 0 | 0 | 0 | 0 | 0 | 32 | M | 2 | ROZPOCET | 0 | 0 | 0 | 0 | 0 | 1 | 0 | 16 | 8
5 | M | 283770450 | izolace potrubí 22 x 20 mm | m | 7 |  | 0 |  |  |  | základní | 0 | 0 | 0 | 0 | 0 | 0 | 32 | M | 2 | ROZPOCET | 0 | 0 | 0 | 0 | 0 | 1 | 0 | 16 | 10
| D | 721 | Zdravotechnika - vnitřní kanalizace |  |  |  | 0 | [5 empty] | 0 |  | 0 |  | 0 | 2 | D | 1 | ROZPOCET | [6 empty] | 0
6 | K | 721174025 | Potrubí kanalizační z PP odpadní systém HT DN 100 | m | 10 |  | 0 |  |  |  | základní | 0 | 0 | 0 | 0 | 0 | 0 | 16 | K | 2 | ROZPOCET | 0 | 0 | 0 | 0 | 0 | 1 | 0 | 16 | 12
7 | K | 721174042 | Potrubí kanalizační z PP připojovací systém HT DN 40,32 | m | 25 |  | 0 |  |  |  | základní | 0 | 0 | 0 | 0 | 0 | 0 | 16 | K | 2 | ROZPOCET | 0 | 0 | 0 | 0 | 0 | 1 | 0 | 16 | 14
8 | K | 721174043 | Potrubí kanalizační z PP připojovací systém HT DN 50 | m | 4 |  | 0 |  |  |  | základní | 0 | 0 | 0 | 0 | 0 | 0 | 16 | K | 2 | ROZPOCET | 0 | 0 | 0 | 0 | 0 | 1 | 0 | 16 | 16
9 | K | 721194104 | Vyvedení a upevnění odpadních výpustek DN 40 | kus | 3 |  | 0 |  |  |  | základní | 0 | 0 | 0 | 0 | 0 | 0 | 16 | K | 2 | ROZPOCET | 0 | 0 | 0 | 0 | 0 | 1 | 0 | 16 | 18
10 | K | 72121191PC | Montáž zápach. uzávěr plast | kus | 7 |  | 0 |  |  |  | základní | 0 | 0 | 0 | 0 | 0 | 0 | 16 | K | 2 | ROZPOCET | 0 | 0 | 0 | 0 | 0 | 1 | 0 | 16 | 20
11 | M | 5516662PC1 | Podomítková vodní ZU pro odvod kondenzátu s přídavnou mech uzávěr, pro klimatizační jedn DN32 - 100x100mm -138 | kus | 5 |  | 0 |  |  |  | základní | 0 | 0 | 0 | 0 | 0 | 0 | 32 | M | 2 | ROZPOCET | 0 | 0 | 0 | 0 | 0 | 1 | 0 | 16 | 22
12 | M | 55161PC1 | Podlahová vpust DN50/75/110 se svislým odtokem, s pevnou izolační přírubou, ZU standard, nerez 145x145mm systém Klick-Klack/nerez 138x138mm-3100 | kus | 2 |  | 0 |  |  |  | základní | 0 | 0 | 0 | 0 | 0 | 0 | 32 | M | 2 | ROZPOCET | 0 | 0 | 0 | 0 | 0 | 1 | 0 | 16 | 24
13 | M | 55161PC2 | Nástavec d 146mm/ 200mm s izolační přírubou včetně O-kroužku-8500 | kus | 2 |  | 0 |  |  |  | základní | 0 | 0 | 0 | 0 | 0 | 0 | 32 | M | 2 | ROZPOCET | 0 | 0 | 0 | 0 | 0 | 1 | 0 | 16 | 26
14 | M | 55161PC3 | Izolační souprava s textílií nakašírovanou fólií (pro stěrkové hi)-8300-M | kus | 2 |  | 0 |  |  |  | základní | 0 | 0 | 0 | 0 | 0 | 0 | 32 | M | 2 | ROZPOCET | 0 | 0 | 0 | 0 | 0 | 1 | 0 | 16 | 28
15 | K | 721220801 | Demontáž uzávěrek zápachových DN 70 | kus | 3 |  | 0 |  |  |  | základní | 0 | 0 | 0 | 0 | 0 | 0 | 16 | K | 2 | ROZPOCET | 0 | 0 | 0 | 0 | 0 | 1 | 0 | 16 | 30
16 | K | 721290111 | Zkouška těsnosti potrubí kanalizace vodou do DN 125 | m | 39 |  | 0 |  |  |  | základní | 0 | 0 | 0 | 0 | 0 | 0 | 16 | K | 2 | ROZPOCET | 0 | 0 | 0 | 0 | 0 | 1 | 0 | 16 | 32
17 | K | 721290822 | Přemístění vnitrostaveništní demontovaných hmot vnitřní kanalizace v objektech výšky do 12 m | t | 0.009 |  | 0 |  |  |  | základní | 0 | 0 | 0 | 0 | 0 | 0 | 16 | K | 2 | ROZPOCET | 0 | 0 | 0 | 0 | 0 | 1 | 0 | 16 | 34
18 | K | 998721102 | Přesun hmot tonážní pro vnitřní kanalizace v objektech v do 12 m | t | 0.032 |  | 0 |  |  |  | základní | 0 | 0 | 0 | 0 | 0 | 0 | 16 | K | 2 | ROZPOCET | 0 | 0 | 0 | 0 | 0 | 1 | 0 | 16 | 36
| D | 722 | Zdravotechnika - vnitřní vodovod |  |  |  | 0 | [5 empty] | 0 |  | 0 |  | 0 | 2 | D | 1 | ROZPOCET | [6 empty] | 0
19 | K | 722140104 | Potrubí vodovodní ocelové z ušlechtilé oceli spojované lisováním DN 25 | m | 2 |  | 0 |  |  |  | základní | 0 | 0 | 0 | 0 | 0 | 0 | 16 | K | 2 | ROZPOCET | 0 | 0 | 0 | 0 | 0 | 1 | 0 | 16 | 38
20 | K | 722171912 | Potrubí plastové odříznutí trubky D do 20 mm | kus | 5 |  | 0 |  |  |  | základní | 0 | 0 | 0 | 0 | 0 | 0 | 16 | K | 2 | ROZPOCET | 0 | 0 | 0 | 0 | 0 | 1 | 0 | 16 | 40
21 | K | 722171932 | Potrubí plastové výměna trub nebo tvarovek D do 20 mm | kus | 5 |  | 0 |  |  |  | základní | 0 | 0 | 0 | 0 | 0 | 0 | 16 | K | 2 | ROZPOCET | 0 | 0 | 0 | 0 | 0 | 1 | 0 | 16 | 42
22 | K | 722174022 | Potrubí vodovodní plastové PPR svar polyfuze PN 20 D 20 x 3,4 mm | m | 14 |  | 0 |  |  |  | základní | 0 | 0 | 0 | 0 | 0 | 0 | 16 | K | 2 | ROZPOCET | 0 | 0 | 0 | 0 | 0 | 1 | 0 | 16 | 44
23 | K | 722174024 | Potrubí vodovodní plastové PPR svar polyfuze PN 20 D 32 x5,4 mm | m | 15 |  | 0 |  |  |  | základní | 0 | 0 | 0 | 0 | 0 | 0 | 16 | K | 2 | ROZPOCET | 0 | 0 | 0 | 0 | 0 | 1 | 0 | 16 | 46
24 | K | 722220111 | Nástěnka pro výtokový ventil G 1/2 s jedním závitem | kus | 6 |  | 0 |  |  |  | základní | 0 | 0 | 0 | 0 | 0 | 0 | 16 | K | 2 | ROZPOCET | 0 | 0 | 0 | 0 | 0 | 1 | 0 | 16 | 48
25 | K | 722220121 | Nástěnka pro baterii G 1/2 s jedním závitem | pár | 1 |  | 0 |  |  |  | základní | 0 | 0 | 0 | 0 | 0 | 0 | 16 | K | 2 | ROZPOCET | 0 | 0 | 0 | 0 | 0 | 1 | 0 | 16 | 50
26 | K | 722229101 | Montáž vodovodních armatur s jedním závitem G 1/2 ostatní typ | kus | 1 |  | 0 |  |  |  | základní | 0 | 0 | 0 | 0 | 0 | 0 | 16 | K | 2 | ROZPOCET | 0 | 0 | 0 | 0 | 0 | 1 | 0 | 16 | 52
27 | M | 551114210 | uzávěr kulový zahradní typ 08003 PN 15, 1/2" | kus | 1 |  | 0 |  |  |  | základní | 0 | 0 | 0 | 0 | 0 | 0 | 32 | M | 2 | ROZPOCET | 0 | 0 | 0 | 0 | 0 | 1 | 0 | 16 | 54
28 | K | 722231141 | Ventil závitový pojistný rohový G 1/2 | kus | 1 |  | 0 |  |  |  | základní | 0 | 0 | 0 | 0 | 0 | 0 | 16 | K | 2 | ROZPOCET | 0 | 0 | 0 | 0 | 0 | 1 | 0 | 16 | 56
29 | K | 722239101 | Montáž armatur vodovodních se dvěma závity G 1/2 | kus | 3 |  | 0 |  |  |  | základní | 0 | 0 | 0 | 0 | 0 | 0 | 16 | K | 2 | ROZPOCET | 0 | 0 | 0 | 0 | 0 | 1 | 0 | 16 | 58
30 | M | 551141240 | kulový kohout, PN 42, T 185 C, chromovaný R250D 1/2" červený | kus | 1 |  | 0 |  |  |  | základní | 0 | 0 | 0 | 0 | 0 | 0 | 32 | M | 2 | ROZPOCET | 0 | 0 | 0 | 0 | 0 | 1 | 0 | 16 | 60
31 | M | 5511412PC | kulový kohout voda, podomítkový, vnitřní-vnitřní závit, 1/2", PN 16 | kus | 2 |  | 0 |  |  |  | základní | 0 | 0 | 0 | 0 | 0 | 0 | 32 | M | 2 | ROZPOCET | 0 | 0 | 0 | 0 | 0 | 1 | 0 | 16 | 62
32 | K | 722239104 | Montáž armatur vodovodních se dvěma závity G 5/4 | kus | 1 |  | 0 |  |  |  | základní | 0 | 0 | 0 | 0 | 0 | 0 | 16 | K | 2 | ROZPOCET | 0 | 0 | 0 | 0 | 0 | 1 | 0 | 16 | 64
33 | M | 42690PC | spínač průtokový 5/4", 9l/min | kus | 1 |  | 0 |  |  |  | základní | 0 | 0 | 0 | 0 | 0 | 0 | 32 | M | 2 | ROZPOCET | 0 | 0 | 0 | 0 | 0 | 1 | 0 | 16 | 66
34 | K | 722290226 | Zkouška těsnosti vodovodního potrubí závitového do DN 50 | m | 31 |  | 0 |  |  |  | základní | 0 | 0 | 0 | 0 | 0 | 0 | 16 | K | 2 | ROZPOCET | 0 | 0 | 0 | 0 | 0 | 1 | 0 | 16 | 68
35 | K | 722290234 | Proplach a dezinfekce vodovodního potrubí do DN 80 | m | 31 |  | 0 |  |  |  | základní | 0 | 0 | 0 | 0 | 0 | 0 | 16 | K | 2 | ROZPOCET | 0 | 0 | 0 | 0 | 0 | 1 | 0 | 16 | 70
36 | K | 998722102 | Přesun hmot tonážní tonážní pro vnitřní vodovod v objektech v do 12 m | t | 0.042 |  | 0 |  |  |  | základní | 0 | 0 | 0 | 0 | 0 | 0 | 16 | K | 2 | ROZPOCET | 0 | 0 | 0 | 0 | 0 | 1 | 0 | 16 | 72
| D | 725 | Zdravotechnika - zařizovací předměty |  |  |  | 0 | [5 empty] | 0 |  | 0 |  | 0 | 2 | D | 1 | ROZPOCET | [6 empty] | 0
37 | K | 725319111 | Montáž dřezu ostatních typů | soubor | 3 |  | 0 |  |  |  | základní | 0 | 0 | 0 | 0 | 0 | 0 | 16 | K | 2 | ROZPOCET | 0 | 0 | 0 | 0 | 0 | 1 | 0 | 16 | 74
38 | K | 725819401 | Montáž ventilů rohových G 1/2 s připojovací trubičkou | soubor | 1 |  | 0 |  |  |  | základní | 0 | 0 | 0 | 0 | 0 | 0 | 16 | K | 2 | ROZPOCET | 0 | 0 | 0 | 0 | 0 | 1 | 0 | 16 | 76
39 | M | 5514104PC | ventil rohový kulový s filtrem a trubičkou 1/2" | kus | 1 |  | 0 |  |  |  | základní | 0 | 0 | 0 | 0 | 0 | 0 | 32 | M | 2 | ROZPOCET | 0 | 0 | 0 | 0 | 0 | 1 | 0 | 16 | 78
40 | K | 725819402 | Montáž ventilů rohových G 1/2 bez připojovací trubičky | soubor | 6 |  | 0 |  |  |  | základní | 0 | 0 | 0 | 0 | 0 | 0 | 16 | K | 2 | ROZPOCET | 0 | 0 | 0 | 0 | 0 | 1 | 0 | 16 | 80
41 | M | 551119980 | ventil rohový kulový s filtrem 1/2" x 1/2" | kus | 6 |  | 0 |  |  |  | základní | 0 | 0 | 0 | 0 | 0 | 0 | 32 | M | 2 | ROZPOCET | 0 | 0 | 0 | 0 | 0 | 1 | 0 | 16 | 82
42 | M | 551908200 | flexi ohebná sanitární D 9 x 13 mm FF 1/2", 50 cm | kus | 6 |  | 0 |  |  |  | základní | 0 | 0 | 0 | 0 | 0 | 0 | 32 | M | 2 | ROZPOCET | 0 | 0 | 0 | 0 | 0 | 1 | 0 | 16 | 84
43 | K | 725829121 | Montáž baterie umyvadlové nástěnné pákové a klasické ostatní typ | kus | 1 |  | 0 |  |  |  | základní | 0 | 0 | 0 | 0 | 0 | 0 | 16 | K | 2 | ROZPOCET | 0 | 0 | 0 | 0 | 0 | 1 | 0 | 16 | 86
44 | M | 551457000 | baterie dřezová nástěnná páková 150mm chrom | kus | 1 |  | 0 |  |  |  | základní | 0 | 0 | 0 | 0 | 0 | 0 | 32 | M | 2 | ROZPOCET | 0 | 0 | 0 | 0 | 0 | 1 | 0 | 16 | 88
45 | K | 725829131 | Montáž baterie umyvadlové stojánkové G 1/2 ostatní typ | kus | 2 |  | 0 |  |  |  | základní | 0 | 0 | 0 | 0 | 0 | 0 | 16 | K | 2 | ROZPOCET | 0 | 0 | 0 | 0 | 0 | 1 | 0 | 16 | 90
46 | M | 5514314pc2 | baterie dřezová páková stojánková G1/2 | kus | 2 |  | 0 |  |  |  | základní | 0 | 0 | 0 | 0 | 0 | 0 | 32 | M | 2 | ROZPOCET | 0 | 0 | 0 | 0 | 0 | 1 | 0 | 16 | 92
47 | K | 725849412 | Montáž baterie sprchové nástěnné s pevnou výškou sprchy | kus | 1 |  | 0 |  |  |  | základní | 0 | 0 | 0 | 0 | 0 | 0 | 16 | K | 2 | ROZPOCET | 0 | 0 | 0 | 0 | 0 | 1 | 0 | 16 | 94
48 | M | 55145PC | sprcha havarijní tělní s táhlem | kus | 1 |  | 0 |  |  |  | základní | 0 | 0 | 0 | 0 | 0 | 0 | 32 | M | 2 | ROZPOCET | 0 | 0 | 0 | 0 | 0 | 1 | 0 | 16 | 96
49 | K | 998725102 | Přesun hmot tonážní pro zařizovací předměty v objektech v do 12 m | t | 0.01 |  | 0 |  |  |  | základní | 0 | 0 | 0 | 0 | 0 | 0 | 16 | K | 2 | ROZPOCET | 0 | 0 | 0 | 0 | 0 | 1 | 0 | 16 | 98
| D | HZS | Hodinové zúčtovací sazby |  |  |  | 0 | [5 empty] | 0 |  | 0 |  | 0 | 4 | D | 0 | ROZPOCET | [6 empty] | 0
50 | K | HZS4232 | Hodinová zúčtovací sazba technik odborný -napojení na stáv. rozvody, drážky, nepředvídatelné náklady | hod | 20 |  | 0 |  |  |  | základní | 0 | 0 | 0 | 0 | 0 | 0 | 262144 | K | 1 | ROZPOCET | 0 | 0 | 0 | 0 | 0 | 1 | 0 | 262144 | 100

## 01.3 - Rozvod technických...
[9 empty] | >> skryté sloupce << | [9 empty] | {61c6e113-0000-4f64-962f-6b5a06e73607}
2
| KRYCÍ LIST SOUPISU PRACÍ | [8 empty] | v --- níže se nacházejí doplnkové a pomocné údaje k sestavám --- v | [8 empty] | False
Stavba:
Mendelova unizerzita v Brně, budova D, Zemědělská 1665/1, Brno
Objekt:
1 - Investiční
Soupis:
01 - Stavební úpravy místností 2.np v budově D (mč.N2007, N2008, N2018)
Úroveň 3:
01.3 - Rozvod technických plynů
| KSO: |  |  |  |  | CC-CZ:
| Místo: |  |  |  |  | Datum: | 5. 8. 2019
| Zadavatel: |  |  |  |  | IČ:
DIČ:
| Zhotovitel: |  |  |  |  | IČ:
DIČ:
| Projektant: |  |  |  |  | IČ:
DIČ:
| Zpracovatel: |  |  |  |  | IČ:
DIČ:
Poznámka:
| Cena bez DPH | [5 empty] | 0
|  |  | Základ daně |  |  | Sazba daně | Výše daně
| DPH | základní | 0 |  |  | 21% | 0
|  | snížená | 0 |  |  | 15% | 0
|  | zákl. přenesená | 0 |  |  | 21% | 0
|  | sníž. přenesená | 0 |  |  | 15% | 0
|  | nulová | 0 |  |  | 0% | 0
| Cena s DPH |  |  | v | CZK |  | 0
| Projektant |  |  | Zpracovatel
| Datum a podpis: |  | Razítko | Datum a podpis: |  |  | Razítko
| Objednavatel |  |  | Zhotovitel
| Datum a podpis: |  | Razítko | Datum a podpis: |  |  | Razítko
REKAPITULACE ČLENĚNÍ SOUPISU PRACÍ
Stavba:
Mendelova unizerzita v Brně, budova D, Zemědělská 1665/1, Brno
Objekt:
1 - Investiční
Soupis:
01 - Stavební úpravy místností 2.np v budově D (mč.N2007, N2008, N2018)
Úroveň 3:
01.3 - Rozvod technických plynů
Místo: | [5 empty] | Datum: | 5. 8. 2019
Zadavatel: | [5 empty] | Projektant:
Zhotovitel: | [5 empty] | Zpracovatel:
Kód dílu - Popis | [6 empty] | Cena celkem [CZK]
Náklady ze soupisu prací | [6 empty] | 0 | [12 empty] | -1
| PSV - Práce a dodávky PSV | [5 empty] | 0
| 720 - Rozvod technických plynů | [5 empty] | 0
SOUPIS PRACÍ
Stavba:
Mendelova unizerzita v Brně, budova D, Zemědělská 1665/1, Brno
Objekt:
1 - Investiční
Soupis:
01 - Stavební úpravy místností 2.np v budově D (mč.N2007, N2008, N2018)
Úroveň 3:
01.3 - Rozvod technických plynů
Místo: | [5 empty] | Datum: | 5. 8. 2019
Zadavatel: | [5 empty] | Projektant:
Zhotovitel: | [5 empty] | Zpracovatel:
PČ | Typ | Kód | Popis | MJ | Množství | J.cena [CZK] | Cena celkem [CZK] | Cenová soustava |  |  | DPH | J. Nh [h] | Nh celkem [h] | J. hmotnost [t] | Hmotnost celkem [t] | J. suť [t] | Suť Celkem [t]
Náklady soupisu celkem | [6 empty] | 0 | [5 empty] | 0 |  | 0 |  | 0 |  | D | -1 | [7 empty] | 0
| D | PSV | Práce a dodávky PSV |  |  |  | 0 | [5 empty] | 0 |  | 0 |  | 0 | 2 | D | 0 | ROZPOCET | [6 empty] | 0
| D | 720 | Rozvod technických plynů |  |  |  | 0 | [5 empty] | 0 |  | 0 |  | 0 | 2 | D | 1 | ROZPOCET | [6 empty] | 0
1 | K | 1 | Tr tř.17 12x1 bezešvá přesná, Jakost dle AISI 304 | m | 1 |  | 0 |  |  |  | základní | 0 | 0 | 0 | 0 | 0 | 0 | 4 | K | 2 | ROZPOCET | 0 | 0 | 0 | 0 | 0 | 1 | 0 | 4 | 2
2 | K | 2 | Tr tř.17 8x1 bezešvá přesná | m | 90 |  | 0 |  |  |  | základní | 0 | 0 | 0 | 0 | 0 | 0 | 4 | K | 2 | ROZPOCET | 0 | 0 | 0 | 0 | 0 | 1 | 0 | 4 | 4
3 | K | 3 | Odběrový panel O2 nástěnný, horní přívod EM55-1 Vstup 40 barů, výstup 0-10 barů na vstupu přechod na Tr 8x1 | ks | 3 |  | 0 |  |  |  | základní | 0 | 0 | 0 | 0 | 0 | 0 | 4 | K | 2 | ROZPOCET | 0 | 0 | 0 | 0 | 0 | 1 | 0 | 4 | 6
4 | K | 4 | Odběrový panel N2 nástěnný, horní přívod EM55-1 Vstup 40 barů, výstup 0-10 barů na vstupu přechod na Tr 8x1 | ks | 2 |  | 0 |  |  |  | základní | 0 | 0 | 0 | 0 | 0 | 0 | 4 | K | 2 | ROZPOCET | 0 | 0 | 0 | 0 | 0 | 1 | 0 | 4 | 8
5 | K | 5 | Odběrový panel Ar nástěnný, horní přívod EM55-1 Vstup 40 barů, výstup 0-10 barů na vstupu přechod na Tr 8x1 | ks | 5 |  | 0 |  |  |  | základní | 0 | 0 | 0 | 0 | 0 | 0 | 4 | K | 2 | ROZPOCET | 0 | 0 | 0 | 0 | 0 | 1 | 0 | 4 | 10
6 | K | 6 | Odběrový panel C2H2 nástěnný, horní přívod EM65-1 Vstup 1,5 barů, výstup 0-1,5 barů na vstupu přechod na Tr 8x1 na výstupu protizážehová pojistka | ks | 2 |  | 0 |  |  |  | základní | 0 | 0 | 0 | 0 | 0 | 0 | 4 | K | 2 | ROZPOCET | 0 | 0 | 0 | 0 | 0 | 1 | 0 | 4 | 12
7 | K | 7 | Nástěnná redukční stanice Ar pro jednu tlakovou láhev 50 l , včetně držáku tl. láhve a připojovací spirály BM55-1, Vstup 200 barů, výstup 0-10 barů, na vstupu přechody na Tr 8x1 | ks | 1 |  | 0 |  |  |  | základní | 0 | 0 | 0 | 0 | 0 | 0 | 4 | K | 2 | ROZPOCET | 0 | 0 | 0 | 0 | 0 | 1 | 0 | 4 | 14
8 | K | 8 | Kulový kohoutl 1/4" nerezový Do potrubí Tr 8x1 | ks | 6 |  | 0 |  |  |  | základní | 0 | 0 | 0 | 0 | 0 | 0 | 4 | K | 2 | ROZPOCET | 0 | 0 | 0 | 0 | 0 | 1 | 0 | 4 | 16
9 | K | 9 | Příslušenství nerezového potrubí: redukce 6/8, oblouky, kolena, potrubní spojky, T kusy, Jakost dle AISI 304, Dle technologického postupu | Kč | 1 |  | 0 |  |  |  | základní | 0 | 0 | 0 | 0 | 0 | 0 | 4 | K | 2 | ROZPOCET | 0 | 0 | 0 | 0 | 0 | 1 | 0 | 4 | 18
10 | K | 10 | Kotvící materiál pro potrubí, Dle technologického postupu | Kč | 1 |  | 0 |  |  |  | základní | 0 | 0 | 0 | 0 | 0 | 0 | 4 | K | 2 | ROZPOCET | 0 | 0 | 0 | 0 | 0 | 1 | 0 | 4 | 20
11 | K | 11 | Označení potrubí dle média a směru, | Kč | 1 |  | 0 |  |  |  | základní | 0 | 0 | 0 | 0 | 0 | 0 | 4 | K | 2 | ROZPOCET | 0 | 0 | 0 | 0 | 0 | 1 | 0 | 4 | 22
12 | K | 12 | Drobný montážní materiál, svařovací plyny, zaslepení zrušených odboček, Dle technologického postupu montáže | Kč | 1 |  | 0 |  |  |  | základní | 0 | 0 | 0 | 0 | 0 | 0 | 4 | K | 2 | ROZPOCET | 0 | 0 | 0 | 0 | 0 | 1 | 0 | 4 | 24
13 | K | 13 | Průrazy průměr 12, L 15mm | ks | 3 |  | 0 |  |  |  | základní | 0 | 0 | 0 | 0 | 0 | 0 | 4 | K | 2 | ROZPOCET | 0 | 0 | 0 | 0 | 0 | 1 | 0 | 4 | 26
14 | K | 14 | Demontáž stávajících odběrových panelů TP | ks | 14 |  | 0 |  |  |  | základní | 0 | 0 | 0 | 0 | 0 | 0 | 4 | K | 2 | ROZPOCET | 0 | 0 | 0 | 0 | 0 | 1 | 0 | 4 | 28
15 | K | 15 | Demontáž Tr 6x1 včetně el. lišt | m | 60 |  | 0 |  |  |  | základní | 0 | 0 | 0 | 0 | 0 | 0 | 4 | K | 2 | ROZPOCET | 0 | 0 | 0 | 0 | 0 | 1 | 0 | 4 | 30
16 | K | 16 | Tlaková zkouška potrubí, Přítomnost pracovníka TIČRu | ks | 5 |  | 0 |  |  |  | základní | 0 | 0 | 0 | 0 | 0 | 0 | 4 | K | 2 | ROZPOCET | 0 | 0 | 0 | 0 | 0 | 1 | 0 | 4 | 32
17 | K | 17 | Doprava | Kč | 1 |  | 0 |  |  |  | základní | 0 | 0 | 0 | 0 | 0 | 0 | 4 | K | 2 | ROZPOCET | 0 | 0 | 0 | 0 | 0 | 1 | 0 | 4 | 34
18 | K | 18 | Technický dozor zhotovitele na montáži a tlakové zkoušce | Kč | 1 |  | 0 |  |  |  | základní | 0 | 0 | 0 | 0 | 0 | 0 | 4 | K | 2 | ROZPOCET | 0 | 0 | 0 | 0 | 0 | 1 | 0 | 4 | 36
19 | K | 19 | Výchozí revizní zpráva, zkouška provozu vč. zaškolení | Kč | 1 |  | 0 |  |  |  | základní | 0 | 0 | 0 | 0 | 0 | 0 | 4 | K | 2 | ROZPOCET | 0 | 0 | 0 | 0 | 0 | 1 | 0 | 4 | 38
20 | K | 20 | Předání díla | ks | 1 |  | 0 |  |  |  | základní | 0 | 0 | 0 | 0 | 0 | 0 | 4 | K | 2 | ROZPOCET | 0 | 0 | 0 | 0 | 0 | 1 | 0 | 4 | 40
21 | K | 21 | Stanovisko TIČRu | ks | 1 |  | 0 |  |  |  | základní | 0 | 0 | 0 | 0 | 0 | 0 | 4 | K | 2 | ROZPOCET | 0 | 0 | 0 | 0 | 0 | 1 | 0 | 4 | 42

## 01.4 - Vzduchotechnika
[9 empty] | >> skryté sloupce << | [9 empty] | {21491040-f106-4d25-94ba-85c3bbe1b8eb}
2
| KRYCÍ LIST SOUPISU PRACÍ | [8 empty] | v --- níže se nacházejí doplnkové a pomocné údaje k sestavám --- v | [8 empty] | False
Stavba:
Mendelova unizerzita v Brně, budova D, Zemědělská 1665/1, Brno
Objekt:
1 - Investiční
Soupis:
01 - Stavební úpravy místností 2.np v budově D (mč.N2007, N2008, N2018)
Úroveň 3:
01.4 - Vzduchotechnika
| KSO: |  |  |  |  | CC-CZ:
| Místo: |  |  |  |  | Datum: | 5. 8. 2019
| Zadavatel: |  |  |  |  | IČ:
DIČ:
| Zhotovitel: |  |  |  |  | IČ:
DIČ:
| Projektant: |  |  |  |  | IČ:
DIČ:
| Zpracovatel: |  |  |  |  | IČ:
DIČ:
Poznámka:
| Cena bez DPH | [5 empty] | 0
|  |  | Základ daně |  |  | Sazba daně | Výše daně
| DPH | základní | 0 |  |  | 21% | 0
|  | snížená | 0 |  |  | 15% | 0
|  | zákl. přenesená | 0 |  |  | 21% | 0
|  | sníž. přenesená | 0 |  |  | 15% | 0
|  | nulová | 0 |  |  | 0% | 0
| Cena s DPH |  |  | v | CZK |  | 0
| Projektant |  |  | Zpracovatel
| Datum a podpis: |  | Razítko | Datum a podpis: |  |  | Razítko
| Objednavatel |  |  | Zhotovitel
| Datum a podpis: |  | Razítko | Datum a podpis: |  |  | Razítko
REKAPITULACE ČLENĚNÍ SOUPISU PRACÍ
Stavba:
Mendelova unizerzita v Brně, budova D, Zemědělská 1665/1, Brno
Objekt:
1 - Investiční
Soupis:
01 - Stavební úpravy místností 2.np v budově D (mč.N2007, N2008, N2018)
Úroveň 3:
01.4 - Vzduchotechnika
Místo: | [5 empty] | Datum: | 5. 8. 2019
Zadavatel: | [5 empty] | Projektant:
Zhotovitel: | [5 empty] | Zpracovatel:
Kód dílu - Popis | [6 empty] | Cena celkem [CZK]
Náklady ze soupisu prací | [6 empty] | 0 | [12 empty] | -1
| M - Vzduchotechnika | [5 empty] | 0
| 3 - Zařízení číslo 3 Větrání laboratoře N2008 | [5 empty] | 0
| 4 - Zařízení číslo 4 Větrání laboratoře N2018 | [5 empty] | 0
| 5 - Zařízení číslo 5 Odtah z laboratoří | [5 empty] | 0
| 6 - Klimatizace | [5 empty] | 0
| 7 - Ostatní náklady | [5 empty] | 0
SOUPIS PRACÍ
Stavba:
Mendelova unizerzita v Brně, budova D, Zemědělská 1665/1, Brno
Objekt:
1 - Investiční
Soupis:
01 - Stavební úpravy místností 2.np v budově D (mč.N2007, N2008, N2018)
Úroveň 3:
01.4 - Vzduchotechnika
Místo: | [5 empty] | Datum: | 5. 8. 2019
Zadavatel: | [5 empty] | Projektant:
Zhotovitel: | [5 empty] | Zpracovatel:
PČ | Typ | Kód | Popis | MJ | Množství | J.cena [CZK] | Cena celkem [CZK] | Cenová soustava |  |  | DPH | J. Nh [h] | Nh celkem [h] | J. hmotnost [t] | Hmotnost celkem [t] | J. suť [t] | Suť Celkem [t]
Náklady soupisu celkem | [6 empty] | 0 | [5 empty] | 0 |  | 0 |  | 0 |  | D | -1 | [7 empty] | 0
| D | M | Vzduchotechnika |  |  |  | 0 | [5 empty] | 0 |  | 0 |  | 0 | 3 | D | 0 | ROZPOCET | [6 empty] | 0
| D | 3 | Zařízení číslo 3 Větrání laboratoře N2008 |  |  |  | 0 | [5 empty] | 0 |  | 0 |  | 0 | 1 | D | 1 | ROZPOCET | [6 empty] | 0
1 | K | 3.1 | VZT jednotka - vnitřní, rekuperační výměník - nástěnné provedení filtr tř. G4 včetně vestavěné regulace a ovládacího panelu P=140m3h-1, Pext=200Pa O=140m3h-1 Pext=200Pa | ks | 1 |  | 0 |  |  |  | základní | 0 | 0 | 0 | 0 | 0 | 0 | 4 | K | 2 | ROZPOCET | 0 | 0 | 0 | 0 | 0 | 1 | 0 | 4 | 2
2 | K | 3.1.1 | Kabeláž MaR a zprovoznění zařízení autorizovaným technikem | ks | 1 |  | 0 |  |  |  | základní | 0 | 0 | 0 | 0 | 0 | 0 | 4 | K | 2 | ROZPOCET | 0 | 0 | 0 | 0 | 0 | 1 | 0 | 4 | 4
3 | K | 3.2 | Protidešťová žaluzie plastová propustnost min. 60% DN200 | ks | 1 |  | 0 |  |  |  | základní | 0 | 0 | 0 | 0 | 0 | 0 | 4 | K | 2 | ROZPOCET | 0 | 0 | 0 | 0 | 0 | 1 | 0 | 4 | 6
4 | K | 3.3 | Tlumič hluku do kruhového potrubí DN160 | ks | 3 |  | 0 |  |  |  | základní | 0 | 0 | 0 | 0 | 0 | 0 | 4 | K | 2 | ROZPOCET | 0 | 0 | 0 | 0 | 0 | 1 | 0 | 4 | 8
5 | K | 3.4 | Krycí mřížka kruhová propustnost min. 75% DN160 | ks | 1 |  | 0 |  |  |  | základní | 0 | 0 | 0 | 0 | 0 | 0 | 4 | K | 2 | ROZPOCET | 0 | 0 | 0 | 0 | 0 | 1 | 0 | 4 | 10
6 | K | 3.5 | Vyúsť s výřivým výtokem vzduchu vč. regulační klapky přívodní DN 160, 55-180 m3h-1 | ks | 1 |  | 0 |  |  |  | základní | 0 | 0 | 0 | 0 | 0 | 0 | 4 | K | 2 | ROZPOCET | 0 | 0 | 0 | 0 | 0 | 1 | 0 | 4 | 12
7 | K | 3.6 | Škrtící klapka DN160 | ks | 1 |  | 0 |  |  |  | základní | 0 | 0 | 0 | 0 | 0 | 0 | 4 | K | 2 | ROZPOCET | 0 | 0 | 0 | 0 | 0 | 1 | 0 | 4 | 14
8 | K | 3.10 | Kruhové potrubí SPIRO z poz. plechu sk. I v běžném provedení v třídě těsnosti A (I a II). 30% tvarovek DN160-200 | bm | 28 |  | 0 |  |  |  | základní | 0 | 0 | 0 | 0 | 0 | 0 | 4 | K | 2 | ROZPOCET | 0 | 0 | 0 | 0 | 0 | 1 | 0 | 4 | 16
9 | K | 3.10.1 | napojení na stavající plastové potrubí DN 200 | ks | 1 |  | 0 |  |  |  | základní | 0 | 0 | 0 | 0 | 0 | 0 | 4 | K | 2 | ROZPOCET | 0 | 0 | 0 | 0 | 0 | 1 | 0 | 4 | 18
10 | K | 3.10.2 | Ohebná Al hluk tlumící hadice DN160 | bm | 5 |  | 0 |  |  |  | základní | 0 | 0 | 0 | 0 | 0 | 0 | 4 | K | 2 | ROZPOCET | 0 | 0 | 0 | 0 | 0 | 1 | 0 | 4 | 20
11 | K | 3.10.3 | Požární těsnění prostupů | ks | 1 |  | 0 |  |  |  | základní | 0 | 0 | 0 | 0 | 0 | 0 | 4 | K | 2 | ROZPOCET | 0 | 0 | 0 | 0 | 0 | 1 | 0 | 4 | 22
12 | K | 3.10.4 | Samolepící parotěsná kaučuková izolace s Al polepem 20,5mm | m2 | 4 |  | 0 |  |  |  | základní | 0 | 0 | 0 | 0 | 0 | 0 | 4 | K | 2 | ROZPOCET | 0 | 0 | 0 | 0 | 0 | 1 | 0 | 4 | 24
13 | K | 3.10.5 | Tepelná a hluková izolace z desek z kamenné vlny tl. 40mm s Al polepem | m2 | 21 |  | 0 |  |  |  | základní | 0 | 0 | 0 | 0 | 0 | 0 | 4 | K | 2 | ROZPOCET | 0 | 0 | 0 | 0 | 0 | 1 | 0 | 4 | 26
| D | 4 | Zařízení číslo 4 Větrání laboratoře N2018 |  |  |  | 0 | [5 empty] | 0 |  | 0 |  | 0 | 1 | D | 1 | ROZPOCET | [6 empty] | 0
14 | K | 4.1 | VZT jednotka - vnitřní, rekuperační výměník - podstropní provedení filtr tř. G4 včetně vestavěné regulace a ovládacího panelu P=400m3h-1, Pext=300Pa O=400m3h-1 Pext=300Pa | ks | 1 |  | 0 |  |  |  | základní | 0 | 0 | 0 | 0 | 0 | 0 | 4 | K | 2 | ROZPOCET | 0 | 0 | 0 | 0 | 0 | 1 | 0 | 4 | 28
15 | K | 4.1.1 | Kabeláž MaR a zprovoznění zařízení autorizovaným technikem | ks | 2 |  | 0 |  |  |  | základní | 0 | 0 | 0 | 0 | 0 | 0 | 4 | K | 2 | ROZPOCET | 0 | 0 | 0 | 0 | 0 | 1 | 0 | 4 | 30
16 | K | 4.2 | Tlumič hluku do kruhového potrubí DN250 | ks | 4 |  | 0 |  |  |  | základní | 0 | 0 | 0 | 0 | 0 | 0 | 4 | K | 2 | ROZPOCET | 0 | 0 | 0 | 0 | 0 | 1 | 0 | 4 | 32
17 | K | 4.3 | Krycí mřížka kruhová propustnost min. 75% DN250 | ks | 2 |  | 0 |  |  |  | základní | 0 | 0 | 0 | 0 | 0 | 0 | 4 | K | 2 | ROZPOCET | 0 | 0 | 0 | 0 | 0 | 1 | 0 | 4 | 34
18 | K | 4.4 | Vyúsť s výřivým výtokem vzduchu vč. regulační klapky přívodní DN 250, 200-660 m3h-1 | ks | 1 |  | 0 |  |  |  | základní | 0 | 0 | 0 | 0 | 0 | 0 | 4 | K | 2 | ROZPOCET | 0 | 0 | 0 | 0 | 0 | 1 | 0 | 4 | 36
19 | K | 4.5 | Vyúsť s výřivým výtokem vzduchu vč. regulační klapky přívodní DN 160, 55-180 m3h-1 | ks | 2 |  | 0 |  |  |  | základní | 0 | 0 | 0 | 0 | 0 | 0 | 4 | K | 2 | ROZPOCET | 0 | 0 | 0 | 0 | 0 | 1 | 0 | 4 | 38
20 | K | 4.6 | Škrtící klapka DN250 | ks | 2 |  | 0 |  |  |  | základní | 0 | 0 | 0 | 0 | 0 | 0 | 4 | K | 2 | ROZPOCET | 0 | 0 | 0 | 0 | 0 | 1 | 0 | 4 | 40
21 | K | 4.7 | Protidešťová žaluzie atyp. poz. plech, s rámem, se sítí proti hmyzu - propustnost min. 50% 600x180 | ks | 1 |  | 0 |  |  |  | základní | 0 | 0 | 0 | 0 | 0 | 0 | 4 | K | 2 | ROZPOCET | 0 | 0 | 0 | 0 | 0 | 1 | 0 | 4 | 42
22 | K | 4.9 | Kruhové potrubí SPIRO z poz. plechu sk. I v běžném provedení v třídě těsnosti A (I a II). 30% tvarovek DN160-250 | bm | 51 |  | 0 |  |  |  | základní | 0 | 0 | 0 | 0 | 0 | 0 | 4 | K | 2 | ROZPOCET | 0 | 0 | 0 | 0 | 0 | 1 | 0 | 4 | 44
23 | K | 4.9.1 | Ohebná Al hluk tlumící hadice DN160 | bm | 2 |  | 0 |  |  |  | základní | 0 | 0 | 0 | 0 | 0 | 0 | 4 | K | 2 | ROZPOCET | 0 | 0 | 0 | 0 | 0 | 1 | 0 | 4 | 46
24 | K | 4.9.2 | Ohebná Al hluk tlumící hadice DN250 | bm | 5 |  | 0 |  |  |  | základní | 0 | 0 | 0 | 0 | 0 | 0 | 4 | K | 2 | ROZPOCET | 0 | 0 | 0 | 0 | 0 | 1 | 0 | 4 | 48
25 | K | 4.10 | Ocelové čtyřhranné potrubí sk.I tl. (1+4) s těsností A - 100% tvarovek | m2 | 4 |  | 0 |  |  |  | základní | 0 | 0 | 0 | 0 | 0 | 0 | 4 | K | 2 | ROZPOCET | 0 | 0 | 0 | 0 | 0 | 1 | 0 | 4 | 50
26 | K | 4.10.1 | Požární těsnění prostupů | ks | 1 |  | 0 |  |  |  | základní | 0 | 0 | 0 | 0 | 0 | 0 | 4 | K | 2 | ROZPOCET | 0 | 0 | 0 | 0 | 0 | 1 | 0 | 4 | 52
27 | K | 4.10.2 | Samolepící parotěsná kaučuková izolace s Al polepem 20,5mm | m2 | 5 |  | 0 |  |  |  | základní | 0 | 0 | 0 | 0 | 0 | 0 | 4 | K | 2 | ROZPOCET | 0 | 0 | 0 | 0 | 0 | 1 | 0 | 4 | 54
28 | K | 4.10.3 | Tepelná a hluková izolace z desek z kamenné vlny tl. 40mm s Al polepem | m2 | 58 |  | 0 |  |  |  | základní | 0 | 0 | 0 | 0 | 0 | 0 | 4 | K | 2 | ROZPOCET | 0 | 0 | 0 | 0 | 0 | 1 | 0 | 4 | 56
| D | 5 | Zařízení číslo 5 Odtah z laboratoří |  |  |  | 0 | [5 empty] | 0 |  | 0 |  | 0 | 1 | D | 1 | ROZPOCET | [6 empty] | 0
29 | K | 5.1 | Chemicky odolný radiální ventilátor v provedení PP, 400V, venkovní provedení se stříškou a stoličkou motoru, nátrubek pro odvod kondenzátu, provedení LG, izolátory chvění, Otočení určí dodavatel, včetně tlumících vložek DN 200, Odvod=600m3h-1, Pext.p=250Pa | ks | 1 |  | 0 |  |  |  | základní | 0 | 0 | 0 | 0 | 0 | 0 | 4 | K | 2 | ROZPOCET | 0 | 0 | 0 | 0 | 0 | 1 | 0 | 4 | 58
30 | K | 5.1.1 | Frekvenční měnič | ks | 1 |  | 0 |  |  |  | základní | 0 | 0 | 0 | 0 | 0 | 0 | 4 | K | 2 | ROZPOCET | 0 | 0 | 0 | 0 | 0 | 1 | 0 | 4 | 60
31 | K | 5.1.2 | Montážní sada doplňkové desky | ks | 1 |  | 0 |  |  |  | základní | 0 | 0 | 0 | 0 | 0 | 0 | 4 | K | 2 | ROZPOCET | 0 | 0 | 0 | 0 | 0 | 1 | 0 | 4 | 62
32 | K | 5.1.3 | Karta pro připojení PTC thermistoru | ks | 1 |  | 0 |  |  |  | základní | 0 | 0 | 0 | 0 | 0 | 0 | 4 | K | 2 | ROZPOCET | 0 | 0 | 0 | 0 | 0 | 1 | 0 | 4 | 64
33 | K | 5.1.4 | Regulátor otáček 0-10V | ks | 1 |  | 0 |  |  |  | základní | 0 | 0 | 0 | 0 | 0 | 0 | 4 | K | 2 | ROZPOCET | 0 | 0 | 0 | 0 | 0 | 1 | 0 | 4 | 66
34 | K | 5.2 | Chemicky odolný radiální ventilátor v provedení PP, 400V, venkovní provedení se stříškou a stoličkou motoru, nátrubek pro odvod kondenzátu, provedení LG, izolátory chvění, Otočení určí dodavatel, včetně tlumících vložek DN 200, Odvod=1200m3h-1, Pext.p=250Pa | ks | 1 |  | 0 |  |  |  | základní | 0 | 0 | 0 | 0 | 0 | 0 | 4 | K | 2 | ROZPOCET | 0 | 0 | 0 | 0 | 0 | 1 | 0 | 4 | 68
35 | K | 5.2.1 | Frekvenční měnič | ks | 1 |  | 0 |  |  |  | základní | 0 | 0 | 0 | 0 | 0 | 0 | 4 | K | 2 | ROZPOCET | 0 | 0 | 0 | 0 | 0 | 1 | 0 | 4 | 70
36 | K | 5.2.2 | Montážní sada doplňkové desky | ks | 1 |  | 0 |  |  |  | základní | 0 | 0 | 0 | 0 | 0 | 0 | 4 | K | 2 | ROZPOCET | 0 | 0 | 0 | 0 | 0 | 1 | 0 | 4 | 72
37 | K | 5.2.3 | Karta pro připojení PTC thermistoru | ks | 1 |  | 0 |  |  |  | základní | 0 | 0 | 0 | 0 | 0 | 0 | 4 | K | 2 | ROZPOCET | 0 | 0 | 0 | 0 | 0 | 1 | 0 | 4 | 74
38 | K | 5.2.4 | Regulátor otáček 0-10V | ks | 1 |  | 0 |  |  |  | základní | 0 | 0 | 0 | 0 | 0 | 0 | 4 | K | 2 | ROZPOCET | 0 | 0 | 0 | 0 | 0 | 1 | 0 | 4 | 76
39 | K | 5.3 | Extraktor pro laboratorní prostředí DN100 | ks | 4 |  | 0 |  |  |  | základní | 0 | 0 | 0 | 0 | 0 | 0 | 4 | K | 2 | ROZPOCET | 0 | 0 | 0 | 0 | 0 | 1 | 0 | 4 | 78
40 | K | 5.9 | Plastové kruhové potrubí a tvarovky ke kyselinovzdorným ventilátorům - 30% tvarovek včetně volných přírub, spojek a spon DN 110-250 | bm | 66 |  | 0 |  |  |  | základní | 0 | 0 | 0 | 0 | 0 | 0 | 4 | K | 2 | ROZPOCET | 0 | 0 | 0 | 0 | 0 | 1 | 0 | 4 | 80
41 | K | 5.9.1 | Škrtící klapky pro plastové kruhové potrubí ke kyselinovzdorným ventilátorům DN110 | ks | 6 |  | 0 |  |  |  | základní | 0 | 0 | 0 | 0 | 0 | 0 | 4 | K | 2 | ROZPOCET | 0 | 0 | 0 | 0 | 0 | 1 | 0 | 4 | 82
42 | K | 5.9.2 | Výfukové nádstavce pro plastové kruhové potrubí ke kyselinovzdorným ventilátorům DN200 | ks | 2 |  | 0 |  |  |  | základní | 0 | 0 | 0 | 0 | 0 | 0 | 4 | K | 2 | ROZPOCET | 0 | 0 | 0 | 0 | 0 | 1 | 0 | 4 | 84
43 | K | 5.10 | Kruhové potrubí SPIRO z poz. plechu sk. I v běžném provedení v třídě těsnosti A (I a II). 20% tvarovek DN200 | bm | 8 |  | 0 |  |  |  | základní | 0 | 0 | 0 | 0 | 0 | 0 | 4 | K | 2 | ROZPOCET | 0 | 0 | 0 | 0 | 0 | 1 | 0 | 4 | 86
44 | K | 5.10.1 | Výfuková hlavice DN200 | ks | 1 |  | 0 |  |  |  | základní | 0 | 0 | 0 | 0 | 0 | 0 | 4 | K | 2 | ROZPOCET | 0 | 0 | 0 | 0 | 0 | 1 | 0 | 4 | 88
45 | K | 5.10.2 | Ohebná Al hluk tlumící hadice DN200 | bm | 2 |  | 0 |  |  |  | základní | 0 | 0 | 0 | 0 | 0 | 0 | 4 | K | 2 | ROZPOCET | 0 | 0 | 0 | 0 | 0 | 1 | 0 | 4 | 90
46 | K | 5.10.3 | Požární těsnění prostupů | ks | 1 |  | 0 |  |  |  | základní | 0 | 0 | 0 | 0 | 0 | 0 | 4 | K | 2 | ROZPOCET | 0 | 0 | 0 | 0 | 0 | 1 | 0 | 4 | 92
47 | K | 5.10.4 | Samolepící parotěsná kaučuková izolace s Al polepem 20,5mm | m2 | 1 |  | 0 |  |  |  | základní | 0 | 0 | 0 | 0 | 0 | 0 | 4 | K | 2 | ROZPOCET | 0 | 0 | 0 | 0 | 0 | 1 | 0 | 4 | 94
48 | K | 5.10.5 | Tepelná a hluková izolace z desek z kamenné vlny tl. 60mm s Al polepem - plní funkci požární izolace s odolností dle PBŘ 60mm | m2 | 6 |  | 0 |  |  |  | základní | 0 | 0 | 0 | 0 | 0 | 0 | 4 | K | 2 | ROZPOCET | 0 | 0 | 0 | 0 | 0 | 1 | 0 | 4 | 96
| D | 6 | Klimatizace |  |  |  | 0 | [5 empty] | 0 |  | 0 |  | 0 | 1 | D | 1 | ROZPOCET | [6 empty] | 0
49 | K | 6.01 | Venkovní kondenzační jednotka Standard invertor R32 Qch/t= 5/5,8 kW (R32) | ks | 1 |  | 0 |  |  |  | základní | 0 | 0 | 0 | 0 | 0 | 0 | 4 | K | 2 | ROZPOCET | 0 | 0 | 0 | 0 | 0 | 1 | 0 | 4 | 98
50 | K | 6.02 | Vnitřní nástěnná jednotka R32 Qch/t= 5/5,8 kW (R32) | ks | 1 |  | 0 |  |  |  | základní | 0 | 0 | 0 | 0 | 0 | 0 | 4 | K | 2 | ROZPOCET | 0 | 0 | 0 | 0 | 0 | 1 | 0 | 4 | 100
51 | K | 6.03 | Měděnné potrubí kapalina/plyn včetně izolace a komunikační kabeláže mezi jednotkami 6,35/12,7 mm | m | 8 |  | 0 |  |  |  | základní | 0 | 0 | 0 | 0 | 0 | 0 | 4 | K | 2 | ROZPOCET | 0 | 0 | 0 | 0 | 0 | 1 | 0 | 4 | 102
52 | K | 6.04 | Venkovní kondenzační jednotka Standard invertor R32 Qch/t= 2,5/2,8 kW (R32) | ks | 2 |  | 0 |  |  |  | základní | 0 | 0 | 0 | 0 | 0 | 0 | 4 | K | 2 | ROZPOCET | 0 | 0 | 0 | 0 | 0 | 1 | 0 | 4 | 104
53 | K | 6.05 | Vnitřnínástěnná jednotka R32 včetně infra ovladače Qch/t= 2,5/2,8 kW (R32) | ks | 2 |  | 0 |  |  |  | základní | 0 | 0 | 0 | 0 | 0 | 0 | 4 | K | 2 | ROZPOCET | 0 | 0 | 0 | 0 | 0 | 1 | 0 | 4 | 106
54 | K | 6.06 | Měděnné potrubí kapalina/plyn včetně izolace a komunikační kabeláže mezi jednotkami 6,35/9,52 mm | m | 5 |  | 0 |  |  |  | základní | 0 | 0 | 0 | 0 | 0 | 0 | 4 | K | 2 | ROZPOCET | 0 | 0 | 0 | 0 | 0 | 1 | 0 | 4 | 108
55 | K | 6.07 | Měděnné potrubí kapalina/plyn včetně izolace a komunikační kabeláže mezi jednotkami 6,35/9,52 mm | m | 6 |  | 0 |  |  |  | základní | 0 | 0 | 0 | 0 | 0 | 0 | 4 | K | 2 | ROZPOCET | 0 | 0 | 0 | 0 | 0 | 1 | 0 | 4 | 110
56 | K | 6.08 | Dodávka a propojení venkovní a vnitřních jednotek - komunikační kabeláž | ks | 3 |  | 0 |  |  |  | základní | 0 | 0 | 0 | 0 | 0 | 0 | 4 | K | 2 | ROZPOCET | 0 | 0 | 0 | 0 | 0 | 1 | 0 | 4 | 112
57 | K | 6.09 | Propojení ovladače komunikační kabeláží vč. kabelu a úchytného materiálu | ks | 1 |  | 0 |  |  |  | základní | 0 | 0 | 0 | 0 | 0 | 0 | 4 | K | 2 | ROZPOCET | 0 | 0 | 0 | 0 | 0 | 1 | 0 | 4 | 114
58 | K | 6.10 | Kotvení a uložení svazků Cu potrubí včetně rámečků a žlabů | ks | 1 |  | 0 |  |  |  | základní | 0 | 0 | 0 | 0 | 0 | 0 | 4 | K | 2 | ROZPOCET | 0 | 0 | 0 | 0 | 0 | 1 | 0 | 4 | 116
59 | K | 6.11 | Doplnění chladiva R32 a R410a | ks | 3 |  | 0 |  |  |  | základní | 0 | 0 | 0 | 0 | 0 | 0 | 4 | K | 2 | ROZPOCET | 0 | 0 | 0 | 0 | 0 | 1 | 0 | 4 | 118
60 | K | 6.12 | Zkouška těsnosti potrubí, vstupní revize, vč. založení evidenční knihy chladícího zařízení | ks | 3 |  | 0 |  |  |  | základní | 0 | 0 | 0 | 0 | 0 | 0 | 4 | K | 2 | ROZPOCET | 0 | 0 | 0 | 0 | 0 | 1 | 0 | 4 | 120
61 | K | 6.13 | Zprovoznění zařízení autorizovaným technikem | ks | 1 |  | 0 |  |  |  | základní | 0 | 0 | 0 | 0 | 0 | 0 | 4 | K | 2 | ROZPOCET | 0 | 0 | 0 | 0 | 0 | 1 | 0 | 4 | 122
| D | 7 | Ostatní náklady |  |  |  | 0 | [5 empty] | 0 |  | 0 |  | 0 | 1 | D | 1 | ROZPOCET | [6 empty] | 0
62 | K | 700-01 | Náklady na dopravu | Kč | 1 |  | 0 |  |  |  | základní | 0 | 0 | 0 | 0 | 0 | 0 | 4 | K | 2 | ROZPOCET | 0 | 0 | 0 | 0 | 0 | 1 | 0 | 4 | 124
63 | K | 700-02 | Vnitrostaveništní doprava | Kč | 1 |  | 0 |  |  |  | základní | 0 | 0 | 0 | 0 | 0 | 0 | 4 | K | 2 | ROZPOCET | 0 | 0 | 0 | 0 | 0 | 1 | 0 | 4 | 126
64 | K | 700-03 | Demontáž - nutno upřesnit rozsah před započetím prací 80 hod | Kč | 1 |  | 0 |  |  |  | základní | 0 | 0 | 0 | 0 | 0 | 0 | 4 | K | 2 | ROZPOCET | 0 | 0 | 0 | 0 | 0 | 1 | 0 | 4 | 128
65 | K | 700-04 | Montáž | Kč | 1 |  | 0 |  |  |  | základní | 0 | 0 | 0 | 0 | 0 | 0 | 4 | K | 2 | ROZPOCET | 0 | 0 | 0 | 0 | 0 | 1 | 0 | 4 | 130
66 | K | 700-05 | Úprava na stávajích vzduchotechnických rozvodech | Kč | 1 |  | 0 |  |  |  | základní | 0 | 0 | 0 | 0 | 0 | 0 | 4 | K | 2 | ROZPOCET | 0 | 0 | 0 | 0 | 0 | 1 | 0 | 4 | 132
67 | K | 700-06 | Montážní, těsnící a spojovací materiál | Kč | 1 |  | 0 |  |  |  | základní | 0 | 0 | 0 | 0 | 0 | 0 | 4 | K | 2 | ROZPOCET | 0 | 0 | 0 | 0 | 0 | 1 | 0 | 4 | 134
68 | K | 700-07 | Komplexní vyzkoušení a zaregulování systému, zaškolení obsluhy | Kč | 1 |  | 0 |  |  |  | základní | 0 | 0 | 0 | 0 | 0 | 0 | 4 | K | 2 | ROZPOCET | 0 | 0 | 0 | 0 | 0 | 1 | 0 | 4 | 136
69 | K | 700-08 | Značení vzduchotechnického zařízení a potrubí dle platných ČSN | Kč | 1 |  | 0 |  |  |  | základní | 0 | 0 | 0 | 0 | 0 | 0 | 4 | K | 2 | ROZPOCET | 0 | 0 | 0 | 0 | 0 | 1 | 0 | 4 | 138

## 01.5 - Mobiliář
[9 empty] | >> skryté sloupce << | [9 empty] | {849c8bbe-017e-4777-a675-3e64b62d7d82}
2
| KRYCÍ LIST SOUPISU PRACÍ | [8 empty] | v --- níže se nacházejí doplnkové a pomocné údaje k sestavám --- v | [8 empty] | False
Stavba:
Mendelova unizerzita v Brně, budova D, Zemědělská 1665/1, Brno
Objekt:
1 - Investiční
Soupis:
01 - Stavební úpravy místností 2.np v budově D (mč.N2007, N2008, N2018)
Úroveň 3:
01.5 - Mobiliář
| KSO: |  |  |  |  | CC-CZ:
| Místo: |  |  |  |  | Datum: | 5. 8. 2019
| Zadavatel: |  |  |  |  | IČ:
DIČ:
| Zhotovitel: |  |  |  |  | IČ:
DIČ:
| Projektant: |  |  |  |  | IČ:
DIČ:
| Zpracovatel: |  |  |  |  | IČ:
DIČ:
Poznámka:
| Cena bez DPH | [5 empty] | 0
|  |  | Základ daně |  |  | Sazba daně | Výše daně
| DPH | základní | 0 |  |  | 21% | 0
|  | snížená | 0 |  |  | 15% | 0
|  | zákl. přenesená | 0 |  |  | 21% | 0
|  | sníž. přenesená | 0 |  |  | 15% | 0
|  | nulová | 0 |  |  | 0% | 0
| Cena s DPH |  |  | v | CZK |  | 0
| Projektant |  |  | Zpracovatel
| Datum a podpis: |  | Razítko | Datum a podpis: |  |  | Razítko
| Objednavatel |  |  | Zhotovitel
| Datum a podpis: |  | Razítko | Datum a podpis: |  |  | Razítko
REKAPITULACE ČLENĚNÍ SOUPISU PRACÍ
Stavba:
Mendelova unizerzita v Brně, budova D, Zemědělská 1665/1, Brno
Objekt:
1 - Investiční
Soupis:
01 - Stavební úpravy místností 2.np v budově D (mč.N2007, N2008, N2018)
Úroveň 3:
01.5 - Mobiliář
Místo: | [5 empty] | Datum: | 5. 8. 2019
Zadavatel: | [5 empty] | Projektant:
Zhotovitel: | [5 empty] | Zpracovatel:
Kód dílu - Popis | [6 empty] | Cena celkem [CZK]
Náklady ze soupisu prací | [6 empty] | 0 | [12 empty] | -1
| M901 - Místnost č. N2008 | [5 empty] | 0
| 101 - Stůl labroatorní jednostranný - mycí 1200/7050/900 | [5 empty] | 0
| M903 - Místnost č. N2007 | [5 empty] | 0
| 103 - Stůl jednostranný mycí pro práci ve stoje 5050/600/900 | [5 empty] | 0
| 104.1 - Digestoř laboratorní 1500/900/2250 | [5 empty] | 0
| 104.2 - Digestoř laboratorní 1500/900/2250 | [5 empty] | 0
| M904 - Místnost č. N2018 | [5 empty] | 0
| 201 - Stůl laboratorní jednostranný pro práci ve stoje 2270/750/900 | [5 empty] | 0
| OST - Ostatní | [5 empty] | 0
| 301 - Ostatní | [5 empty] | 0
SOUPIS PRACÍ
Stavba:
Mendelova unizerzita v Brně, budova D, Zemědělská 1665/1, Brno
Objekt:
1 - Investiční
Soupis:
01 - Stavební úpravy místností 2.np v budově D (mč.N2007, N2008, N2018)
Úroveň 3:
01.5 - Mobiliář
Místo: | [5 empty] | Datum: | 5. 8. 2019
Zadavatel: | [5 empty] | Projektant:
Zhotovitel: | [5 empty] | Zpracovatel:
PČ | Typ | Kód | Popis | MJ | Množství | J.cena [CZK] | Cena celkem [CZK] | Cenová soustava |  |  | DPH | J. Nh [h] | Nh celkem [h] | J. hmotnost [t] | Hmotnost celkem [t] | J. suť [t] | Suť Celkem [t]
Náklady soupisu celkem | [6 empty] | 0 | [5 empty] | 0 |  | 0 |  | 0 |  | D | -1 | [7 empty] | 0
| D | M901 | Místnost č. N2008 |  |  |  | 0 | [5 empty] | 0 |  | 0 |  | 0 | 1 | D | 0 | ROZPOCET | [6 empty] | 0
| D | 101 | Stůl labroatorní jednostranný - mycí 1200/7050/900 |  |  |  | 0 | [5 empty] | 0 |  | 0 |  | 0 | 1 | D | 1 | ROZPOCET | [6 empty] | 0
1 | K | 10100-001 | Deska pracovní - nerez AISI 304, celková tl. pracovní desky 30 mm, zvýšený okraj, součástí desky v pravé části umístěný dřez 450 x 450 x 250 mm | kus | 1 |  | 0 |  |  |  | základní | 0 | 0 | 0 | 0 | 0 | 0 | 4 | K | 2 | ROZPOCET | 0 | 0 | 0 | 0 | 0 | 1 | 0 | 4 | 2
2 | K | 10100-002 | Baterie laboratorní stojánková směšovací s kohouty hanoře | kus | 1 |  | 0 |  |  |  | základní | 0 | 0 | 0 | 0 | 0 | 0 | 4 | K | 2 | ROZPOCET | 0 | 0 | 0 | 0 | 0 | 1 | 0 | 4 | 4
3 | K | 10100-003 | Skříňka instalační, bez ocelové konstrukce pod dřez, 1x dvířka s dotahem LSD 1-600P Instal | kus | 1 |  | 0 |  |  |  | základní | 0 | 0 | 0 | 0 | 0 | 0 | 4 | K | 2 | ROZPOCET | 0 | 0 | 0 | 0 | 0 | 1 | 0 | 4 | 6
4 | K | 10100-004 | Skříňka laboratorní - 1x dvířka s dotahem 2x výškově nastavitelná police LSD 1-600L Instal | kus | 1 |  | 0 |  |  |  | základní | 0 | 0 | 0 | 0 | 0 | 0 | 4 | K | 2 | ROZPOCET | 0 | 0 | 0 | 0 | 0 | 1 | 0 | 4 | 8
5 | K | 10100-005 | Doměr | kus | 2 |  | 0 |  |  |  | základní | 0 | 0 | 0 | 0 | 0 | 0 | 4 | K | 2 | ROZPOCET | 0 | 0 | 0 | 0 | 0 | 1 | 0 | 4 | 10
| D | M903 | Místnost č. N2007 |  |  |  | 0 | [5 empty] | 0 |  | 0 |  | 0 | 1 | D | 0 | ROZPOCET | [6 empty] | 0
| D | 103 | Stůl jednostranný mycí pro práci ve stoje 5050/600/900 |  |  |  | 0 | [5 empty] | 0 |  | 0 |  | 0 | 1 | D | 1 | ROZPOCET | [6 empty] | 0
6 | K | 10300-001 | Deska pracovní - dlažba keramická kyselinovzdorná formátu 300 x 300 mm, 1000/600/900 | kus | 5.05 |  | 0 |  |  |  | základní | 0 | 0 | 0 | 0 | 0 | 0 | 4 | K | 2 | ROZPOCET | 0 | 0 | 0 | 0 | 0 | 1 | 0 | 4 | 18
7 | K | 10300-002 | Zvýšený okraj ke kyselinovzdorné dlažbě | kus | 6.25 |  | 0 |  |  |  | základní | 0 | 0 | 0 | 0 | 0 | 0 | 4 | K | 2 | ROZPOCET | 0 | 0 | 0 | 0 | 0 | 1 | 0 | 4 | 20
8 | K | 10300-003 | Výřez do pracovní desky pro kameninovou výlevku | kus | 1 |  | 0 |  |  |  | základní | 0 | 0 | 0 | 0 | 0 | 0 | 4 | K | 2 | ROZPOCET | 0 | 0 | 0 | 0 | 0 | 1 | 0 | 4 | 22
9 | K | 10300-004 | Výlevka kameninová 445/445/265 | kus | 1 |  | 0 |  |  |  | základní | 0 | 0 | 0 | 0 | 0 | 0 | 4 | K | 2 | ROZPOCET | 0 | 0 | 0 | 0 | 0 | 1 | 0 | 4 | 24
10 | K | 10300-005 | Baterie laboratorní stojánková směšovací s kohouty hanoře | kus | 1 |  | 0 |  |  |  | základní | 0 | 0 | 0 | 0 | 0 | 0 | 4 | K | 2 | ROZPOCET | 0 | 0 | 0 | 0 | 0 | 1 | 0 | 4 | 26
11 | K | 10300-006 | Ventil laboratorní stojánkový pro dusík | kus | 1 |  | 0 |  |  |  | základní | 0 | 0 | 0 | 0 | 0 | 0 | 4 | K | 2 | ROZPOCET | 0 | 0 | 0 | 0 | 0 | 1 | 0 | 4 | 28
12 | K | 10300-007 | Skříňka laboratorní kombinovaná - 2x horní řadová zásuvka s plnovýsuvem, 2x dvířka s dotahem LSD 5-900 900/520/870 | kus | 2 |  | 0 |  |  |  | základní | 0 | 0 | 0 | 0 | 0 | 0 | 4 | K | 2 | ROZPOCET | 0 | 0 | 0 | 0 | 0 | 1 | 0 | 4 | 30
13 | K | 10300-008 | Skříňka labroatorní zásuvková - 5x zásuvky s plnovýsuvem LSD 5-900 900/520/870 | kus | 2 |  | 0 |  |  |  | základní | 0 | 0 | 0 | 0 | 0 | 0 | 4 | K | 2 | ROZPOCET | 0 | 0 | 0 | 0 | 0 | 1 | 0 | 4 | 32
14 | K | 10300-009 | Skříňka laboratorní kombinovaná - 1x zásuvka s plnovýsuvem, 1x dvířka s dotahem LSD 2-450P 450/520/870 | kus | 1 |  | 0 |  |  |  | základní | 0 | 0 | 0 | 0 | 0 | 0 | 4 | K | 2 | ROZPOCET | 0 | 0 | 0 | 0 | 0 | 1 | 0 | 4 | 34
15 | K | 10300-010 | Doměr | kus | 2 |  | 0 |  |  |  | základní | 0 | 0 | 0 | 0 | 0 | 0 | 4 | K | 2 | ROZPOCET | 0 | 0 | 0 | 0 | 0 | 1 | 0 | 4 | 36
16 | K | 10300-011 | Skříňka laboratorní nástěnná - 2x dvířka s dotahem LSN 2-900 900/320/600 | kus | 4 |  | 0 |  |  |  | základní | 0 | 0 | 0 | 0 | 0 | 0 | 4 | K | 2 | ROZPOCET | 0 | 0 | 0 | 0 | 0 | 1 | 0 | 4 | 38
| D | 104.1 | Digestoř laboratorní 1500/900/2250 |  |  |  | 0 | [5 empty] | 0 |  | 0 |  | 0 | 1 | D | 1 | ROZPOCET | [6 empty] | 0
17 | K | 10400-001 | Digestoř plechová 1500/900/2250mm, výška 2250 mm, 3 x el. zásuvka 230 V / IP 44, světlo, vypínač osvětlení a ventilátoru, okno vertikálně i horizontálně posuvné, bezpečnostní sklo • pracovní plocha – dlažba keramická kyselinovzdorná + odpadní výpust | kus | 1 |  | 0 |  |  |  | základní | 0 | 0 | 0 | 0 | 0 | 0 | 4 | K | 2 | ROZPOCET | 0 | 0 | 0 | 0 | 0 | 1 | 0 | 4 | 40
18 | K | 10400-002 | Instalace pro digestoř - voda studená | kus | 1 |  | 0 |  |  |  | základní | 0 | 0 | 0 | 0 | 0 | 0 | 4 | K | 2 | ROZPOCET | 0 | 0 | 0 | 0 | 0 | 1 | 0 | 4 | 42
19 | K | 10400-003 | Instalace pro digestoř s regulací v rozsahu tlaku 0 - 10 bar - dusík | kus | 1 |  | 0 |  |  |  | základní | 0 | 0 | 0 | 0 | 0 | 0 | 4 | K | 2 | ROZPOCET | 0 | 0 | 0 | 0 | 0 | 1 | 0 | 4 | 44
20 | K | 10400-004 | Instalace pro digestoř s regulací v rozsahu tlaku 0 - 10 bar - Argon | kus | 1 |  | 0 |  |  |  | základní | 0 | 0 | 0 | 0 | 0 | 0 | 4 | K | 2 | ROZPOCET | 0 | 0 | 0 | 0 | 0 | 1 | 0 | 4 | 46
21 | K | 10400-005 | Instalace pro digestoř s regulací v rozsahu tlaku 0 - 10 bar - čistý Argon | kus | 1 |  | 0 |  |  |  | základní | 0 | 0 | 0 | 0 | 0 | 0 | 4 | K | 2 | ROZPOCET | 0 | 0 | 0 | 0 | 0 | 1 | 0 | 4 | 48
22 | K | 10400-006 | Vyložení vnitřního prostoru digestoře kyselinovzdornou dlažbou formátu 300 x 300 mm | kus | 1 |  | 0 |  |  |  | základní | 0 | 0 | 0 | 0 | 0 | 0 | 4 | K | 2 | ROZPOCET | 0 | 0 | 0 | 0 | 0 | 1 | 0 | 4 | 50
23 | K | 10400-007 | Prostor pod pracovní deskou digestoře 1290/500/770 - skříňka z lamina pro skaldování kyselin a louhů, s odtahem, bez ventilátoru, zámek | kus | 1 |  | 0 |  |  |  | základní | 0 | 0 | 0 | 0 | 0 | 0 | 4 | K | 2 | ROZPOCET | 0 | 0 | 0 | 0 | 0 | 1 | 0 | 4 | 52
24 | K | 10400-008 | Potrubí pro laboratorní použití, průměr 200 mm, pro propojení digestoře, odtahového dílu s vyústěním vzduchotechniky | kus | 2 |  | 0 |  |  |  | základní | 0 | 0 | 0 | 0 | 0 | 0 | 4 | K | 2 | ROZPOCET | 0 | 0 | 0 | 0 | 0 | 1 | 0 | 4 | 54
25 | K | 10400-009 | Flexibilní hadice pro laboratorní použití, půměr 75 mm - pro propojení skříňky pod digestoří, bezpečnostní skříně s vyústěním vzduchotechniky | kus | 2.5 |  | 0 |  |  |  | základní | 0 | 0 | 0 | 0 | 0 | 0 | 4 | K | 2 | ROZPOCET | 0 | 0 | 0 | 0 | 0 | 1 | 0 | 4 | 56
26 | K | 10400-010 | T-kus, propojení hadic (s odbočkou) | kus | 1 |  | 0 |  |  |  | základní | 0 | 0 | 0 | 0 | 0 | 0 | 4 | K | 2 | ROZPOCET | 0 | 0 | 0 | 0 | 0 | 1 | 0 | 4 | 58
27 | K | 10400-011 | Ventilátor | kus | 1 |  | 0 |  |  |  | základní | 0 | 0 | 0 | 0 | 0 | 0 | 4 | K | 2 | ROZPOCET | 0 | 0 | 0 | 0 | 0 | 1 | 0 | 4 | 60
28 | K | 10400-012 | Regulace otáček ventilátoru | kus | 1 |  | 0 |  |  |  | základní | 0 | 0 | 0 | 0 | 0 | 0 | 4 | K | 2 | ROZPOCET | 0 | 0 | 0 | 0 | 0 | 1 | 0 | 4 | 62
| D | 104.2 | Digestoř laboratorní 1500/900/2250 |  |  |  | 0 | [5 empty] | 0 |  | 0 |  | 0 | 1 | D | 1 | ROZPOCET | [6 empty] | 0
29 | K | 10401-001 | Digestoř plechová 1500/900/2250mm, výška 2250 mm, 3 x el. zásuvka 230 V / IP 44, světlo, vypínač osvětlení a ventilátoru, okno vertikálně i horizontálně posuvné, bezpečnostní sklo • pracovní plocha – dlažba keramická kyselinovzdorná + odpadní výpust | kus | 1 |  | 0 |  |  |  | základní | 0 | 0 | 0 | 0 | 0 | 0 | 4 | K | 2 | ROZPOCET | 0 | 0 | 0 | 0 | 0 | 1 | 0 | 4 | 64
30 | K | 10401-002 | Instalace pro digestoř - voda studená | kus | 1 |  | 0 |  |  |  | základní | 0 | 0 | 0 | 0 | 0 | 0 | 4 | K | 2 | ROZPOCET | 0 | 0 | 0 | 0 | 0 | 1 | 0 | 4 | 66
31 | K | 10401-003 | Instalace pro digestoř s regulací v rozsahu tlaku 0 - 10 bar - dusík | kus | 1 |  | 0 |  |  |  | základní | 0 | 0 | 0 | 0 | 0 | 0 | 4 | K | 2 | ROZPOCET | 0 | 0 | 0 | 0 | 0 | 1 | 0 | 4 | 68
32 | K | 10401-004 | Instalace pro digestoř s regulací v rozsahu tlaku 0 - 10 bar - Argon | kus | 1 |  | 0 |  |  |  | základní | 0 | 0 | 0 | 0 | 0 | 0 | 4 | K | 2 | ROZPOCET | 0 | 0 | 0 | 0 | 0 | 1 | 0 | 4 | 70
33 | K | 10401-005 | Instalace pro digestoř s regulací v rozsahu tlaku 0 - 10 bar - čistý Argon | kus | 1 |  | 0 |  |  |  | základní | 0 | 0 | 0 | 0 | 0 | 0 | 4 | K | 2 | ROZPOCET | 0 | 0 | 0 | 0 | 0 | 1 | 0 | 4 | 72
34 | K | 10401-006 | Vyložení vnitřního prostoru digestoře kyselinovzdornou dlažbou formátu 300 x 300 mm | kus | 1 |  | 0 |  |  |  | základní | 0 | 0 | 0 | 0 | 0 | 0 | 4 | K | 2 | ROZPOCET | 0 | 0 | 0 | 0 | 0 | 1 | 0 | 4 | 74
35 | K | 10401-007 | Prostor pod pracovní deskou digestoře 1290/500/770 - skříňka z lamina pro skaldování kyselin a louhů, s odtahem, bez ventilátoru, zámek | kus | 1 |  | 0 |  |  |  | základní | 0 | 0 | 0 | 0 | 0 | 0 | 4 | K | 2 | ROZPOCET | 0 | 0 | 0 | 0 | 0 | 1 | 0 | 4 | 76
36 | K | 10401-008 | Potrubí pro laboratorní použití, průměr 200 mm, pro propojení digestoře, odtahového dílu s vyústěním vzduchotechniky | kus | 2 |  | 0 |  |  |  | základní | 0 | 0 | 0 | 0 | 0 | 0 | 4 | K | 2 | ROZPOCET | 0 | 0 | 0 | 0 | 0 | 1 | 0 | 4 | 78
37 | K | 10401-009 | Flexibilní hadice pro laboratorní použití, půměr 75 mm - pro propojení skříňky pod digestoří, bezpečnostní skříně s vyústěním vzduchotechniky | kus | 2.5 |  | 0 |  |  |  | základní | 0 | 0 | 0 | 0 | 0 | 0 | 4 | K | 2 | ROZPOCET | 0 | 0 | 0 | 0 | 0 | 1 | 0 | 4 | 80
38 | K | 10401-010 | T-kus, propojení hadic (s odbočkou) | kus | 1 |  | 0 |  |  |  | základní | 0 | 0 | 0 | 0 | 0 | 0 | 4 | K | 2 | ROZPOCET | 0 | 0 | 0 | 0 | 0 | 1 | 0 | 4 | 82
39 | K | 10401-011 | Ventilátor | kus | 1 |  | 0 |  |  |  | základní | 0 | 0 | 0 | 0 | 0 | 0 | 4 | K | 2 | ROZPOCET | 0 | 0 | 0 | 0 | 0 | 1 | 0 | 4 | 84
40 | K | 10401-012 | Regulace otáček ventilátoru | kus | 1 |  | 0 |  |  |  | základní | 0 | 0 | 0 | 0 | 0 | 0 | 4 | K | 2 | ROZPOCET | 0 | 0 | 0 | 0 | 0 | 1 | 0 | 4 | 86
| D | M904 | Místnost č. N2018 |  |  |  | 0 | [5 empty] | 0 |  | 0 |  | 0 | 1 | D | 0 | ROZPOCET | [6 empty] | 0
| D | 201 | Stůl laboratorní jednostranný pro práci ve stoje 2270/750/900 |  |  |  | 0 | [5 empty] | 0 |  | 0 |  | 0 | 1 | D | 1 | ROZPOCET | [6 empty] | 0
41 | K | 20100-001 | Deska pracovní - dlažba keramická kyselinovzdorná formátu 300 x 300 mm 1000/750/900 | kus | 2.27 |  | 0 |  |  |  | základní | 0 | 0 | 0 | 0 | 0 | 0 | 4 | K | 2 | ROZPOCET | 0 | 0 | 0 | 0 | 0 | 1 | 0 | 4 | 94
42 | K | 20100-002 | Výřez do pracovní desky pro dřez | kus | 1 |  | 0 |  |  |  | základní | 0 | 0 | 0 | 0 | 0 | 0 | 4 | K | 2 | ROZPOCET | 0 | 0 | 0 | 0 | 0 | 1 | 0 | 4 | 96
43 | K | 20100-003 | Výlevka kameninová 500/500/250 | kus | 1 |  | 0 |  |  |  | základní | 0 | 0 | 0 | 0 | 0 | 0 | 4 | K | 2 | ROZPOCET | 0 | 0 | 0 | 0 | 0 | 1 | 0 | 4 | 98
44 | K | 20100-004 | Baterie laboratorní stojánková směšovací s kohouty hanoře | kus | 1 |  | 0 |  |  |  | základní | 0 | 0 | 0 | 0 | 0 | 0 | 4 | K | 2 | ROZPOCET | 0 | 0 | 0 | 0 | 0 | 1 | 0 | 4 | 100
45 | K | 20100-005 | Armatura laboratorní stojánková pro studenou vodu | kus | 1 |  | 0 |  |  |  | základní | 0 | 0 | 0 | 0 | 0 | 0 | 4 | K | 2 | ROZPOCET | 0 | 0 | 0 | 0 | 0 | 1 | 0 | 4 | 102
46 | K | 20100-006 | Skříňka laboratorní instalační - 1x dvířka s dptahem + ocelová konstrukce pod výlevku LSD 1-600P Instal 600/520/870 | kus | 1 |  | 0 |  |  |  | základní | 0 | 0 | 0 | 0 | 0 | 0 | 4 | K | 2 | ROZPOCET | 0 | 0 | 0 | 0 | 0 | 1 | 0 | 4 | 104
47 | K | 20100-007 | Konstrukce ocelová z profilu 30 x 30 mm PS-1050 1050/650/870 | kus | 1 |  | 0 |  |  |  | základní | 0 | 0 | 0 | 0 | 0 | 0 | 4 | K | 2 | ROZPOCET | 0 | 0 | 0 | 0 | 0 | 1 | 0 | 4 | 106
48 | K | 20100-008 | Skříňka laboratorní zásuvková - 4x zásuvka s plnovýsuvem LSZ 4-600 600/520/870 | kus | 1 |  | 0 |  |  |  | základní | 0 | 0 | 0 | 0 | 0 | 0 | 4 | K | 2 | ROZPOCET | 0 | 0 | 0 | 0 | 0 | 1 | 0 | 4 | 108
49 | K | 20100-009 | Doměr | kus | 2 |  | 0 |  |  |  | základní | 0 | 0 | 0 | 0 | 0 | 0 | 4 | K | 2 | ROZPOCET | 0 | 0 | 0 | 0 | 0 | 1 | 0 | 4 | 110
50 | K | 20100-010 | Skříňka nástěnná, otevřená, výškově nastavitelná police LSN - 550 550/320/480 | kus | 4 |  | 0 |  |  |  | základní | 0 | 0 | 0 | 0 | 0 | 0 | 4 | K | 2 | ROZPOCET | 0 | 0 | 0 | 0 | 0 | 1 | 0 | 4 | 112
| D | OST | Ostatní |  |  |  | 0 | [5 empty] | 0 |  | 0 |  | 0 | 4 | D | 0 | ROZPOCET | [6 empty] | 0
| D | 301 | Ostatní |  |  |  | 0 | [5 empty] | 0 |  | 0 |  | 0 | 1 | D | 1 | ROZPOCET | [6 empty] | 0
51 | K | 30100-001 | Montáž včetně instalačního materiálu | Kč | 1 |  | 0 |  |  |  | základní | 0 | 0 | 0 | 0 | 0 | 0 | 4 | K | 2 | ROZPOCET | 0 | 0 | 0 | 0 | 0 | 1 | 0 | 4 | 158
52 | K | 30100-002 | Doprava - Brno | Kč | 1 |  | 0 |  |  |  | základní | 0 | 0 | 0 | 0 | 0 | 0 | 4 | K | 2 | ROZPOCET | 0 | 0 | 0 | 0 | 0 | 1 | 0 | 4 | 160
53 | K | 30100-003 | Demontáž, přemístění, montáž stávající digestoře | Kč | 1 |  | 0 |  |  |  | základní | 0 | 0 | 0 | 0 | 0 | 0 | 4 | K | 2 | ROZPOCET | 0 | 0 | 0 | 0 | 0 | 1 | 0 | 4 | 162
54 | K | 30100-004 | Revize elektroinstalace | Kč | 1 |  | 0 |  |  |  | základní | 0 | 0 | 0 | 0 | 0 | 0 | 4 | K | 2 | ROZPOCET | 0 | 0 | 0 | 0 | 0 | 1 | 0 | 4 | 164
55 | K | 30100-005 | Ochrana dodávané části investičního mobiliáře | Kč | 1 |  | 0 |  |  |  | základní | 0 | 0 | 0 | 0 | 0 | 0 | 4 | K | 2 | ROZPOCET | 0 | 0 | 0 | 0 | 0 | 1 | 0 | 4 | -86737364
56 | K | 30100-006 | Náhradní díly potřebné k opětovnému sestavení stávající digestoře | Kč | 1 |  | 0 |  |  |  | základní | 0 | 0 | 0 | 0 | 0 | 0 | 4 | K | 2 | ROZPOCET | 0 | 0 | 0 | 0 | 0 | 1 | 0 | 4 | -1891369362
57 | K | 30100-007 | Úklid | Kč | 1 |  | 0 |  |  |  | základní | 0 | 0 | 0 | 0 | 0 | 0 | 4 | K | 2 | ROZPOCET | 0 | 0 | 0 | 0 | 0 | 1 | 0 | 4 | -55990023
58 | K | 30100-008 | Dílenská dokumentace | Kč | 1 |  | 0 |  |  |  | základní | 0 | 0 | 0 | 0 | 0 | 0 | 4 | K | 2 | ROZPOCET | 0 | 0 | 0 | 0 | 0 | 1 | 0 | 4 | 2097728975

## 01.6-EL-Parametry
Název | Hodnota
Nadpis rekapitulace | Seznam prací a dodávek elektrotechnických zařízení
Akce | STAVEBNÍ ÚPRAVY LABORATOŘÍ VE 2.NP BUDOVY D (N2007, N2008, N2012, N2018)
Projekt | REVIZE 1 D.1.4.b ELEKTROINSTALACE
Investor | Mendelova univerzita v Brně, Zemědělská 1665/1, Brno
Z. č. | 13/19
A. č. | E369/13/19
Smlouva
Vypracoval | Ing. Jiří Kozlovský, Projekce ELEKTRO, Purkyňova 95a, Brno
Kontroloval | ING. KOZLOVSKÝ
Datum | 1.7.2019
Zpracovatel | Ing. Jiří Kozlovský, Projekce ELEKTRO, Purkyňova 95a, Brno
CÚ
Poznámka | Uvedené ceny jsou v Kč a nezahrnují DPH, pokud to není uvedeno.
Doprava dodávek (3,6) % | 3,60
Přesun dodávek (1) % | 1,00
PPV (1 nebo 6) % | 3,00
PPV stavebních prací, nátěrů (1) % | 4,00
Dokumentace skut.prov. (1 - 1,5) % | 0,00
Rizika a pojištění (1 - 1,5) % | 0,00
Opravy v záruce (5 - 7) % | 0,00
GZS (3,25 nebo 8,4) % | 0,00
Provozní vlivy % | 0,00
Kompletační činnost - a | 0,00
Kompletační činnost - b | 0,952842
Kompletační činnost - k1 | 0,00
Kompletační činnost - k2 | 0,00
Roční nárůst cen 1 % | 0,00
Roční nárůst cen 2 % | 0,00
1. sazba DPH % - i pro přirážky rekapitulace | 21
2. sazba DPH % | 15
Procento PM % 1 | 5
Procento PM % 2 | 10
Procento PM % 3 | 2
Procento PM % 4 | 1

## 01.6-EL-Rekapitulace
Název | Hodnota A | Hodnota B | 0
Základní náklady |  |  | 0
Dodávka | 0
Doprava 3,60%, Přesun 1,00% | 0 | 0
Montáž - materiál |  | 0
Montáž - práce |  | 0
Mezisoučet 1 | 0 | 0
PPV 3,00% z montáže: materiál + práce |  | 0
Nátěry |  | 0
Stavební práce pro elektromontáže |  | 0
PPV 4,00% z nátěrů a stavebních prací |  | 0
Mezisoučet 2 | 0 | 0
Rizika a pojištění 0,00% z mezisoučtu 2 |  | 0
Opravy v záruce 0,00% z mezisoučtu 1 |  | 0
Základní náklady celkem |  | 0
Vedlejší a ostatní náklady (VRN)
Dokumentace skut.prov. 0,00% z mezisoučtu 2 |  | 0
GZS 0,00% z pravé strany mezisoučtu 2 |  | 0
Provozní vlivy 0,00% z pravé strany mezisoučtu 2 |  | 0
Vedlejší a ostatní náklady (VRN) celkem |  | 0
Kompletační činnost |  | 0
Náklady celkem |  | 0
Základ a hodnota DPH 21% | 0 | 0
Základ a hodnota DPH 15% | 0 | 0
Náklady celkem s DPH |  | 0
Součty odstavců | Materiál | Montáž
Dodávky | 0 | 0
Elektromontáže | 0 | 0
Stavební práce pro elektromontáže | 0 | 0

## 01.6-EL-Rozpočet
Pozice | Název | Mj | Počet | Materiál | Materiál celkem | Montáž | Montáž celkem | Cena celkem | 0
| Při vyplňování výkazu výměr je nutné respektovat dále uvedené pokyny: | [7 empty] | 0
| 1) Při zpracování nabídky je nutné využít všech částí (dílů) projektu pro provádění stavby, tj. technické zprávy vč. příloh a knihy výrobků, všechny výkresy, tabulky a specifikace materiálů. | [7 empty] | 0
| 2) Součástí nabídkové ceny musí být veškeré náklady, aby cena byla konečná a zahrnovala celou dodávku a montáž | [7 empty] | 0
| 3) Každá účastníkem zadávacího řízení vyplněná položka musí cenově obsahovat veškeré technicky a logicky dovoditelné součásti dodávky a montáže (včetně údajů o podmínkách a úhradě licencí potřebných SW). | [7 empty] | 0
| 4) Dodávky a montáže uvedené v nabídce musí být naceněny včetně veškerého souvisejícího doplňkového, podružného a montážního materiálu tak, aby celé zařízení bylo funkční a splňovalo všechny předpisy, které se na ně vztahují | [7 empty] | 0
5) Ve dvou případech jsou uvedeny typy konkrétních výrobků a to v souladu se Standardy Mendelu. Jde o prvky jednotného managementu sítě, datového rozvaděče, které doplňují stávající instalace, kde je požadováno dodání výrobků 100% kompatibility od stejného výrobce Cisco. Ve druhém případě jde o elektronickou kontrolu vstupů EKV Mendelu, postavenou na systému DUHA
Dodávky
1 | Rozvodnice RZ2007, viz v.č. E9 | ks | 1 |  | 0 |  | 0 | 0
2 | Rozvodnice R2007, viz v.č. E10 | ks | 1 |  | 0 |  | 0 | 0
3 | Rozvodnice RZ2008, viz v.č. E11 | ks | 1 |  | 0 |  | 0 | 0
4 | Rozvodnice RZ2018, viz v.č. E16 | ks | 1 |  | 0 |  | 0 | 0
5 | Rozvodnice R2018, viz v.č. E17 | ks | 1 |  | 0 |  | 0 | 0
| Dodávky - celkem |  |  |  | 0 |  | 0 | 0
Elektromontáže
DEMONTÁŽ INSTALAČNÍCH PRVKŮ A KABELÁŽE, LIKVIDACE
6 | Kabeláž, silno i slabo, úprava původních vývodů, ekol. likvidace | hod | 45 |  | 0 |  | 0 | 0
7 | Přístroje stávajících silových zásuvek a ovladačů | hod | 22 |  | 0 |  | 0 | 0
DEMONTÁŽ A OPĚTOVNÁ MONTÁŽ
8 | Přístroje stávajících silových zásuvek zálohovaných okruhů | hod | 20 |  | 0 |  | 0 | 0
9 | Přístroje stávajících datových zásuvek do nachystaných přístr.krabic | hod | 18 |  | 0 |  | 0 | 0
KABELOVÝ ŽLAB DRÁTĚNÝ - ŽÁROVÝ ZINEK
10 | Žlab 50/50 - vzdálenost podpěr cca.1,0m vč. závěsů do stropu a spojek | m | 20 |  | 0 |  | 0 | 0
11 | Závitová tyč 10mm/1m vč. kov. hmoždinky, pár, zkrácení na míru | ks | 16 |  | 0 |  | 0 | 0
TÁHLA A VÝLOŽNÍKY PRO ŽLABY
12 | Různé profily, fixace na ocel konstrukci | kg | 12 |  | 0 |  | 0 | 0
13 | U profil svislý, fixace na strop | kg | 16 |  | 0 |  | 0 | 0
OCEL. NOSNÉ KONSTR. PRO PŘÍSTR., ZÁVĚSY A EL. PRVKY
14 | do 5kg | ks | 29 |  | 0 |  | 0 | 0
15 | do 10kg | ks | 10 |  | 0 |  | 0 | 0
KABELOVÉ KANÁLY, LIŠTY A CHRÁNIČKY
16 | Lišta vkládací, dvojitý zámek 18x13 | m | 30 |  | 0 |  | 0 | 0
17 | Lišta vkládací, dvojitý zámek 25x20 | m | 20 |  | 0 |  | 0 | 0
18 | Lišta vkládací, dvojitý zámek 20x20 | m | 20 |  | 0 |  | 0 | 0
19 | Lišta vkládací, dvojitý zámek 30x25 | m | 30 |  | 0 |  | 0 | 0
20 | Lišta vkládací, dvojitý zámek 40x40 | m | 30 |  | 0 |  | 0 | 0
21 | Trubka tuhá 320 N PVC D 25/22,1 pevně | m | 61 |  | 0 |  | 0 | 0
22 | Trubka tuhá 320 N PVC D 32/28,6 pevně | m | 30 |  | 0 |  | 0 | 0
23 | Trubka ohebná 320 N PVC D 25/18,3 pod omítky / pevně | m | 120 |  | 0 |  | 0 | 0
24 | Trubka ohebná 320 N PVC D 32/24,3 pod omítku / pevně | m | 85 |  | 0 |  | 0 | 0
25 | Parapet. kanál 210x70, dutý, dvoukomorový, pro přístroje modulu 45x45 | m | 20 |  | 0 |  | 0 | 0
26 | Kryt parapet. kanálu 210x70 koncový | ks | 2 |  | 0 |  | 0 | 0
27 | Kryt parapet. kanálu 210x70 ohybový | ks | 2 |  | 0 |  | 0 | 0
28 | Kryt parapet. kanálu 210x70 spojovací | ks | 6 |  | 0 |  | 0 | 0
29 | Kryt parapet. kanálu 210x70 vnitří | ks | 2 |  | 0 |  | 0 | 0
30 | Přístrojová krabice pro kanály | ks | 60 |  | 0 |  | 0 | 0
31 | Stínící kanál 40x20 do parapetního kanálu | m | 18 |  | 0 |  | 0 | 0
32 | Popisné štítky datových zásuvek | ks | 18 |  | 0 |  | 0 | 0
BEZHALOGENOVÁ OHEBNÁ CHRÁNIČKA SVĚTLOST 24,3
33 | Teplotní rozsah -45°C až +150°C ∅32, černá | m | 14 |  | 0 |  | 0 | 0
34 | Fixace / příchytka trubky ∅32, černá | ks | 10 |  | 0 |  | 0 | 0
35 | Cementová podpěra s podložkou na ploché střechy pro příchytku kabelu | ks | 10 |  | 0 |  | 0 | 0
INSTALAČNÍ KRABICE POD OMÍTKU
36 | Krabice přístrojová D68 | ks | 46 |  | 0 |  | 0 | 0
37 | Krabice odbočná s víčkem D68 | ks | 15 |  | 0 |  | 0 | 0
38 | Krabice se svorkovnicí D 68 | ks | 21 |  | 0 |  | 0 | 0
39 | Krabice odbočná s víčkem 125x125 | ks | 3 |  | 0 |  | 0 | 0
40 | Krabice se svorkovnicí a průchodkami 72x72, IP40 | ks | 29 |  | 0 |  | 0 | 0
ZÁSUVKA NN, VŘESOVÁ ČERVENÁ, SHODNÝ DESIGN SE STÁV.
41 | Dvojnásobná s ochr. kolíky, s natoč. dut., 2x(2P+PE) | ks | 81 |  | 0 |  | 0 | 0
42 | Jednonás., 2P+PE, přep.ochrana 3.st., akust.signalizace | ks | 1 |  | 0 |  | 0 | 0
43 | Dvojnás., natoč. dut., 2x(2P+PE), přep.ochrana 3.st., akust.signalizace | ks | 18 |  | 0 |  | 0 | 0
KRYT SP. SHODNÝ DESIGN SE STÁV. ZÁLOH. ZÁSUVKAMI
44 | Kryt spínače kolébkového, dělený, b. bílá | ks | 6 |  | 0 |  | 0 | 0
RÁMEČEK, SHODNÝ DESIGN SE STÁV. ZÁLOH. ZÁSUVKAMI
45 | jednonásobný; b. bílá | ks | 3 |  | 0 |  | 0 | 0
46 | trojnásobný, pro vodorovnou i svislou montáž; b. bílá | ks | 1 |  | 0 |  | 0 | 0
PŘÍSTROJ SPÍNAČE, PŘEPÍNAČE
47 | Přístroj přepínače sériového; řazení 5 | ks | 6 |  | 0 |  | 0 | 0
PŘÍPLATEK ZA OSAZOVÁNÍ DO KERAMICKÉHO OBKLADU
48 | Krabice pro přístroje, krabice s víčkem | ks | 81 |  | 0 |  | 0 | 0
ZÁSUVKA NN, S VÍČKEM, ZAPUŠTĚNÁ IP44
49 | 400V, 16A s krabicí, řazení 3P+N+PE 6h | ks | 2 |  | 0 |  | 0 | 0
OVLADAČ MODUL 45x45 PRO PŘÍMÉ OSAZ.DO PARAP. KANÁLU
50 | Střídavý přepínač č. 6 podsvětlený, 2 moduly, 250V/10A | ks | 2 |  | 0 |  | 0 | 0
51 | Signálka zelená se signaliz. funkcí pro ovladač, 230V | ks | 2 |  | 0 |  | 0 | 0
EKVIPOT. SVORKOVNICE PE DO PODHLEDU
52 | 10 šroubů, s krytem | ks | 3 |  | 0 |  | 0 | 0
53 | Svorky a oka pro pospojování | ks | 36 |  | 0 |  | 0 | 0
54 | Svorky a oka pro pospojování nerez | ks | 32 |  | 0 |  | 0 | 0
ZEMNÍCÍ SVORKA
55 | 16 zemnicí svorka na potrubí | ks | 12 |  | 0 |  | 0 | 0
56 | Nerez pás.16mm, pásek uzemňovací 0.5m | ks | 12 |  | 0 |  | 0 | 0
KABEL SILOVÝ,IZOLACE PVC
57 | CYKY-J 3x1,5 , pevně | m | 1 |  | 0 |  | 0 | 0
58 | CYKY 2Ox1,5 | m | 10 |  | 0 |  | 0 | 0
59 | CYKY 3Dx1,5 (žíla černá, hnědá, modrá) | m | 32 |  | 0 |  | 0 | 0
60 | CYKY-J 3x1.5, pevně | m | 320 |  | 0 |  | 0 | 0
61 | CYKY-O 4x1.5, pevně | m | 36 |  | 0 |  | 0 | 0
62 | CYKY-J 3x2.5 , pevně | m | 360 |  | 0 |  | 0 | 0
63 | CYKY-J 3x 4 , pevně | m | 114 |  | 0 |  | 0 | 0
64 | CYKY-J 5x1.5, pevně | m | 59 |  | 0 |  | 0 | 0
65 | CYKY-J 5x2.5 , pevně | m | 79 |  | 0 |  | 0 | 0
66 | CYKY-J 5x4 , pevně | m | 76 |  | 0 |  | 0 | 0
67 | CYKY-J 5x6 , pevně | m | 76 |  | 0 |  | 0 | 0
68 | CYKY-J 5x10 , pevně | m | 46 |  | 0 |  | 0 | 0
69 | CYSY 2x0,75 (H05VV-F) | m | 10 |  | 0 |  | 0 | 0
70 | CYSY 3x0,75 (H05VV-F) | m | 20 |  | 0 |  | 0 | 0
71 | CYSY 5x0,75 (H05VV-F) | m | 12 |  | 0 |  | 0 | 0
72 | CYSY 3x1,5 (H05VV-F) | m | 40 |  | 0 |  | 0 | 0
VODIČ JEDNOŽILOVÝ, IZOLACE PVC POSPOJ.
73 | CYA 4 zž (H07V-K) | m | 40 |  | 0 |  | 0 | 0
74 | CYA 6 zž (H07V-K) | m | 48 |  | 0 |  | 0 | 0
75 | CSA 4 zž (V07S-K) | m | 44 |  | 0 |  | 0 | 0
76 | CSA 6 zž (V07S-K) | m | 45 |  | 0 |  | 0 | 0
UKONČENÍ KABELŮ DO
77 | 4x6 mm2 | ks | 102 |  | 0 |  | 0 | 0
78 | 5x6 mm2 | ks | 22 |  | 0 |  | 0 | 0
79 | 5x10 mm2 | ks | 2 |  | 0 |  | 0 | 0
UKONČENÍ VODIČŮ NA SVORKOVNICI, ZEMNICÍM ŠROUBU
80 | Do 6 mm2 | ks | 36 |  | 0 |  | 0 | 0
SVÍTIDLA
81 | LED svítidlo označené A, popis viz Kniha výrobků | ks | 22 |  | 0 |  | 0 | 0
82 | LED svítidlo označené B, popis viz Kniha výrobků | ks | 3 |  | 0 |  | 0 | 0
83 | Svítidlo nouzové označené NO, popis viz Kniha výrobků | ks | 3 |  | 0 |  | 0 | 0
84 | Svítidlo havarijního osvětlení označené HO, popis viz Kniha výrobků | ks | 1 |  | 0 |  | 0 | 0
KOMPAKTNÍ DESKA DO PODHLEDU 600x600 PRO SVÍTIDLA
85 | Tl. 10 mm, barva rudá (bude upřesněno uživ.), otvor pro sv. HO, d 300 | ks | 1 |  | 0 |  | 0 | 0
86 | Tl. 10 mm, barva bílá (bude upřesněno uživ.), otvor pro sv. A, d 400 | ks | 22 |  | 0 |  | 0 | 0
87 | Tl. 10 mm, barva bílá (bude upřesněno uživ.), otvor pro sv. B, d 500 | ks | 3 |  | 0 |  | 0 | 0
MONTÁŽ ROZVODNIC
88 | Plastových do 20 kg zapuštěných | ks | 2 |  | 0 |  | 0 | 0
89 | Plastových do 10 kg částečně zapuštěná do niky 50mm | ks | 2 |  | 0 |  | 0 | 0
90 | Plastových do 10 kg nástěnných | ks | 1 |  | 0 |  | 0 | 0
DOPLNĚNÍ STÁVAJÍCÍHO ROZVADĚČE R2.1, viz v.č. E13
91 | jistič 3f, 32/C/3, 10kA, | ks | 2 |  | 0 |  | 0 | 0
DOPLNĚNÍ STÁVAJÍCÍHO ROZVADĚČE RZ2.2, viz v.č. E14
92 | jistič 3f, 40/C/3, 10kA, | ks | 1 |  | 0 |  | 0 | 0
93 | jistič 1f, 16/C/1, 10kA, | ks | 1 |  | 0 |  | 0 | 0
DOPLNĚNÍ STÁVAJÍCÍHO ROZVADĚČE R2.2, viz v.č. E15
94 | jistič 3f, 50/C/3, 10kA, | ks | 1 |  | 0 |  | 0 | 0
DOPLNĚNÍ STÁVAJÍCÍ ROZVODNICE R2008
95 | jistič 1f, 10/B/1, 10kA, | ks | 1 |  | 0 |  | 0 | 0
96 | jistič 1f, 16/C/1, 10kA, | ks | 1 |  | 0 |  | 0 | 0
ÚPRAVY V ROZVADĚČÍCH
97 | Úpravy v rozvaděči, číslování, odpojení pův. okruhu | hod | 24 |  | 0 |  | 0 | 0
98 | Popisné štítky kabelů, popisy, bužírky | ks | 22 |  | 0 |  | 0 | 0
99 | Výstražné tabulky (samolep) | ks | 4 |  | 0 |  | 0 | 0
SIGN.SLOUP S KONZOLOU PRO SIGNALIZACI N2007 a N2018
100 | signální sloup Ø 60 mm, LED,100-240V, bzučák, blikající, rudý | ks | 2 |  | 0 |  | 0 | 0
UTĚSŇOVACÍ HMOTY, IZOLAČNÍ MATERIÁLY
101 | Silikonový tmel, kartuš 330ml | ks | 4 |  | 0 |  | 0 | 0
102 | Sádra štukatérská bílá | kg | 50 |  | 0 |  | 0 | 0
PROTIPOŽÁRNÍ MATERIÁL ODOLNOST EI45
103 | Pěna cartouche 700 ml | ks | 4 |  | 0 |  | 0 | 0
| POMOCNÝ A KOTVÍCÍ MATERIÁL | [6 empty] | 0
104 | Hmoždinka 10 vč. vrutu | ks | 12 |  | 0 |  | 0 | 0
105 | Hmoždinka 8 vč. vrutu | ks | 30 |  | 0 |  | 0 | 0
106 | Hmoždinka 6 vč. vrutu | ks | 60 |  | 0 |  | 0 | 0
107 | 25 STAHOVACÍ PÁSEK plast | ks | 26 |  | 0 |  | 0 | 0
108 | 35 STAHOVACÍ PÁSEK plast | ks | 25 |  | 0 |  | 0 | 0
DATOVÁ KABELÁŽ A OSTATNÍ
109 | Kabel stíněný F/FTP 4p Cat 6A (stínění párů a všech párů), zatažení | m | 270 |  | 0 |  | 0 | 0
110 | Kabel optický, vnitřní použití, SM 12 vl. | m | 40 |  | 0 |  | 0 | 0
111 | Kabel stíněný FTP - měření (pár), protokol | ks | 80 |  | 0 |  | 0 | 0
112 | Optický kabel, 12 vláken - měření, protokol | ks | 12 |  | 0 |  | 0 | 0
113 | Pigtail 9/125, vlastnosti: SXPI-LC-APC-OS1-1,5M (délku doměřit) | ks | 24 |  | 0 |  | 0 | 0
114 | Patch kabel 1m Cat 6a | ks | 20 |  | 0 |  | 0 | 0
115 | Ukončení párů kabelu F/FTP 4P na patch panelu racku | ks | 22 |  | 0 |  | 0 | 0
INSTALACE LAN, ZAPOJENÍ
116 | Vysvazkování kabeláže | ks | 18 |  | 0 |  | 0 | 0
117 | Značení a popis | ks | 22 |  | 0 |  | 0 | 0
118 | Kompletace LAN | hod | 6 |  | 0 |  | 0 | 0
ZÁSUVKA DATOVÁ KEYSTONE PROFIL 45 (KANÁL NA ZDI)
119 | Přístroj zásuvky datové s krytem a záclonkou, RJ 45-8, Cat.6a, označení | ks | 18 |  | 0 |  | 0 | 0
ZÁSUVKA DATOVÁ KEYSTONE DO KRABICE VE ZDI
120 | Dvojnásobná s krytem a záclonkou, RJ 45-8, Cat.6a, označení | ks | 10 |  | 0 |  | 0 | 0
DATOVÝ ROZVADĚČ RACK 9U
121 | Skříň rozvaděče nástěnná dvoudílná, popis viz Kniha výrobků | ks | 1 |  | 0 |  | 0 | 0
122 | Switch 10/100/1000 48port, specifikace viz TZ, Cisco WS-C2960X-48TD-L | ks | 1 |  | 0 |  | 0 | 0
123 | Uzem. patch panel 24 p. FTP 1U, CAT6a s vyvaz. lištou a keystone, Cisco | ks | 2 |  | 0 |  | 0 | 0
124 | SFP modul MM 1G, Cisco, originál (GLC-SX-MMD, 1000BASE-SX SFP) | ks | 2 |  | 0 |  | 0 | 0
125 | Vyvazovací panel 19", 1U, RAL 7035, ocelový | ks | 2 |  | 0 |  | 0 | 0
126 | zásuvková lišta 230V/8z., panel 19", 1U | ks | 1 |  | 0 |  | 0 | 0
127 | Práce v datovém rozvaděči (zapojení) | hod | 12 |  | 0 |  | 0 | 0
ELEKTRONICKÁ KONTROLA VSTUPU - EKV
128 | Rozbočovací skříň 400 x 300 x 120 | ks | 1 |  | 0 |  | 0 | 0
129 | Řídící jednotka KEY do systému Mendelu Duha | ks | 2 |  | 0 |  | 0 | 0
130 | Čtečka proximity karet do systému Mendelu Duha | ks | 2 |  | 0 |  | 0 | 0
131 | Kabel UTP cat 5e zatažení | m | 30 |  | 0 |  | 0 | 0
132 | Kabel JY(St)Y1x2x0,8 zatažení | m | 45 |  | 0 |  | 0 | 0
133 | Kabel CYKY 2Ox1,5 pevně | m | 25 |  | 0 |  | 0 | 0
DETEKTOR ACETYLÉNU KALIBROVATELNÝ DVOUSTUPŇOVÝ
134 | Detektor acetylénu (C2H2), programovateľný čas prealarmu | ks | 1 |  | 0 |  | 0 | 0
PRVKY EPS
135 | Demontáž a montáž detektoru opticko kouřového | ks | 3 |  | 0 |  | 0 | 0
136 | Adresovatelný detektor opticko kouřový do systému IQ8 Control | ks | 1 |  | 0 |  | 0 | 0
137 | Alarmový koppler 4 vstupy/2 výstupy, 10-28V DC do systému IQ8 Control | ks | 1 |  | 0 |  | 0 | 0
138 | Kabel PRAFLAGUARD 1x2x0,8 zatažení/pevně (doplnění stáv. smyčky) | m | 40 |  | 0 |  | 0 | 0
139 | Programování ústředny EPS | hod | 6 |  | 0 |  | 0 | 0
DEMONTÁŽ A OPĚTOVNÁ MONTÁŽ KAZET PODHLEDŮ
140 | Standardní kazety SDK 600x600 | m2 | 48 |  | 0 |  | 0 | 0
141 | Náhradní kazeta SDK 600x600, položení | m2 | 6 |  | 0 |  | 0 | 0
HODINOVE ZUCTOVACI SAZBY - SILNOPROUD
142 | Příprava ke komplexni zkoušce | hod | 20 |  | 0 |  | 0 | 0
143 | Zapojení průtokového spínače, testování funce havarijního vypnutí el. en. | hod | 6 |  | 0 |  | 0 | 0
144 | Napojeni na stavajici zarizení | hod | 12 |  | 0 |  | 0 | 0
145 | Oživení a úprava stávajícího zařízení | hod | 32 |  | 0 |  | 0 | 0
146 | Montáž mimo ceníkové položky při rekonstrukcích | hod | 45 |  | 0 |  | 0 | 0
147 | Kordinační práce s ostatními profesemi a navazujícími pracemi | hod | 30 |  | 0 |  | 0 | 0
HOD. ZÚČTOVACÍ SAZBY HLAVA XI - SLABOPROUD
148 | Kompl. zkouš., výchozí revize, zkušební provoz | hod | 16 |  | 0 |  | 0 | 0
PROVEDENI REVIZNICH ZKOUSEK - SILNOPROUD
149 | Příprava před revizí | hod | 8 |  | 0 |  | 0 | 0
150 | Revizni technik silnoproud | hod | 16 |  | 0 |  | 0 | 0
0
151 | Podružný materiál 10% |  |  |  | 0 |  |  | 0
| Elektromontáže - celkem |  |  |  | 0 |  | 0 | 0
Stavební práce pro elektromontáže
ZEDNICKÁ VÝPOMOC PRO ELEKTROMONTÁŽNÍ PRÁCE
152 | pro elektromontáže | hod | 36 |  | 0 |  | 0 | 0
VYSEKANI NIKY VE ZDIVU CIHELNEM PRO ROZVADĚČE
153 | 900x500x150 mm | ks | 2 |  | 0 |  | 0 | 0
154 | 700x500x60 mm | ks | 1 |  | 0 |  | 0 | 0
155 | 500x500x60 mm | ks | 1 |  | 0 |  | 0 | 0
VYSEKANI KAPES VE ZDIVU CIHELNEM PRO KRABICE
156 | 70x70x50 mm | ks | 81 |  | 0 |  | 0 | 0
157 | 100x100x100 mm | ks | 12 |  | 0 |  | 0 | 0
158 | 125x125x100 mm | ks | 3 |  | 0 |  | 0 | 0
VYSEKANI RYH VE ZDIVU CIHELNEM
159 | Drážka v cihelné stěně do 30x30 | m | 25 |  | 0 |  | 0 | 0
160 | Drážka v cihelné stěně do 50x50 | m | 45 |  | 0 |  | 0 | 0
161 | Drážka v cihelné stěně do 70x50 | m | 21 |  | 0 |  | 0 | 0
162 | Montážní otvory do stropu/podlahy pro chráničky D32, následné zapravení | ks | 4 |  | 0 |  | 0 | 0
VRTÁNÍ CIHELNÉ ZDI DO TL. 20 cm
163 | do D25 s odsáváním prachu | ks | 22 |  | 0 |  | 0 | 0
164 | do D40 s odsáváním prachu | ks | 6 |  | 0 |  | 0 | 0
PRŮSTUP CIHELNOU ZDÍ DO TL. 80 cm
165 | do D35 s odsáváním prachu | ks | 12 |  | 0 |  | 0 | 0
166 | do 50x50 mm s odsáváním prachu | ks | 6 |  | 0 |  | 0 | 0
PRŮSTUP DVEŘNÍ STĚNOU DO TL. 80 mm
167 | do D35 | ks | 2 |  | 0 |  | 0 | 0
ZAPRAVENÍ DRÁŽEK, PRŮSTUPŮ
168 | Malta fajnová | kg | 50 |  | 0 |  | 0 | 0
169 | Zapravení drážek, úklid | m2 | 22 |  | 0 |  | 0 | 0
ČIŠTĚNÍ BUDOV ZAMETÁNÍM
170 | Suchý a mokrý proces vč. oken, 65m2 | ks | 3 |  | 0 |  | 0 | 0
PŘESUN SUTI A VYBOURANÉHO MAT.
171 | do kontejneru | t | 0.5 |  | 0 |  | 0 | 0
| Stavební práce pro elektromontáže - celkem |  |  |  | 0 |  | 0 | 0

## 02 - Vedlejší rozpočtové ...
[9 empty] | >> skryté sloupce << | [9 empty] | {eb19b90c-a399-49b0-8d47-db7292c8a718}
2
| KRYCÍ LIST SOUPISU PRACÍ | [8 empty] | v --- níže se nacházejí doplnkové a pomocné údaje k sestavám --- v | [8 empty] | False
Stavba:
Mendelova unizerzita v Brně, budova D, Zemědělská 1665/1, Brno
Objekt:
1 - Investiční
Soupis:
02 - Vedlejší rozpočtové náklady
| KSO: |  |  |  |  | CC-CZ:
| Místo: |  |  |  |  | Datum: | 5. 8. 2019
| Zadavatel: |  |  |  |  | IČ:
DIČ:
| Zhotovitel: |  |  |  |  | IČ:
DIČ:
| Projektant: |  |  |  |  | IČ:
DIČ:
| Zpracovatel: |  |  |  |  | IČ:
DIČ:
Poznámka:
| Cena bez DPH | [5 empty] | 0
|  |  | Základ daně |  |  | Sazba daně | Výše daně
| DPH | základní | 0 |  |  | 21% | 0
|  | snížená | 0 |  |  | 15% | 0
|  | zákl. přenesená | 0 |  |  | 21% | 0
|  | sníž. přenesená | 0 |  |  | 15% | 0
|  | nulová | 0 |  |  | 0% | 0
| Cena s DPH |  |  | v | CZK |  | 0
| Projektant |  |  | Zpracovatel
| Datum a podpis: |  | Razítko | Datum a podpis: |  |  | Razítko
| Objednavatel |  |  | Zhotovitel
| Datum a podpis: |  | Razítko | Datum a podpis: |  |  | Razítko
REKAPITULACE ČLENĚNÍ SOUPISU PRACÍ
Stavba:
Mendelova unizerzita v Brně, budova D, Zemědělská 1665/1, Brno
Objekt:
1 - Investiční
Soupis:
02 - Vedlejší rozpočtové náklady
Místo: | [5 empty] | Datum: | 5. 8. 2019
Zadavatel: | [5 empty] | Projektant:
Zhotovitel: | [5 empty] | Zpracovatel:
Kód dílu - Popis | [6 empty] | Cena celkem [CZK]
Náklady ze soupisu prací | [6 empty] | 0 | [12 empty] | -1
| VRN - Vedlejší rozpočtové náklady | [5 empty] | 0
| VRN3 - Zařízení staveniště | [5 empty] | 0
| PD - Projekt skutečného provedení stavby-3x paré v papírové podobě, 2xdigitální formát AutoCAD-dwg na CD | [5 empty] | 0
SOUPIS PRACÍ
Stavba:
Mendelova unizerzita v Brně, budova D, Zemědělská 1665/1, Brno
Objekt:
1 - Investiční
Soupis:
02 - Vedlejší rozpočtové náklady
Místo: | [5 empty] | Datum: | 5. 8. 2019
Zadavatel: | [5 empty] | Projektant:
Zhotovitel: | [5 empty] | Zpracovatel:
PČ | Typ | Kód | Popis | MJ | Množství | J.cena [CZK] | Cena celkem [CZK] | Cenová soustava |  |  | DPH | J. Nh [h] | Nh celkem [h] | J. hmotnost [t] | Hmotnost celkem [t] | J. suť [t] | Suť Celkem [t]
Náklady soupisu celkem | [6 empty] | 0 | [5 empty] | 0 |  | 0 |  | 0 |  | D | -1 | [7 empty] | 0
| D | VRN | Vedlejší rozpočtové náklady |  |  |  | 0 | [5 empty] | 0 |  | 0 |  | 0 | 5 | D | 0 | ROZPOCET | [6 empty] | 0
| D | VRN3 | Zařízení staveniště |  |  |  | 0 | [5 empty] | 0 |  | 0 |  | 0 | 5 | D | 1 | ROZPOCET | [6 empty] | 0
1 | K | 990-01 | Mobilní WC po dobu výstavby | kus | 1 |  | 0 |  |  |  | základní | 0 | 0 | 0 | 0 | 0 | 0 | 1024 | K | 2 | ROZPOCET | 0 | 0 | 0 | 0 | 0 | 1 | 0 | 1024 | -24123464
2 | K | 990-02 | Montáž, pronájem a demontáž oplocení plochy 8x5m | kus | 1 |  | 0 |  |  |  | základní | 0 | 0 | 0 | 0 | 0 | 0 | 1024 | K | 2 | ROZPOCET | 0 | 0 | 0 | 0 | 0 | 1 | 0 | 1024 | 1794084958
3 | K | 990-03 | Paušální náhrada za spotřebu energií | Kč | 1 |  | 0 |  |  |  | základní | 0 | 0 | 0 | 0 | 0 | 0 | 262144 | K | 2 | ROZPOCET | 0 | 0 | 0 | 0 | 0 | 1 | 0 | 262144 | -1226177219
| D | PD | Projekt skutečného provedení stavby-3x paré v papírové podobě, 2xdigitální formát AutoCAD-dwg na CD |  |  |  | 0 | [5 empty] | 0 |  | 0 |  | 0 | 4 | D | 0 | ROZPOCET | [6 empty] | 0
4 | K | 999-01 | Stavební část | hod | 40 |  | 0 |  |  |  | základní | 0 | 0 | 0 | 0 | 0 | 0 | 262144 | K | 1 | ROZPOCET | 0 | 0 | 0 | 0 | 0 | 1 | 0 | 262144 | 1448834452
5 | K | 999-02 | ZTI | hod | 10 |  | 0 |  |  |  | základní | 0 | 0 | 0 | 0 | 0 | 0 | 262144 | K | 1 | ROZPOCET | 0 | 0 | 0 | 0 | 0 | 1 | 0 | 262144 | -1463231975
6 | K | 999-03 | Technické plyny | hod | 10 |  | 0 |  |  |  | základní | 0 | 0 | 0 | 0 | 0 | 0 | 262144 | K | 1 | ROZPOCET | 0 | 0 | 0 | 0 | 0 | 1 | 0 | 262144 | 1774696840
7 | K | 999-04 | VZT | hod | 20 |  | 0 |  |  |  | základní | 0 | 0 | 0 | 0 | 0 | 0 | 262144 | K | 1 | ROZPOCET | 0 | 0 | 0 | 0 | 0 | 1 | 0 | 262144 | -1148527335
8 | K | 999-05 | Vybavení nábytkem | hod | 10 |  | 0 |  |  |  | základní | 0 | 0 | 0 | 0 | 0 | 0 | 262144 | K | 1 | ROZPOCET | 0 | 0 | 0 | 0 | 0 | 1 | 0 | 262144 | 1203192972
9 | K | 999-06 | Elektroinstalace | hod | 40 |  | 0 |  |  |  | základní | 0 | 0 | 0 | 0 | 0 | 0 | 262144 | K | 1 | ROZPOCET | 0 | 0 | 0 | 0 | 0 | 1 | 0 | 262144 | -1189848034

## 02.1 - Mobiliář
[9 empty] | >> skryté sloupce << | [9 empty] | {974aeca6-381a-47c9-b7dc-c2a252df54a5}
2
| KRYCÍ LIST SOUPISU PRACÍ | [8 empty] | v --- níže se nacházejí doplnkové a pomocné údaje k sestavám --- v | [8 empty] | False
Stavba:
Mendelova unizerzita v Brně, budova D, Zemědělská 1665/1, Brno
Objekt:
2 - Neinvestiční
Soupis:
02.1 - Mobiliář
| KSO: |  |  |  |  | CC-CZ:
| Místo: |  |  |  |  | Datum: | 5. 8. 2019
| Zadavatel: |  |  |  |  | IČ:
DIČ:
| Zhotovitel: |  |  |  |  | IČ:
DIČ:
| Projektant: |  |  |  |  | IČ:
DIČ:
| Zpracovatel: |  |  |  |  | IČ:
DIČ:
Poznámka:
| Cena bez DPH | [5 empty] | 0
|  |  | Základ daně |  |  | Sazba daně | Výše daně
| DPH | základní | 0 |  |  | 21% | 0
|  | snížená | 0 |  |  | 15% | 0
|  | zákl. přenesená | 0 |  |  | 21% | 0
|  | sníž. přenesená | 0 |  |  | 15% | 0
|  | nulová | 0 |  |  | 0% | 0
| Cena s DPH |  |  | v | CZK |  | 0
| Projektant |  |  | Zpracovatel
| Datum a podpis: |  | Razítko | Datum a podpis: |  |  | Razítko
| Objednavatel |  |  | Zhotovitel
| Datum a podpis: |  | Razítko | Datum a podpis: |  |  | Razítko
REKAPITULACE ČLENĚNÍ SOUPISU PRACÍ
Stavba:
Mendelova unizerzita v Brně, budova D, Zemědělská 1665/1, Brno
Objekt:
2 - Neinvestiční
Soupis:
02.1 - Mobiliář
Místo: | [5 empty] | Datum: | 5. 8. 2019
Zadavatel: | [5 empty] | Projektant:
Zhotovitel: | [5 empty] | Zpracovatel:
Kód dílu - Popis | [6 empty] | Cena celkem [CZK]
Náklady ze soupisu prací | [6 empty] | 0 | [12 empty] | -1
| M901 - Místnost č. N2008 | [5 empty] | 0
| 101.1 - Stůl vyšetřovací 1500/750/900 | [5 empty] | 0
| M902 - Místnost č. N2008a | [5 empty] | 0
| 102 - Policový stojan 1190/510/1600 | [5 empty] | 0
| M903 - Místnost č. N2007 | [5 empty] | 0
| 105 - Stůl laboratorní jednostranný pro práci ve stoje 1000/900/900 | [5 empty] | 0
| M904 - Místnost č. N2018 | [5 empty] | 0
| 202 - Stůl jednostranný pro práci ve stoje 1500/750/900 | [5 empty] | 0
| 203 - Skřínová sestava | [5 empty] | 0
| 204 - Stůl jednostranný pro práci v sedě 1700/750/750 | [5 empty] | 0
| 205 - Stůl jednostranný pro práci v sedě 1000/750/750 | [5 empty] | 0
| 206 - Stůl jednostranný pro práci v sedě 1600/700/750 | [5 empty] | 0
| 207 - Stůl jednostranný pro práci v sedě 1200/700/750 | [5 empty] | 0
| 208 - Stůl jednostranný pro práci v sedě 3600/750/750 | [5 empty] | 0
| 210 - Skříňky a kontejnery | [5 empty] | 0
| OST - Ostatní | [5 empty] | 0
| 301 - Ostatní | [5 empty] | 0
SOUPIS PRACÍ
Stavba:
Mendelova unizerzita v Brně, budova D, Zemědělská 1665/1, Brno
Objekt:
2 - Neinvestiční
Soupis:
02.1 - Mobiliář
Místo: | [5 empty] | Datum: | 5. 8. 2019
Zadavatel: | [5 empty] | Projektant:
Zhotovitel: | [5 empty] | Zpracovatel:
PČ | Typ | Kód | Popis | MJ | Množství | J.cena [CZK] | Cena celkem [CZK] | Cenová soustava |  |  | DPH | J. Nh [h] | Nh celkem [h] | J. hmotnost [t] | Hmotnost celkem [t] | J. suť [t] | Suť Celkem [t]
Náklady soupisu celkem | [6 empty] | 0 | [5 empty] | 0 |  | 0 |  | 0 |  | D | -1 | [7 empty] | 0
| D | M901 | Místnost č. N2008 |  |  |  | 0 | [5 empty] | 0 |  | 0 |  | 0 | 1 | D | 0 | ROZPOCET | [6 empty] | 0
| D | 101.1 | Stůl vyšetřovací 1500/750/900 |  |  |  | 0 | [5 empty] | 0 |  | 0 |  | 0 | 1 | D | 1 | ROZPOCET | [6 empty] | 0
1 | K | 10101-001 | Deska pracovní - nerez AISI 304, celková tl. pracovní desky 30 mm | kus | 1 |  | 0 |  |  |  | základní | 0 | 0 | 0 | 0 | 0 | 0 | 4 | K | 2 | ROZPOCET | 0 | 0 | 0 | 0 | 0 | 1 | 0 | 4 | -112698829
2 | K | 10101-002 | Konstrukce ocelová z profilu 30 x 30 mm | kus | 1 |  | 0 |  |  |  | základní | 0 | 0 | 0 | 0 | 0 | 0 | 4 | K | 2 | ROZPOCET | 0 | 0 | 0 | 0 | 0 | 1 | 0 | 4 | -115301941
| D | M902 | Místnost č. N2008a |  |  |  | 0 | [5 empty] | 0 |  | 0 |  | 0 | 1 | D | 0 | ROZPOCET | [6 empty] | 0
| D | 102 | Policový stojan 1190/510/1600 |  |  |  | 0 | [5 empty] | 0 |  | 0 |  | 0 | 1 | D | 1 | ROZPOCET | [6 empty] | 0
3 | K | 10200-001 | Stojan je konstruován k univerzálnímu uplatnění v zařízeních pro chov a držení malých laboratorních zvířat, v navazujících laboratořích a dalších pomocných prostorech, pojízdná úprava, nerezový materiál, výška 1600 mm, 4 drátěné police, šířka police 510 mm, délka police 1190 mm | kus | 2 |  | 0 |  |  |  | základní | 0 | 0 | 0 | 0 | 0 | 0 | 4 | K | 2 | ROZPOCET | 0 | 0 | 0 | 0 | 0 | 1 | 0 | 4 | -33541641
| D | M903 | Místnost č. N2007 |  |  |  | 0 | [5 empty] | 0 |  | 0 |  | 0 | 1 | D | 0 | ROZPOCET | [6 empty] | 0
| D | 105 | Stůl laboratorní jednostranný pro práci ve stoje 1000/900/900 |  |  |  | 0 | [5 empty] | 0 |  | 0 |  | 0 | 1 | D | 1 | ROZPOCET | [6 empty] | 0
4 | K | 10500-001 | Deska pacovní - dlažba keramická kyselinovzdorná formátu 300 x 300 mm 1000/900/30 | kus | 1 |  | 0 |  |  |  | základní | 0 | 0 | 0 | 0 | 0 | 0 | 4 | K | 2 | ROZPOCET | 0 | 0 | 0 | 0 | 0 | 1 | 0 | 4 | -553211478
5 | K | 10500-002 | Konstrukce ocelová z profilu 30 x 30 mm PS-1000 1000X800X870mm | kus | 1 |  | 0 |  |  |  | základní | 0 | 0 | 0 | 0 | 0 | 0 | 4 | K | 2 | ROZPOCET | 0 | 0 | 0 | 0 | 0 | 1 | 0 | 4 | 1629576825
6 | K | 10500-003 | Skříňka nástěnná, otevřená, výškově nastavitelná police 500/320/480mm | kus | 2 |  | 0 |  |  |  | základní | 0 | 0 | 0 | 0 | 0 | 0 | 4 | K | 2 | ROZPOCET | 0 | 0 | 0 | 0 | 0 | 1 | 0 | 4 | -1614372732
| D | M904 | Místnost č. N2018 |  |  |  | 0 | [5 empty] | 0 |  | 0 |  | 0 | 1 | D | 0 | ROZPOCET | [6 empty] | 0
| D | 202 | Stůl jednostranný pro práci ve stoje 1500/750/900 |  |  |  | 0 | [5 empty] | 0 |  | 0 |  | 0 | 1 | D | 1 | ROZPOCET | [6 empty] | 0
7 | K | 20200-001 | Deska pracovní - lamino soulep tl. 36 mm 1000/750/36 | kus | 1.5 |  | 0 |  |  |  | základní | 0 | 0 | 0 | 0 | 0 | 0 | 4 | K | 2 | ROZPOCET | 0 | 0 | 0 | 0 | 0 | 1 | 0 | 4 | -1619703411
8 | K | 20200-002 | Deska pracovní - lamino soulep tl. 36 mm 1000/750/36 | kus | 1.5 |  | 0 |  |  |  | základní | 0 | 0 | 0 | 0 | 0 | 0 | 4 | K | 2 | ROZPOCET | 0 | 0 | 0 | 0 | 0 | 1 | 0 | 4 | -829000808
9 | K | 20200-003 | Konstrukce ocelová z profilu 30 x 30 mm PS-1500 1500/650/860 | kus | 2 |  | 0 |  |  |  | základní | 0 | 0 | 0 | 0 | 0 | 0 | 4 | K | 2 | ROZPOCET | 0 | 0 | 0 | 0 | 0 | 1 | 0 | 4 | 875049630
| D | 203 | Skřínová sestava |  |  |  | 0 | [5 empty] | 0 |  | 0 |  | 0 | 1 | D | 1 | ROZPOCET | [6 empty] | 0
10 | K | 20300-001 | Skříň úložná - 4x plné dveře s dotahem SKP 2-880 880/420/2000 | kus | 2 |  | 0 |  |  |  | základní | 0 | 0 | 0 | 0 | 0 | 0 | 4 | K | 2 | ROZPOCET | 0 | 0 | 0 | 0 | 0 | 1 | 0 | 4 | 1722243668
11 | K | 20300-002 | Skříň úložná - 2x plné dveře s dotahem SKP 2-450 P 880/420/2000 | kus | 2 |  | 0 |  |  |  | základní | 0 | 0 | 0 | 0 | 0 | 0 | 4 | K | 2 | ROZPOCET | 0 | 0 | 0 | 0 | 0 | 1 | 0 | 4 | 1800453514
12 | K | 20300-003 | Skříň vestavná do výklenku + úprava zadní části představné skříně (levá část celé skříňové sestavy) 1330 | kus | 1 |  | 0 |  |  |  | základní | 0 | 0 | 0 | 0 | 0 | 0 | 4 | K | 2 | ROZPOCET | 0 | 0 | 0 | 0 | 0 | 1 | 0 | 4 | -1648657478
13 | K | 20300-004 | Skříňový nástavec - 2x plné dveře s dotahem SKN -880 880/420/600 | kus | 2 |  | 0 |  |  |  | základní | 0 | 0 | 0 | 0 | 0 | 0 | 4 | K | 2 | ROZPOCET | 0 | 0 | 0 | 0 | 0 | 1 | 0 | 4 | -4544707
14 | K | 20300-005 | Skříňový nástavec - 1x plné dveře s dotahem SKN 1-450 P 450/420/600 | kus | 2 |  | 0 |  |  |  | základní | 0 | 0 | 0 | 0 | 0 | 0 | 4 | K | 2 | ROZPOCET | 0 | 0 | 0 | 0 | 0 | 1 | 0 | 4 | -671018392
| D | 204 | Stůl jednostranný pro práci v sedě 1700/750/750 |  |  |  | 0 | [5 empty] | 0 |  | 0 |  | 0 | 1 | D | 1 | ROZPOCET | [6 empty] | 0
15 | K | 20400-001 | Deska pracovní - lamino soulep tl. 36 mm 1000/700/36 | kus | 1.7 |  | 0 |  |  |  | základní | 0 | 0 | 0 | 0 | 0 | 0 | 4 | K | 2 | ROZPOCET | 0 | 0 | 0 | 0 | 0 | 1 | 0 | 4 | 382833902
16 | K | 20400-002 | Deska pracovní - lamino soulep tl. 36 mm 1000/700/36 | kus | 1.7 |  | 0 |  |  |  | základní | 0 | 0 | 0 | 0 | 0 | 0 | 4 | K | 2 | ROZPOCET | 0 | 0 | 0 | 0 | 0 | 1 | 0 | 4 | -969925761
17 | K | 20400-003 | Konstrukce ocelová z profilu 30 x 30 mm PS-1700 1700/650/710 | kus | 2 |  | 0 |  |  |  | základní | 0 | 0 | 0 | 0 | 0 | 0 | 4 | K | 2 | ROZPOCET | 0 | 0 | 0 | 0 | 0 | 1 | 0 | 4 | -2080571039
| D | 205 | Stůl jednostranný pro práci v sedě 1000/750/750 |  |  |  | 0 | [5 empty] | 0 |  | 0 |  | 0 | 1 | D | 1 | ROZPOCET | [6 empty] | 0
18 | K | 20500-001 | Deska pracovní - lamino soulep tl. 36 mm 1000/700/36 | kus | 1 |  | 0 |  |  |  | základní | 0 | 0 | 0 | 0 | 0 | 0 | 4 | K | 2 | ROZPOCET | 0 | 0 | 0 | 0 | 0 | 1 | 0 | 4 | -1714410092
19 | K | 20500-002 | Konstrukce ocelová z profilu 30 x 30 mm PS-1000 1000/650/710 | kus | 1 |  | 0 |  |  |  | základní | 0 | 0 | 0 | 0 | 0 | 0 | 4 | K | 2 | ROZPOCET | 0 | 0 | 0 | 0 | 0 | 1 | 0 | 4 | -877235004
| D | 206 | Stůl jednostranný pro práci v sedě 1600/700/750 |  |  |  | 0 | [5 empty] | 0 |  | 0 |  | 0 | 1 | D | 1 | ROZPOCET | [6 empty] | 0
20 | K | 20600-001 | Deska pracovní - lamino soulep tl. 36 mm 1000/700/36 | kus | 1.6 |  | 0 |  |  |  | základní | 0 | 0 | 0 | 0 | 0 | 0 | 4 | K | 2 | ROZPOCET | 0 | 0 | 0 | 0 | 0 | 1 | 0 | 4 | 2078322278
21 | K | 20600-002 | Konstrukce ocelová z profilu 30 x 30 mm PS-1600 1600/600/710 | kus | 1 |  | 0 |  |  |  | základní | 0 | 0 | 0 | 0 | 0 | 0 | 4 | K | 2 | ROZPOCET | 0 | 0 | 0 | 0 | 0 | 1 | 0 | 4 | -1146172757
| D | 207 | Stůl jednostranný pro práci v sedě 1200/700/750 |  |  |  | 0 | [5 empty] | 0 |  | 0 |  | 0 | 1 | D | 1 | ROZPOCET | [6 empty] | 0
22 | K | 20700-001 | Deska pracovní - lamino soulep tl. 36 mm 1000/700/36 | kus | 1.2 |  | 0 |  |  |  | základní | 0 | 0 | 0 | 0 | 0 | 0 | 4 | K | 2 | ROZPOCET | 0 | 0 | 0 | 0 | 0 | 1 | 0 | 4 | 521820367
23 | K | 20700-002 | Konstrukce ocelová z profilu 30 x 30 mm PS-120 1200/600/710 | kus | 1 |  | 0 |  |  |  | základní | 0 | 0 | 0 | 0 | 0 | 0 | 4 | K | 2 | ROZPOCET | 0 | 0 | 0 | 0 | 0 | 1 | 0 | 4 | -101347760
| D | 208 | Stůl jednostranný pro práci v sedě 3600/750/750 |  |  |  | 0 | [5 empty] | 0 |  | 0 |  | 0 | 1 | D | 1 | ROZPOCET | [6 empty] | 0
24 | K | 20800-001 | Deska pracovní - lamino soulep tl. 36 mm 1000/750/36 | kus | 3.6 |  | 0 |  |  |  | základní | 0 | 0 | 0 | 0 | 0 | 0 | 4 | K | 2 | ROZPOCET | 0 | 0 | 0 | 0 | 0 | 1 | 0 | 4 | 1649304805
25 | K | 20800-002 | Konstrukce ocelová z profilu 30 x 30 mm PS-1500 1500/650/710 | kus | 2 |  | 0 |  |  |  | základní | 0 | 0 | 0 | 0 | 0 | 0 | 4 | K | 2 | ROZPOCET | 0 | 0 | 0 | 0 | 0 | 1 | 0 | 4 | -389568290
| D | 210 | Skříňky a kontejnery |  |  |  | 0 | [5 empty] | 0 |  | 0 |  | 0 | 1 | D | 1 | ROZPOCET | [6 empty] | 0
26 | K | 21000-001 | Skříňka vestavná - do výklenku, otevřené provedení, výškově nastavitelné police, nutné doměření na místě realizace - vysoké provedení - ledá pozice | kus | 1 |  | 0 |  |  |  | základní | 0 | 0 | 0 | 0 | 0 | 0 | 4 | K | 2 | ROZPOCET | 0 | 0 | 0 | 0 | 0 | 1 | 0 | 4 | 1886192241
27 | K | 21000-002 | Skříňka vestavná - do výklenku, otevřené provedení, výškově nastavitelné police, nutné doměření na místě realizace - nízké provedení - pravá pozice | kus | 1 |  | 0 |  |  |  | základní | 0 | 0 | 0 | 0 | 0 | 0 | 4 | K | 2 | ROZPOCET | 0 | 0 | 0 | 0 | 0 | 1 | 0 | 4 | -478538130
28 | K | 21000-003 | Kontejner pojízdný, zásuvkový - 4x zásuvka s plnovýsuvem, 4x kolečka, 2 ks s brzdou 450/500/620 | kus | 9 |  | 0 |  |  |  | základní | 0 | 0 | 0 | 0 | 0 | 0 | 4 | K | 2 | ROZPOCET | 0 | 0 | 0 | 0 | 0 | 1 | 0 | 4 | -706610504
| D | OST | Ostatní |  |  |  | 0 | [5 empty] | 0 |  | 0 |  | 0 | 1 | D | 0 | ROZPOCET | [6 empty] | 0
| D | 301 | Ostatní |  |  |  | 0 | [5 empty] | 0 |  | 0 |  | 0 | 1 | D | 1 | ROZPOCET | [6 empty] | 0
29 | K | 30100-001 | Montáž včetně instalačního materiálu | Kč | 1 |  | 0 |  |  |  | základní | 0 | 0 | 0 | 0 | 0 | 0 | 4 | K | 2 | ROZPOCET | 0 | 0 | 0 | 0 | 0 | 1 | 0 | 4 | -121111548
30 | K | 30100-002 | Doprava - Brno | Kč | 1 |  | 0 |  |  |  | základní | 0 | 0 | 0 | 0 | 0 | 0 | 4 | K | 2 | ROZPOCET | 0 | 0 | 0 | 0 | 0 | 1 | 0 | 4 | 622564294
31 | K | 30100-006 | Úklid | Kč | 1 |  | 0 |  |  |  | základní | 0 | 0 | 0 | 0 | 0 | 0 | 4 | K | 2 | ROZPOCET | 0 | 0 | 0 | 0 | 0 | 1 | 0 | 4 | -1390109594
32 | K | 30100-007 | Dílenská dokumentace | Kč | 1 |  | 0 |  |  |  | základní | 0 | 0 | 0 | 0 | 0 | 0 | 4 | K | 2 | ROZPOCET | 0 | 0 | 0 | 0 | 0 | 1 | 0 | 4 | 234597703